G30009 | 5902956163837 |  |  | Kabel YnKGSY 18x1,0+1,0 mm² 300/500V | Kable przeznaczone są do zasilania i sterowania energetycznych urządzeń kontrolnych, bezpieczeństwa i sterowniczych. Kable można stosować: w odkrywkowych i otworowych zakładach górniczych, poza strefami zagrożonymi wybuchem oraz w podziemnych niemetanowych zakładach górniczych; w obwodach iskrobezpiecznych w otworowych i odkrywkowych zakładach górniczych, w strefach zagrożonych wybuchem; w obwodach iskrobezpiecznych w podziemnych zakładach górniczych zaliczonych do klasy "A" zagrożenia wybuchem pyłu węglowego. | [10 empty] | Zakłady Kablowe BITNER Sp. z o.o. | G30009 | Sygnalizacyjny kabel górniczy o izolacji i powłoce PVC |  |  | BITNER | [6 empty] | true | true | 12 | PL | [11 empty] | n41 | no_discount_group | no_bonus_group | NOT_RELEVANT | NONE | NOT_RELEVANT | NONE | [33 empty] | 27.32.13.0 |  |  | 0 | 24 | 24 |  |  |  |  | 8544 49 95 | [8 empty] | EC003248 | KMT | KMT | 1 | 1 | [32 empty] | net_list | 34311 | PLN | 0.23 |  |  |  | 2025-07-24 |  |  | KMT | [13 empty] | https://bitner.com.pl/data/t4_text/649x234_021927140120_YnKGSY.jpg |  |  |  | https://bitner.com.pl/data/t4txt_photos/021648270320_1_YnKGSY.pdf
G30020 | 5902956163943 |  |  | Kabel YnKGSY 6x1,5+1,5 mm² 300/500V | Kable przeznaczone są do zasilania i sterowania energetycznych urządzeń kontrolnych, bezpieczeństwa i sterowniczych. Kable można stosować: w odkrywkowych i otworowych zakładach górniczych, poza strefami zagrożonymi wybuchem oraz w podziemnych niemetanowych zakładach górniczych; w obwodach iskrobezpiecznych w otworowych i odkrywkowych zakładach górniczych, w strefach zagrożonych wybuchem; w obwodach iskrobezpiecznych w podziemnych zakładach górniczych zaliczonych do klasy "A" zagrożenia wybuchem pyłu węglowego. | [10 empty] | Zakłady Kablowe BITNER Sp. z o.o. | G30020 | Sygnalizacyjny kabel górniczy o izolacji i powłoce PVC |  |  | BITNER | [6 empty] | true | true | 12 | PL | [11 empty] | n41 | no_discount_group | no_bonus_group | NOT_RELEVANT | NONE | NOT_RELEVANT | NONE | [33 empty] | 27.32.13.0 |  |  | 0 | 24 | 24 |  |  |  |  | 8544 49 95 | [8 empty] | EC003248 | KMT | KMT | 1 | 1 | [32 empty] | net_list | 19313 | PLN | 0.23 |  |  |  | 2025-07-24 |  |  | KMT | [13 empty] | https://bitner.com.pl/data/t4_text/649x234_021927140120_YnKGSY.jpg |  |  |  | https://bitner.com.pl/data/t4txt_photos/021648270320_1_YnKGSY.pdf
G30023 | 5902956163974 |  |  | Kabel YnKGSY 13x1,5+1,5 mm² 300/500V | Kable przeznaczone są do zasilania i sterowania energetycznych urządzeń kontrolnych, bezpieczeństwa i sterowniczych. Kable można stosować: w odkrywkowych i otworowych zakładach górniczych, poza strefami zagrożonymi wybuchem oraz w podziemnych niemetanowych zakładach górniczych; w obwodach iskrobezpiecznych w otworowych i odkrywkowych zakładach górniczych, w strefach zagrożonych wybuchem; w obwodach iskrobezpiecznych w podziemnych zakładach górniczych zaliczonych do klasy "A" zagrożenia wybuchem pyłu węglowego. | [10 empty] | Zakłady Kablowe BITNER Sp. z o.o. | G30023 | Sygnalizacyjny kabel górniczy o izolacji i powłoce PVC |  |  | BITNER | [6 empty] | true | true | 12 | PL | [11 empty] | n41 | no_discount_group | no_bonus_group | NOT_RELEVANT | NONE | NOT_RELEVANT | NONE | [33 empty] | 27.32.13.0 |  |  | 0 | 24 | 24 |  |  |  |  | 8544 49 95 | [8 empty] | EC003248 | KMT | KMT | 1 | 1 | [32 empty] | net_list | 34221 | PLN | 0.23 |  |  |  | 2025-07-24 |  |  | KMT | [13 empty] | https://bitner.com.pl/data/t4_text/649x234_021927140120_YnKGSY.jpg |  |  |  | https://bitner.com.pl/data/t4txt_photos/021648270320_1_YnKGSY.pdf
G30030 | 5902956164049 |  |  | Kabel YnKGSY 36x1,5+1,5 mm² 300/500V | Kable przeznaczone są do zasilania i sterowania energetycznych urządzeń kontrolnych, bezpieczeństwa i sterowniczych. Kable można stosować: w odkrywkowych i otworowych zakładach górniczych, poza strefami zagrożonymi wybuchem oraz w podziemnych niemetanowych zakładach górniczych; w obwodach iskrobezpiecznych w otworowych i odkrywkowych zakładach górniczych, w strefach zagrożonych wybuchem; w obwodach iskrobezpiecznych w podziemnych zakładach górniczych zaliczonych do klasy "A" zagrożenia wybuchem pyłu węglowego. | [10 empty] | Zakłady Kablowe BITNER Sp. z o.o. | G30030 | Sygnalizacyjny kabel górniczy o izolacji i powłoce PVC |  |  | BITNER | [6 empty] | true | true | 12 | PL | [11 empty] | n41 | no_discount_group | no_bonus_group | NOT_RELEVANT | NONE | NOT_RELEVANT | NONE | [33 empty] | 27.32.13.0 |  |  | 0 | 24 | 24 |  |  |  |  | 8544 49 95 | [8 empty] | EC003248 | KMT | KMT | 1 | 1 | [32 empty] | net_list | 79448 | PLN | 0.23 |  |  |  | 2025-07-24 |  |  | KMT | [13 empty] | https://bitner.com.pl/data/t4_text/649x234_021927140120_YnKGSY.jpg |  |  |  | https://bitner.com.pl/data/t4txt_photos/021648270320_1_YnKGSY.pdf
GP0300 | 5902956151353 |  |  | Kabel YnKGYżo 3x1,5 mm² 0,6/1kV | Kable do zasilania urządzeń elektroenergetycznych pracujących w odkrywkowych i otworowych zakładach górniczych poza strefami zagrożonymi wybuchem oraz w podziemnych wyrobiskach górniczych, w polach niemetanowych i w wyrobiskach zaliczanych do klasy „A” zagrożenia wybuchem pyłu węglowego. | [10 empty] | Zakłady Kablowe BITNER Sp. z o.o. | GP0300 | Kabel elektroenergetyczny górniczy |  |  | BITNER | [6 empty] | true | true | 12 | PL | [11 empty] | n41 | no_discount_group | no_bonus_group | NOT_RELEVANT | NONE | NOT_RELEVANT | NONE | [33 empty] | 27.32.13.0 |  |  | 0 | 24 | 24 |  |  |  |  | 8544 49 99 | [8 empty] | EC003251 | KMT | KMT | 1 | 1 | [32 empty] | net_list | 12085 | PLN | 0.23 |  |  |  | 2025-07-24 |  |  | KMT | [13 empty] | https://bitner.com.pl/data/t4_text/649x234_12032270120_YnKGY-%C5%BCo.jpg |  |  |  | https://bitner.com.pl/data/t4txt_photos/123909260320_4_YnKGY_%C5%BCo.pdf
GP0301 | 5902956151360 |  |  | Kabel YnKGYżo 4x1,5 mm² 0,6/1kV | Kable do zasilania urządzeń elektroenergetycznych pracujących w odkrywkowych i otworowych zakładach górniczych poza strefami zagrożonymi wybuchem oraz w podziemnych wyrobiskach górniczych, w polach niemetanowych i w wyrobiskach zaliczanych do klasy „A” zagrożenia wybuchem pyłu węglowego. | [10 empty] | Zakłady Kablowe BITNER Sp. z o.o. | GP0301 | Kabel elektroenergetyczny górniczy |  |  | BITNER | [6 empty] | true | true | 12 | PL | [11 empty] | n41 | no_discount_group | no_bonus_group | NOT_RELEVANT | NONE | NOT_RELEVANT | NONE | [33 empty] | 27.32.13.0 |  |  | 0 | 24 | 24 |  |  |  |  | 8544 49 99 | [8 empty] | EC003251 | KMT | KMT | 1 | 1 | [32 empty] | net_list | 14674 | PLN | 0.23 |  |  |  | 2025-07-24 |  |  | KMT | [13 empty] | https://bitner.com.pl/data/t4_text/649x234_12032270120_YnKGY-%C5%BCo.jpg |  |  |  | https://bitner.com.pl/data/t4txt_photos/123909260320_4_YnKGY_%C5%BCo.pdf
GP0302 | 5902956151377 |  |  | Kabel YnKGYżo 5x1,5 mm² 0,6/1kV | Kable do zasilania urządzeń elektroenergetycznych pracujących w odkrywkowych i otworowych zakładach górniczych poza strefami zagrożonymi wybuchem oraz w podziemnych wyrobiskach górniczych, w polach niemetanowych i w wyrobiskach zaliczanych do klasy „A” zagrożenia wybuchem pyłu węglowego. | [10 empty] | Zakłady Kablowe BITNER Sp. z o.o. | GP0302 | Kabel elektroenergetyczny górniczy |  |  | BITNER | [6 empty] | true | true | 12 | PL | [11 empty] | n41 | no_discount_group | no_bonus_group | NOT_RELEVANT | NONE | NOT_RELEVANT | NONE | [33 empty] | 27.32.13.0 |  |  | 0 | 24 | 24 |  |  |  |  | 8544 49 99 | [8 empty] | EC003251 | KMT | KMT | 1 | 1 | [32 empty] | net_list | 17856 | PLN | 0.23 |  |  |  | 2025-07-24 |  |  | KMT | [13 empty] | https://bitner.com.pl/data/t4_text/649x234_12032270120_YnKGY-%C5%BCo.jpg |  |  |  | https://bitner.com.pl/data/t4txt_photos/123909260320_4_YnKGY_%C5%BCo.pdf
GP0303 | 5902956151384 |  |  | Kabel YnKGYżo 3x2,5 mm² 0,6/1kV | Kable do zasilania urządzeń elektroenergetycznych pracujących w odkrywkowych i otworowych zakładach górniczych poza strefami zagrożonymi wybuchem oraz w podziemnych wyrobiskach górniczych, w polach niemetanowych i w wyrobiskach zaliczanych do klasy „A” zagrożenia wybuchem pyłu węglowego. | [10 empty] | Zakłady Kablowe BITNER Sp. z o.o. | GP0303 | Kabel elektroenergetyczny górniczy |  |  | BITNER | [6 empty] | true | true | 12 | PL | [11 empty] | n41 | no_discount_group | no_bonus_group | NOT_RELEVANT | NONE | NOT_RELEVANT | NONE | [33 empty] | 27.32.13.0 |  |  | 0 | 24 | 24 |  |  |  |  | 8544 49 99 | [8 empty] | EC003251 | KMT | KMT | 1 | 1 | [32 empty] | net_list | 15752 | PLN | 0.23 |  |  |  | 2025-07-24 |  |  | KMT | [13 empty] | https://bitner.com.pl/data/t4_text/649x234_12032270120_YnKGY-%C5%BCo.jpg |  |  |  | https://bitner.com.pl/data/t4txt_photos/123909260320_4_YnKGY_%C5%BCo.pdf
GP0304 | 5902956151391 |  |  | Kabel YnKGYżo 4x2,5 mm² 0,6/1kV | Kable do zasilania urządzeń elektroenergetycznych pracujących w odkrywkowych i otworowych zakładach górniczych poza strefami zagrożonymi wybuchem oraz w podziemnych wyrobiskach górniczych, w polach niemetanowych i w wyrobiskach zaliczanych do klasy „A” zagrożenia wybuchem pyłu węglowego. | [10 empty] | Zakłady Kablowe BITNER Sp. z o.o. | GP0304 | Kabel elektroenergetyczny górniczy |  |  | BITNER | [6 empty] | true | true | 12 | PL | [11 empty] | n41 | no_discount_group | no_bonus_group | NOT_RELEVANT | NONE | NOT_RELEVANT | NONE | [33 empty] | 27.32.13.0 |  |  | 0 | 24 | 24 |  |  |  |  | 8544 49 99 | [8 empty] | EC003251 | KMT | KMT | 1 | 1 | [32 empty] | net_list | 19383 | PLN | 0.23 |  |  |  | 2025-07-24 |  |  | KMT | [13 empty] | https://bitner.com.pl/data/t4_text/649x234_12032270120_YnKGY-%C5%BCo.jpg |  |  |  | https://bitner.com.pl/data/t4txt_photos/123909260320_4_YnKGY_%C5%BCo.pdf
GP0305 | 5902956151407 |  |  | Kabel YnKGYżo 5x2,5 mm² 0,6/1kV | Kable do zasilania urządzeń elektroenergetycznych pracujących w odkrywkowych i otworowych zakładach górniczych poza strefami zagrożonymi wybuchem oraz w podziemnych wyrobiskach górniczych, w polach niemetanowych i w wyrobiskach zaliczanych do klasy „A” zagrożenia wybuchem pyłu węglowego. | [10 empty] | Zakłady Kablowe BITNER Sp. z o.o. | GP0305 | Kabel elektroenergetyczny górniczy |  |  | BITNER | [6 empty] | true | true | 12 | PL | [11 empty] | n41 | no_discount_group | no_bonus_group | NOT_RELEVANT | NONE | NOT_RELEVANT | NONE | [33 empty] | 27.32.13.0 |  |  | 0 | 24 | 24 |  |  |  |  | 8544 49 99 | [8 empty] | EC003251 | KMT | KMT | 1 | 1 | [32 empty] | net_list | 24436 | PLN | 0.23 |  |  |  | 2025-07-24 |  |  | KMT | [13 empty] | https://bitner.com.pl/data/t4_text/649x234_12032270120_YnKGY-%C5%BCo.jpg |  |  |  | https://bitner.com.pl/data/t4txt_photos/123909260320_4_YnKGY_%C5%BCo.pdf
GP0306 | 5902956151414 |  |  | Kabel YnKGYżo 3x4 mm² 0,6/1kV | Kable do zasilania urządzeń elektroenergetycznych pracujących w odkrywkowych i otworowych zakładach górniczych poza strefami zagrożonymi wybuchem oraz w podziemnych wyrobiskach górniczych, w polach niemetanowych i w wyrobiskach zaliczanych do klasy „A” zagrożenia wybuchem pyłu węglowego. | [10 empty] | Zakłady Kablowe BITNER Sp. z o.o. | GP0306 | Kabel elektroenergetyczny górniczy |  |  | BITNER | [6 empty] | true | true | 12 | PL | [11 empty] | n41 | no_discount_group | no_bonus_group | NOT_RELEVANT | NONE | NOT_RELEVANT | NONE | [33 empty] | 27.32.13.0 |  |  | 0 | 24 | 24 |  |  |  |  | 8544 49 99 | [8 empty] | EC003251 | KMT | KMT | 1 | 1 | [32 empty] | net_list | 21767 | PLN | 0.23 |  |  |  | 2025-07-24 |  |  | KMT | [13 empty] | https://bitner.com.pl/data/t4_text/649x234_12032270120_YnKGY-%C5%BCo.jpg |  |  |  | https://bitner.com.pl/data/t4txt_photos/123909260320_4_YnKGY_%C5%BCo.pdf
GP0307 | 5902956151421 |  |  | Kabel YnKGYżo 4x4 mm² 0,6/1kV | Kable do zasilania urządzeń elektroenergetycznych pracujących w odkrywkowych i otworowych zakładach górniczych poza strefami zagrożonymi wybuchem oraz w podziemnych wyrobiskach górniczych, w polach niemetanowych i w wyrobiskach zaliczanych do klasy „A” zagrożenia wybuchem pyłu węglowego. | [10 empty] | Zakłady Kablowe BITNER Sp. z o.o. | GP0307 | Kabel elektroenergetyczny górniczy |  |  | BITNER | [6 empty] | true | true | 12 | PL | [11 empty] | n41 | no_discount_group | no_bonus_group | NOT_RELEVANT | NONE | NOT_RELEVANT | NONE | [33 empty] | 27.32.13.0 |  |  | 0 | 24 | 24 |  |  |  |  | 8544 49 99 | [8 empty] | EC003251 | KMT | KMT | 1 | 1 | [32 empty] | net_list | 27414 | PLN | 0.23 |  |  |  | 2025-07-24 |  |  | KMT | [13 empty] | https://bitner.com.pl/data/t4_text/649x234_12032270120_YnKGY-%C5%BCo.jpg |  |  |  | https://bitner.com.pl/data/t4txt_photos/123909260320_4_YnKGY_%C5%BCo.pdf
GP0308 | 5902956151438 |  |  | Kabel YnKGYżo 5x4 mm² 0,6/1kV | Kable do zasilania urządzeń elektroenergetycznych pracujących w odkrywkowych i otworowych zakładach górniczych poza strefami zagrożonymi wybuchem oraz w podziemnych wyrobiskach górniczych, w polach niemetanowych i w wyrobiskach zaliczanych do klasy „A” zagrożenia wybuchem pyłu węglowego. | [10 empty] | Zakłady Kablowe BITNER Sp. z o.o. | GP0308 | Kabel elektroenergetyczny górniczy |  |  | BITNER | [6 empty] | true | true | 12 | PL | [11 empty] | n41 | no_discount_group | no_bonus_group | NOT_RELEVANT | NONE | NOT_RELEVANT | NONE | [33 empty] | 27.32.13.0 |  |  | 0 | 24 | 24 |  |  |  |  | 8544 49 99 | [8 empty] | EC003251 | KMT | KMT | 1 | 1 | [32 empty] | net_list | 34752 | PLN | 0.23 |  |  |  | 2025-07-24 |  |  | KMT | [13 empty] | https://bitner.com.pl/data/t4_text/649x234_12032270120_YnKGY-%C5%BCo.jpg |  |  |  | https://bitner.com.pl/data/t4txt_photos/123909260320_4_YnKGY_%C5%BCo.pdf
GP0310 | 5902956151452 |  |  | Kabel YnKGYżo 4x6RE mm² 0,6/1kV | Kable do zasilania urządzeń elektroenergetycznych pracujących w odkrywkowych i otworowych zakładach górniczych poza strefami zagrożonymi wybuchem oraz w podziemnych wyrobiskach górniczych, w polach niemetanowych i w wyrobiskach zaliczanych do klasy „A” zagrożenia wybuchem pyłu węglowego. | [10 empty] | Zakłady Kablowe BITNER Sp. z o.o. | GP0310 | Kabel elektroenergetyczny górniczy |  |  | BITNER | [6 empty] | true | true | 12 | PL | [11 empty] | n41 | no_discount_group | no_bonus_group | NOT_RELEVANT | NONE | NOT_RELEVANT | NONE | [33 empty] | 27.32.13.0 |  |  | 0 | 24 | 24 |  |  |  |  | 8544 49 99 | [8 empty] | EC003251 | KMT | KMT | 1 | 1 | [32 empty] | net_list | 32834 | PLN | 0.23 |  |  |  | 2025-07-24 |  |  | KMT | [13 empty] | https://bitner.com.pl/data/t4_text/649x234_12032270120_YnKGY-%C5%BCo.jpg |  |  |  | https://bitner.com.pl/data/t4txt_photos/123909260320_4_YnKGY_%C5%BCo.pdf
GP0311 | 5902956151469 |  |  | Kabel YnKGYżo 5x6RE mm² 0,6/1kV | Kable do zasilania urządzeń elektroenergetycznych pracujących w odkrywkowych i otworowych zakładach górniczych poza strefami zagrożonymi wybuchem oraz w podziemnych wyrobiskach górniczych, w polach niemetanowych i w wyrobiskach zaliczanych do klasy „A” zagrożenia wybuchem pyłu węglowego. | [10 empty] | Zakłady Kablowe BITNER Sp. z o.o. | GP0311 | Kabel elektroenergetyczny górniczy |  |  | BITNER | [6 empty] | true | true | 12 | PL | [11 empty] | n41 | no_discount_group | no_bonus_group | NOT_RELEVANT | NONE | NOT_RELEVANT | NONE | [33 empty] | 27.32.13.0 |  |  | 0 | 24 | 24 |  |  |  |  | 8544 49 99 | [8 empty] | EC003251 | KMT | KMT | 1 | 1 | [32 empty] | net_list | 41721 | PLN | 0.23 |  |  |  | 2025-07-24 |  |  | KMT | [13 empty] | https://bitner.com.pl/data/t4_text/649x234_12032270120_YnKGY-%C5%BCo.jpg |  |  |  | https://bitner.com.pl/data/t4txt_photos/123909260320_4_YnKGY_%C5%BCo.pdf
GP0001 | 5902956150998 |  |  | Kabel YnOGY 3x2,5+2,5 mm² 0,6/1kV | Giętkie przewody zasilające przeznaczone do zasilania stałych przenośnych i ruchomych urządzeń elektroenergetycznych pracujących w odkrywkowych podziemnych i otworowych zakładach górniczych poza strefami zagrożenia wybuchem. | [10 empty] | Zakłady Kablowe BITNER Sp. z o.o. | GP0001 | Przewód górniczy o izolacji i powłoce PVC |  |  | BITNER | [6 empty] | true | true | 12 | PL | [11 empty] | n41 | no_discount_group | no_bonus_group | NOT_RELEVANT | NONE | NOT_RELEVANT | NONE | [33 empty] | 27.32.13.0 |  |  | 0 | 24 | 24 |  |  |  |  | 8544 49 99 | [8 empty] | EC000837 | KMT | KMT | 1 | 1 | [32 empty] | net_list | 21702 | PLN | 0.23 |  |  |  | 2025-07-24 |  |  | KMT | [13 empty] | https://bitner.com.pl/data/t4_text/649x234_11402070120_YnOGY.jpg |  |  |  | https://bitner.com.pl/data/t4txt_photos/123402260320_1_YnOGY.pdf
GP0002 | 5902956151001 |  |  | Kabel YnOGY 3x4+4 mm² 0,6/1kV | Giętkie przewody zasilające przeznaczone do zasilania stałych przenośnych i ruchomych urządzeń elektroenergetycznych pracujących w odkrywkowych podziemnych i otworowych zakładach górniczych poza strefami zagrożenia wybuchem. | [10 empty] | Zakłady Kablowe BITNER Sp. z o.o. | GP0002 | Przewód górniczy o izolacji i powłoce PVC |  |  | BITNER | [6 empty] | true | true | 12 | PL | [11 empty] | n41 | no_discount_group | no_bonus_group | NOT_RELEVANT | NONE | NOT_RELEVANT | NONE | [33 empty] | 27.32.13.0 |  |  | 0 | 24 | 24 |  |  |  |  | 8544 49 99 | [8 empty] | EC000837 | KMT | KMT | 1 | 1 | [32 empty] | net_list | 35066 | PLN | 0.23 |  |  |  | 2025-07-24 |  |  | KMT | [13 empty] | https://bitner.com.pl/data/t4_text/649x234_11402070120_YnOGY.jpg |  |  |  | https://bitner.com.pl/data/t4txt_photos/123402260320_1_YnOGY.pdf
GP0003 | 5902956151018 |  |  | Kabel YnOGY 3x6+6 mm² 0,6/1kV | Giętkie przewody zasilające przeznaczone do zasilania stałych przenośnych i ruchomych urządzeń elektroenergetycznych pracujących w odkrywkowych podziemnych i otworowych zakładach górniczych poza strefami zagrożenia wybuchem. | [10 empty] | Zakłady Kablowe BITNER Sp. z o.o. | GP0003 | Przewód górniczy o izolacji i powłoce PVC |  |  | BITNER | [6 empty] | true | true | 12 | PL | [11 empty] | n41 | no_discount_group | no_bonus_group | NOT_RELEVANT | NONE | NOT_RELEVANT | NONE | [33 empty] | 27.32.13.0 |  |  | 0 | 24 | 24 |  |  |  |  | 8544 49 99 | [8 empty] | EC000837 | KMT | KMT | 1 | 1 | [32 empty] | net_list | 52555 | PLN | 0.23 |  |  |  | 2025-07-24 |  |  | KMT | [13 empty] | https://bitner.com.pl/data/t4_text/649x234_11402070120_YnOGY.jpg |  |  |  | https://bitner.com.pl/data/t4txt_photos/123402260320_1_YnOGY.pdf
GP0004 | 5902956151025 |  |  | Kabel YnOGY 3x10+10 mm² 0,6/1kV | Giętkie przewody zasilające przeznaczone do zasilania stałych przenośnych i ruchomych urządzeń elektroenergetycznych pracujących w odkrywkowych podziemnych i otworowych zakładach górniczych poza strefami zagrożenia wybuchem. | [10 empty] | Zakłady Kablowe BITNER Sp. z o.o. | GP0004 | Przewód górniczy o izolacji i powłoce PVC |  |  | BITNER | [6 empty] | true | true | 12 | PL | [11 empty] | n41 | no_discount_group | no_bonus_group | NOT_RELEVANT | NONE | NOT_RELEVANT | NONE | [33 empty] | 27.32.13.0 |  |  | 0 | 24 | 24 |  |  |  |  | 8544 49 99 | [8 empty] | EC000837 | KMT | KMT | 1 | 1 | [32 empty] | net_list | 72860 | PLN | 0.23 |  |  |  | 2025-07-24 |  |  | KMT | [13 empty] | https://bitner.com.pl/data/t4_text/649x234_11402070120_YnOGY.jpg |  |  |  | https://bitner.com.pl/data/t4txt_photos/123402260320_1_YnOGY.pdf
GP0005 | 5902956151032 |  |  | Kabel YnOGY 3x16+16 mm² 0,6/1kV | Giętkie przewody zasilające przeznaczone do zasilania stałych przenośnych i ruchomych urządzeń elektroenergetycznych pracujących w odkrywkowych podziemnych i otworowych zakładach górniczych poza strefami zagrożenia wybuchem. | [10 empty] | Zakłady Kablowe BITNER Sp. z o.o. | GP0005 | Przewód górniczy o izolacji i powłoce PVC |  |  | BITNER | [6 empty] | true | true | 12 | PL | [11 empty] | n41 | no_discount_group | no_bonus_group | NOT_RELEVANT | NONE | NOT_RELEVANT | NONE | [33 empty] | 27.32.13.0 |  |  | 0 | 24 | 24 |  |  |  |  | 8544 49 99 | [8 empty] | EC000837 | KMT | KMT | 1 | 1 | [32 empty] | net_list | 94747 | PLN | 0.23 |  |  |  | 2025-07-24 |  |  | KMT | [13 empty] | https://bitner.com.pl/data/t4_text/649x234_11402070120_YnOGY.jpg |  |  |  | https://bitner.com.pl/data/t4txt_photos/123402260320_1_YnOGY.pdf
GP0006 | 5902956151049 |  |  | Kabel YnOGY 3x25+16 mm² 0,6/1kV | Giętkie przewody zasilające przeznaczone do zasilania stałych przenośnych i ruchomych urządzeń elektroenergetycznych pracujących w odkrywkowych podziemnych i otworowych zakładach górniczych poza strefami zagrożenia wybuchem. | [10 empty] | Zakłady Kablowe BITNER Sp. z o.o. | GP0006 | Przewód górniczy o izolacji i powłoce PVC |  |  | BITNER | [6 empty] | true | true | 12 | PL | [11 empty] | n41 | no_discount_group | no_bonus_group | NOT_RELEVANT | NONE | NOT_RELEVANT | NONE | [33 empty] | 27.32.13.0 |  |  | 0 | 24 | 24 |  |  |  |  | 8544 49 99 | [8 empty] | EC000837 | KMT | KMT | 1 | 1 | [32 empty] | net_list | 152474 | PLN | 0.23 |  |  |  | 2025-07-24 |  |  | KMT | [13 empty] | https://bitner.com.pl/data/t4_text/649x234_11402070120_YnOGY.jpg |  |  |  | https://bitner.com.pl/data/t4txt_photos/123402260320_1_YnOGY.pdf
GP0007 | 5902956151056 |  |  | Kabel YnOGY 3x35+16 mm² 0,6/1kV | Giętkie przewody zasilające przeznaczone do zasilania stałych przenośnych i ruchomych urządzeń elektroenergetycznych pracujących w odkrywkowych podziemnych i otworowych zakładach górniczych poza strefami zagrożenia wybuchem. | [10 empty] | Zakłady Kablowe BITNER Sp. z o.o. | GP0007 | Przewód górniczy o izolacji i powłoce PVC |  |  | BITNER | [6 empty] | true | true | 12 | PL | [11 empty] | n41 | no_discount_group | no_bonus_group | NOT_RELEVANT | NONE | NOT_RELEVANT | NONE | [33 empty] | 27.32.13.0 |  |  | 0 | 24 | 24 |  |  |  |  | 8544 49 99 | [8 empty] | EC000837 | KMT | KMT | 1 | 1 | [32 empty] | net_list | 193181 | PLN | 0.23 |  |  |  | 2025-07-24 |  |  | KMT | [13 empty] | https://bitner.com.pl/data/t4_text/649x234_11402070120_YnOGY.jpg |  |  |  | https://bitner.com.pl/data/t4txt_photos/123402260320_1_YnOGY.pdf
GP0008 | 5902956151063 |  |  | Kabel YnOGY 3x50+25 mm² 0,6/1kV | Giętkie przewody zasilające przeznaczone do zasilania stałych przenośnych i ruchomych urządzeń elektroenergetycznych pracujących w odkrywkowych podziemnych i otworowych zakładach górniczych poza strefami zagrożenia wybuchem. | [10 empty] | Zakłady Kablowe BITNER Sp. z o.o. | GP0008 | Przewód górniczy o izolacji i powłoce PVC |  |  | BITNER | [6 empty] | true | true | 12 | PL | [11 empty] | n41 | no_discount_group | no_bonus_group | NOT_RELEVANT | NONE | NOT_RELEVANT | NONE | [33 empty] | 27.32.13.0 |  |  | 0 | 24 | 24 |  |  |  |  | 8544 49 99 | [8 empty] | EC000837 | KMT | KMT | 1 | 1 | [32 empty] | net_list | 228653 | PLN | 0.23 |  |  |  | 2025-07-24 |  |  | KMT | [13 empty] | https://bitner.com.pl/data/t4_text/649x234_11402070120_YnOGY.jpg |  |  |  | https://bitner.com.pl/data/t4txt_photos/123402260320_1_YnOGY.pdf
GP0009 | 5902956151070 |  |  | Kabel YnOGY 3x70+25 mm² 0,6/1kV | Giętkie przewody zasilające przeznaczone do zasilania stałych przenośnych i ruchomych urządzeń elektroenergetycznych pracujących w odkrywkowych podziemnych i otworowych zakładach górniczych poza strefami zagrożenia wybuchem. | [10 empty] | Zakłady Kablowe BITNER Sp. z o.o. | GP0009 | Przewód górniczy o izolacji i powłoce PVC |  |  | BITNER | [6 empty] | true | true | 12 | PL | [11 empty] | n41 | no_discount_group | no_bonus_group | NOT_RELEVANT | NONE | NOT_RELEVANT | NONE | [33 empty] | 27.32.13.0 |  |  | 0 | 24 | 24 |  |  |  |  | 8544 49 99 | [8 empty] | EC000837 | KMT | KMT | 1 | 1 | [32 empty] | net_list | 356506 | PLN | 0.23 |  |  |  | 2025-07-24 |  |  | KMT | [13 empty] | https://bitner.com.pl/data/t4_text/649x234_11402070120_YnOGY.jpg |  |  |  | https://bitner.com.pl/data/t4txt_photos/123402260320_1_YnOGY.pdf
GP0010 | 5902956151087 |  |  | Kabel YnOGY 3x95+25 mm² 0,6/1kV | Giętkie przewody zasilające przeznaczone do zasilania stałych przenośnych i ruchomych urządzeń elektroenergetycznych pracujących w odkrywkowych podziemnych i otworowych zakładach górniczych poza strefami zagrożenia wybuchem. | [10 empty] | Zakłady Kablowe BITNER Sp. z o.o. | GP0010 | Przewód górniczy o izolacji i powłoce PVC |  |  | BITNER | [6 empty] | true | true | 12 | PL | [11 empty] | n41 | no_discount_group | no_bonus_group | NOT_RELEVANT | NONE | NOT_RELEVANT | NONE | [33 empty] | 27.32.13.0 |  |  | 0 | 24 | 24 |  |  |  |  | 8544 49 99 | [8 empty] | EC000837 | KMT | KMT | 1 | 1 | [32 empty] | net_list | 445127 | PLN | 0.23 |  |  |  | 2025-07-24 |  |  | KMT | [13 empty] | https://bitner.com.pl/data/t4_text/649x234_11402070120_YnOGY.jpg |  |  |  | https://bitner.com.pl/data/t4txt_photos/123402260320_1_YnOGY.pdf
GP0011 | 5902956151094 |  |  | Kabel YnOGY 3x120+25 mm² 0,6/1kV | Giętkie przewody zasilające przeznaczone do zasilania stałych przenośnych i ruchomych urządzeń elektroenergetycznych pracujących w odkrywkowych podziemnych i otworowych zakładach górniczych poza strefami zagrożenia wybuchem. | [10 empty] | Zakłady Kablowe BITNER Sp. z o.o. | GP0011 | Przewód górniczy o izolacji i powłoce PVC |  |  | BITNER | [6 empty] | true | true | 12 | PL | [11 empty] | n41 | no_discount_group | no_bonus_group | NOT_RELEVANT | NONE | NOT_RELEVANT | NONE | [33 empty] | 27.32.13.0 |  |  | 0 | 24 | 24 |  |  |  |  | 8544 49 99 | [8 empty] | EC000837 | KMT | KMT | 1 | 1 | [32 empty] | net_list | 534299 | PLN | 0.23 |  |  |  | 2025-07-24 |  |  | KMT | [13 empty] | https://bitner.com.pl/data/t4_text/649x234_11402070120_YnOGY.jpg |  |  |  | https://bitner.com.pl/data/t4txt_photos/123402260320_1_YnOGY.pdf
GP0012 | 5902956151100 |  |  | Kabel YnOGY 3x2,5+2,5+2,5 mm² 0,6/1kV | Giętkie przewody zasilające przeznaczone do zasilania stałych przenośnych i ruchomych urządzeń elektroenergetycznych pracujących w odkrywkowych podziemnych i otworowych zakładach górniczych poza strefami zagrożenia wybuchem. | [10 empty] | Zakłady Kablowe BITNER Sp. z o.o. | GP0012 | Przewód górniczy o izolacji i powłoce PVC |  |  | BITNER | [6 empty] | true | true | 12 | PL | [11 empty] | n41 | no_discount_group | no_bonus_group | NOT_RELEVANT | NONE | NOT_RELEVANT | NONE | [33 empty] | 27.32.13.0 |  |  | 0 | 24 | 24 |  |  |  |  | 8544 49 99 | [8 empty] | EC000837 | KMT | KMT | 1 | 1 | [32 empty] | net_list | 40933 | PLN | 0.23 |  |  |  | 2025-07-24 |  |  | KMT | [13 empty] | https://bitner.com.pl/data/t4_text/649x234_11402070120_YnOGY.jpg |  |  |  | https://bitner.com.pl/data/t4txt_photos/123402260320_1_YnOGY.pdf
GP0013 | 5902956151117 |  |  | Kabel YnOGY 3x4+4+4 mm² 0,6/1kV | Giętkie przewody zasilające przeznaczone do zasilania stałych przenośnych i ruchomych urządzeń elektroenergetycznych pracujących w odkrywkowych podziemnych i otworowych zakładach górniczych poza strefami zagrożenia wybuchem. | [10 empty] | Zakłady Kablowe BITNER Sp. z o.o. | GP0013 | Przewód górniczy o izolacji i powłoce PVC |  |  | BITNER | [6 empty] | true | true | 12 | PL | [11 empty] | n41 | no_discount_group | no_bonus_group | NOT_RELEVANT | NONE | NOT_RELEVANT | NONE | [33 empty] | 27.32.13.0 |  |  | 0 | 24 | 24 |  |  |  |  | 8544 49 99 | [8 empty] | EC000837 | KMT | KMT | 1 | 1 | [32 empty] | net_list | 52230 | PLN | 0.23 |  |  |  | 2025-07-24 |  |  | KMT | [13 empty] | https://bitner.com.pl/data/t4_text/649x234_11402070120_YnOGY.jpg |  |  |  | https://bitner.com.pl/data/t4txt_photos/123402260320_1_YnOGY.pdf
GP0014 | 5902956151124 |  |  | Kabel YnOGY 3x6+6+4 mm² 0,6/1kV | Giętkie przewody zasilające przeznaczone do zasilania stałych przenośnych i ruchomych urządzeń elektroenergetycznych pracujących w odkrywkowych podziemnych i otworowych zakładach górniczych poza strefami zagrożenia wybuchem. | [10 empty] | Zakłady Kablowe BITNER Sp. z o.o. | GP0014 | Przewód górniczy o izolacji i powłoce PVC |  |  | BITNER | [6 empty] | true | true | 12 | PL | [11 empty] | n41 | no_discount_group | no_bonus_group | NOT_RELEVANT | NONE | NOT_RELEVANT | NONE | [33 empty] | 27.32.13.0 |  |  | 0 | 24 | 24 |  |  |  |  | 8544 49 99 | [8 empty] | EC000837 | KMT | KMT | 1 | 1 | [32 empty] | net_list | 63189 | PLN | 0.23 |  |  |  | 2025-07-24 |  |  | KMT | [13 empty] | https://bitner.com.pl/data/t4_text/649x234_11402070120_YnOGY.jpg |  |  |  | https://bitner.com.pl/data/t4txt_photos/123402260320_1_YnOGY.pdf
GP0200 | 5902956151223 |  |  | Kabel YnOGYekm 3x2,5+2,5+2,5 mm² 0,6/1kV | Przewody przeznaczone są do zasilania stałych i przenośnych urządzeń elektroenergetycznych pracujących w odkrywkowych, otworowych i podziemnych zakładach górniczych, w polach niemetanowych i metanowych, w wyrobiskach zaliczonych do stopnia "a", "b" lub "c" wybuchu metanu oraz klasy "A" lub "B" zagrożenia wybuchem pyłu węglowego. | [10 empty] | Zakłady Kablowe BITNER Sp. z o.o. | GP0200 | Ekranowany przewód górniczy o izolacji i powłoce PVC |  |  | BITNER | [6 empty] | true | true | 12 | PL | [11 empty] | n41 | no_discount_group | no_bonus_group | NOT_RELEVANT | NONE | NOT_RELEVANT | NONE | [33 empty] | 27.32.13.0 |  |  | 0 | 24 | 24 |  |  |  |  | 8544 49 99 | [8 empty] | EC000837 | KMT | KMT | 1 | 1 | [32 empty] | net_list | 63557 | PLN | 0.23 |  |  |  | 2025-07-24 |  |  | KMT | [13 empty] | https://bitner.com.pl/data/t4_text/649x234_11541370120_YnOGYekm.jpg |  |  |  | https://bitner.com.pl/data/t4txt_photos/123720260320_3_YnOGYekm.pdf
GP0201 | 5902956151230 |  |  | Kabel YnOGYekm 3x4+4+4 mm² 0,6/1kV | Przewody przeznaczone są do zasilania stałych i przenośnych urządzeń elektroenergetycznych pracujących w odkrywkowych, otworowych i podziemnych zakładach górniczych, w polach niemetanowych i metanowych, w wyrobiskach zaliczonych do stopnia "a", "b" lub "c" wybuchu metanu oraz klasy "A" lub "B" zagrożenia wybuchem pyłu węglowego. | [10 empty] | Zakłady Kablowe BITNER Sp. z o.o. | GP0201 | Ekranowany przewód górniczy o izolacji i powłoce PVC |  |  | BITNER | [6 empty] | true | true | 12 | PL | [11 empty] | n41 | no_discount_group | no_bonus_group | NOT_RELEVANT | NONE | NOT_RELEVANT | NONE | [33 empty] | 27.32.13.0 |  |  | 0 | 24 | 24 |  |  |  |  | 8544 49 99 | [8 empty] | EC000837 | KMT | KMT | 1 | 1 | [32 empty] | net_list | 70268 | PLN | 0.23 |  |  |  | 2025-07-24 |  |  | KMT | [13 empty] | https://bitner.com.pl/data/t4_text/649x234_11541370120_YnOGYekm.jpg |  |  |  | https://bitner.com.pl/data/t4txt_photos/123720260320_3_YnOGYekm.pdf
GP0203 | 5902956151254 |  |  | Kabel YnOGYekm 3x10+10+6 mm² 0,6/1kV | Przewody przeznaczone są do zasilania stałych i przenośnych urządzeń elektroenergetycznych pracujących w odkrywkowych, otworowych i podziemnych zakładach górniczych, w polach niemetanowych i metanowych, w wyrobiskach zaliczonych do stopnia "a", "b" lub "c" wybuchu metanu oraz klasy "A" lub "B" zagrożenia wybuchem pyłu węglowego. | [10 empty] | Zakłady Kablowe BITNER Sp. z o.o. | GP0203 | Ekranowany przewód górniczy o izolacji i powłoce PVC |  |  | BITNER | [6 empty] | true | true | 12 | PL | [11 empty] | n41 | no_discount_group | no_bonus_group | NOT_RELEVANT | NONE | NOT_RELEVANT | NONE | [33 empty] | 27.32.13.0 |  |  | 0 | 24 | 24 |  |  |  |  | 8544 49 99 | [8 empty] | EC000837 | KMT | KMT | 1 | 1 | [32 empty] | net_list | 124443 | PLN | 0.23 |  |  |  | 2025-07-24 |  |  | KMT | [13 empty] | https://bitner.com.pl/data/t4_text/649x234_11541370120_YnOGYekm.jpg |  |  |  | https://bitner.com.pl/data/t4txt_photos/123720260320_3_YnOGYekm.pdf
GP0204 | 5902956151285 |  |  | Kabel YnOGYekm 3x16+16+3x1,5 mm² 0,6/1kV | Przewody przeznaczone są do zasilania stałych i przenośnych urządzeń elektroenergetycznych pracujących w odkrywkowych, otworowych i podziemnych zakładach górniczych, w polach niemetanowych i metanowych, w wyrobiskach zaliczonych do stopnia "a", "b" lub "c" wybuchu metanu oraz klasy "A" lub "B" zagrożenia wybuchem pyłu węglowego. | [10 empty] | Zakłady Kablowe BITNER Sp. z o.o. | GP0204 | Ekranowany przewód górniczy o izolacji i powłoce PVC |  |  | BITNER | [6 empty] | true | true | 12 | PL | [11 empty] | n41 | no_discount_group | no_bonus_group | NOT_RELEVANT | NONE | NOT_RELEVANT | NONE | [33 empty] | 27.32.13.0 |  |  | 0 | 24 | 24 |  |  |  |  | 8544 49 99 | [8 empty] | EC000837 | KMT | KMT | 1 | 1 | [32 empty] | net_list | 163905 | PLN | 0.23 |  |  |  | 2025-07-24 |  |  | KMT | [13 empty] | https://bitner.com.pl/data/t4_text/649x234_11541370120_YnOGYekm.jpg |  |  |  | https://bitner.com.pl/data/t4txt_photos/123720260320_3_YnOGYekm.pdf
G32901 | 5902956182920 |  |  | Kabel YnSTY-Gżo 3x1,0 mm² 300/500V | Przewody przeznaczone są do połączeń stałych i ruchomych maszyn oraz urządzeń elektrycznych pracujących w odkrywkowych, otworowych i podziemnych zakładach górniczych. Kable sklasyfikowane zgodnie z normą PN-EN 50575 (CPR). | [10 empty] | Zakłady Kablowe BITNER Sp. z o.o. | G32901 | Górnicze elastyczne przewody sterownicze |  |  | BITNER | [6 empty] | true | true | 12 | PL | [11 empty] | n41 | no_discount_group | no_bonus_group | NOT_RELEVANT | NONE | NOT_RELEVANT | NONE | [33 empty] | 27.32.13.0 |  |  | 0 | 24 | 24 |  |  |  |  | 8544 49 95 | [8 empty] | EC003250 | KMT | KMT | 1 | 1 | [32 empty] | net_list | 6015 | PLN | 0.23 |  |  |  | 2025-07-24 |  |  | KMT | [13 empty] | https://bitner.com.pl/data/t4_text/649x234_023131140120_YnStY-G(%C5%BCo).jpg |  |  |  | https://bitner.com.pl/data/t4txt_photos/100606300320_15_YnStY_G_%C5%BCo.pdf
G32902 | 5902956182968 |  |  | Kabel YnSTY-Gżo 4x1,0 mm² 300/500V | Przewody przeznaczone są do połączeń stałych i ruchomych maszyn oraz urządzeń elektrycznych pracujących w odkrywkowych, otworowych i podziemnych zakładach górniczych. Kable sklasyfikowane zgodnie z normą PN-EN 50575 (CPR). | [10 empty] | Zakłady Kablowe BITNER Sp. z o.o. | G32902 | Górnicze elastyczne przewody sterownicze |  |  | BITNER | [6 empty] | true | true | 12 | PL | [11 empty] | n41 | no_discount_group | no_bonus_group | NOT_RELEVANT | NONE | NOT_RELEVANT | NONE | [33 empty] | 27.32.13.0 |  |  | 0 | 24 | 24 |  |  |  |  | 8544 49 95 | [8 empty] | EC003250 | KMT | KMT | 1 | 1 | [32 empty] | net_list | 7349 | PLN | 0.23 |  |  |  | 2025-07-24 |  |  | KMT | [13 empty] | https://bitner.com.pl/data/t4_text/649x234_023131140120_YnStY-G(%C5%BCo).jpg |  |  |  | https://bitner.com.pl/data/t4txt_photos/100606300320_15_YnStY_G_%C5%BCo.pdf
G32903 | 5902956183002 |  |  | Kabel YnSTY-Gżo 5x1,0 mm² 300/500V | Przewody przeznaczone są do połączeń stałych i ruchomych maszyn oraz urządzeń elektrycznych pracujących w odkrywkowych, otworowych i podziemnych zakładach górniczych. Kable sklasyfikowane zgodnie z normą PN-EN 50575 (CPR). | [10 empty] | Zakłady Kablowe BITNER Sp. z o.o. | G32903 | Górnicze elastyczne przewody sterownicze |  |  | BITNER | [6 empty] | true | true | 12 | PL | [11 empty] | n41 | no_discount_group | no_bonus_group | NOT_RELEVANT | NONE | NOT_RELEVANT | NONE | [33 empty] | 27.32.13.0 |  |  | 0 | 24 | 24 |  |  |  |  | 8544 49 95 | [8 empty] | EC003250 | KMT | KMT | 1 | 1 | [32 empty] | net_list | 9806 | PLN | 0.23 |  |  |  | 2025-07-24 |  |  | KMT | [13 empty] | https://bitner.com.pl/data/t4_text/649x234_023131140120_YnStY-G(%C5%BCo).jpg |  |  |  | https://bitner.com.pl/data/t4txt_photos/100606300320_15_YnStY_G_%C5%BCo.pdf
G32904 | 5902956183040 |  |  | Kabel YnSTY-Gżo 7x1,0 mm² 300/500V | Przewody przeznaczone są do połączeń stałych i ruchomych maszyn oraz urządzeń elektrycznych pracujących w odkrywkowych, otworowych i podziemnych zakładach górniczych. Kable sklasyfikowane zgodnie z normą PN-EN 50575 (CPR). | [10 empty] | Zakłady Kablowe BITNER Sp. z o.o. | G32904 | Górnicze elastyczne przewody sterownicze |  |  | BITNER | [6 empty] | true | true | 12 | PL | [11 empty] | n41 | no_discount_group | no_bonus_group | NOT_RELEVANT | NONE | NOT_RELEVANT | NONE | [33 empty] | 27.32.13.0 |  |  | 0 | 24 | 24 |  |  |  |  | 8544 49 95 | [8 empty] | EC003250 | KMT | KMT | 1 | 1 | [32 empty] | net_list | 12323 | PLN | 0.23 |  |  |  | 2025-07-24 |  |  | KMT | [13 empty] | https://bitner.com.pl/data/t4_text/649x234_023131140120_YnStY-G(%C5%BCo).jpg |  |  |  | https://bitner.com.pl/data/t4txt_photos/100606300320_15_YnStY_G_%C5%BCo.pdf
G32906 | 5902956183163 |  |  | Kabel YnSTY-Gżo 14x1,0 mm² 300/500V | Przewody przeznaczone są do połączeń stałych i ruchomych maszyn oraz urządzeń elektrycznych pracujących w odkrywkowych, otworowych i podziemnych zakładach górniczych. Kable sklasyfikowane zgodnie z normą PN-EN 50575 (CPR). | [10 empty] | Zakłady Kablowe BITNER Sp. z o.o. | G32906 | Górnicze elastyczne przewody sterownicze |  |  | BITNER | [6 empty] | true | true | 12 | PL | [11 empty] | n41 | no_discount_group | no_bonus_group | NOT_RELEVANT | NONE | NOT_RELEVANT | NONE | [33 empty] | 27.32.13.0 |  |  | 0 | 24 | 24 |  |  |  |  | 8544 49 95 | [8 empty] | EC003250 | KMT | KMT | 1 | 1 | [32 empty] | net_list | 22916 | PLN | 0.23 |  |  |  | 2025-07-24 |  |  | KMT | [13 empty] | https://bitner.com.pl/data/t4_text/649x234_023131140120_YnStY-G(%C5%BCo).jpg |  |  |  | https://bitner.com.pl/data/t4txt_photos/100606300320_15_YnStY_G_%C5%BCo.pdf
G32910 | 5902956183248 |  |  | Kabel YnSTY-Gżo 25x1,0 mm² 300/500V | Przewody przeznaczone są do połączeń stałych i ruchomych maszyn oraz urządzeń elektrycznych pracujących w odkrywkowych, otworowych i podziemnych zakładach górniczych. Kable sklasyfikowane zgodnie z normą PN-EN 50575 (CPR). | [10 empty] | Zakłady Kablowe BITNER Sp. z o.o. | G32910 | Górnicze elastyczne przewody sterownicze |  |  | BITNER | [6 empty] | true | true | 12 | PL | [11 empty] | n41 | no_discount_group | no_bonus_group | NOT_RELEVANT | NONE | NOT_RELEVANT | NONE | [33 empty] | 27.32.13.0 |  |  | 0 | 24 | 24 |  |  |  |  | 8544 49 95 | [8 empty] | EC003250 | KMT | KMT | 1 | 1 | [32 empty] | net_list | 42531 | PLN | 0.23 |  |  |  | 2025-07-24 |  |  | KMT | [13 empty] | https://bitner.com.pl/data/t4_text/649x234_023131140120_YnStY-G(%C5%BCo).jpg |  |  |  | https://bitner.com.pl/data/t4txt_photos/100606300320_15_YnStY_G_%C5%BCo.pdf
G32912 | 5902956182937 |  |  | Kabel YnSTY-Gżo 3x1,5 mm² 300/500V | Przewody przeznaczone są do połączeń stałych i ruchomych maszyn oraz urządzeń elektrycznych pracujących w odkrywkowych, otworowych i podziemnych zakładach górniczych. Kable sklasyfikowane zgodnie z normą PN-EN 50575 (CPR). | [10 empty] | Zakłady Kablowe BITNER Sp. z o.o. | G32912 | Górnicze elastyczne przewody sterownicze |  |  | BITNER | [6 empty] | true | true | 12 | PL | [11 empty] | n41 | no_discount_group | no_bonus_group | NOT_RELEVANT | NONE | NOT_RELEVANT | NONE | [33 empty] | 27.32.13.0 |  |  | 0 | 24 | 24 |  |  |  |  | 8544 49 95 | [8 empty] | EC003250 | KMT | KMT | 1 | 1 | [32 empty] | net_list | 7452 | PLN | 0.23 |  |  |  | 2025-07-24 |  |  | KMT | [13 empty] | https://bitner.com.pl/data/t4_text/649x234_023131140120_YnStY-G(%C5%BCo).jpg |  |  |  | https://bitner.com.pl/data/t4txt_photos/100606300320_15_YnStY_G_%C5%BCo.pdf
G32913 | 5902956182975 |  |  | Kabel YnSTY-Gżo 4x1,5 mm² 300/500V | Przewody przeznaczone są do połączeń stałych i ruchomych maszyn oraz urządzeń elektrycznych pracujących w odkrywkowych, otworowych i podziemnych zakładach górniczych. Kable sklasyfikowane zgodnie z normą PN-EN 50575 (CPR). | [10 empty] | Zakłady Kablowe BITNER Sp. z o.o. | G32913 | Górnicze elastyczne przewody sterownicze |  |  | BITNER | [6 empty] | true | true | 12 | PL | [11 empty] | n41 | no_discount_group | no_bonus_group | NOT_RELEVANT | NONE | NOT_RELEVANT | NONE | [33 empty] | 27.32.13.0 |  |  | 0 | 24 | 24 |  |  |  |  | 8544 49 95 | [8 empty] | EC003250 | KMT | KMT | 1 | 1 | [32 empty] | net_list | 10153 | PLN | 0.23 |  |  |  | 2025-07-24 |  |  | KMT | [13 empty] | https://bitner.com.pl/data/t4_text/649x234_023131140120_YnStY-G(%C5%BCo).jpg |  |  |  | https://bitner.com.pl/data/t4txt_photos/100606300320_15_YnStY_G_%C5%BCo.pdf
G32914 | 5902956183019 |  |  | Kabel YnSTY-Gżo 5x1,5 mm² 300/500V | Przewody przeznaczone są do połączeń stałych i ruchomych maszyn oraz urządzeń elektrycznych pracujących w odkrywkowych, otworowych i podziemnych zakładach górniczych. Kable sklasyfikowane zgodnie z normą PN-EN 50575 (CPR). | [10 empty] | Zakłady Kablowe BITNER Sp. z o.o. | G32914 | Górnicze elastyczne przewody sterownicze |  |  | BITNER | [6 empty] | true | true | 12 | PL | [11 empty] | n41 | no_discount_group | no_bonus_group | NOT_RELEVANT | NONE | NOT_RELEVANT | NONE | [33 empty] | 27.32.13.0 |  |  | 0 | 24 | 24 |  |  |  |  | 8544 49 95 | [8 empty] | EC003250 | KMT | KMT | 1 | 1 | [32 empty] | net_list | 12376 | PLN | 0.23 |  |  |  | 2025-07-24 |  |  | KMT | [13 empty] | https://bitner.com.pl/data/t4_text/649x234_023131140120_YnStY-G(%C5%BCo).jpg |  |  |  | https://bitner.com.pl/data/t4txt_photos/100606300320_15_YnStY_G_%C5%BCo.pdf
G32915 | 5902956183057 |  |  | Kabel YnSTY-Gżo 7x1,5 mm² 300/500V | Przewody przeznaczone są do połączeń stałych i ruchomych maszyn oraz urządzeń elektrycznych pracujących w odkrywkowych, otworowych i podziemnych zakładach górniczych. Kable sklasyfikowane zgodnie z normą PN-EN 50575 (CPR). | [10 empty] | Zakłady Kablowe BITNER Sp. z o.o. | G32915 | Górnicze elastyczne przewody sterownicze |  |  | BITNER | [6 empty] | true | true | 12 | PL | [11 empty] | n41 | no_discount_group | no_bonus_group | NOT_RELEVANT | NONE | NOT_RELEVANT | NONE | [33 empty] | 27.32.13.0 |  |  | 0 | 24 | 24 |  |  |  |  | 8544 49 95 | [8 empty] | EC003250 | KMT | KMT | 1 | 1 | [32 empty] | net_list | 16102 | PLN | 0.23 |  |  |  | 2025-07-24 |  |  | KMT | [13 empty] | https://bitner.com.pl/data/t4_text/649x234_023131140120_YnStY-G(%C5%BCo).jpg |  |  |  | https://bitner.com.pl/data/t4txt_photos/100606300320_15_YnStY_G_%C5%BCo.pdf
G32916 | 5902956183095 |  |  | Kabel YnSTY-Gżo 10x1,5 mm² 300/500V | Przewody przeznaczone są do połączeń stałych i ruchomych maszyn oraz urządzeń elektrycznych pracujących w odkrywkowych, otworowych i podziemnych zakładach górniczych. Kable sklasyfikowane zgodnie z normą PN-EN 50575 (CPR). | [10 empty] | Zakłady Kablowe BITNER Sp. z o.o. | G32916 | Górnicze elastyczne przewody sterownicze |  |  | BITNER | [6 empty] | true | true | 12 | PL | [11 empty] | n41 | no_discount_group | no_bonus_group | NOT_RELEVANT | NONE | NOT_RELEVANT | NONE | [33 empty] | 27.32.13.0 |  |  | 0 | 24 | 24 |  |  |  |  | 8544 49 95 | [8 empty] | EC003250 | KMT | KMT | 1 | 1 | [32 empty] | net_list | 22604 | PLN | 0.23 |  |  |  | 2025-07-24 |  |  | KMT | [13 empty] | https://bitner.com.pl/data/t4_text/649x234_023131140120_YnStY-G(%C5%BCo).jpg |  |  |  | https://bitner.com.pl/data/t4txt_photos/100606300320_15_YnStY_G_%C5%BCo.pdf
G32918 | 5902956183170 |  |  | Kabel YnSTY-Gżo 14x1,5 mm² 300/500V | Przewody przeznaczone są do połączeń stałych i ruchomych maszyn oraz urządzeń elektrycznych pracujących w odkrywkowych, otworowych i podziemnych zakładach górniczych. Kable sklasyfikowane zgodnie z normą PN-EN 50575 (CPR). | [10 empty] | Zakłady Kablowe BITNER Sp. z o.o. | G32918 | Górnicze elastyczne przewody sterownicze |  |  | BITNER | [6 empty] | true | true | 12 | PL | [11 empty] | n41 | no_discount_group | no_bonus_group | NOT_RELEVANT | NONE | NOT_RELEVANT | NONE | [33 empty] | 27.32.13.0 |  |  | 0 | 24 | 24 |  |  |  |  | 8544 49 95 | [8 empty] | EC003250 | KMT | KMT | 1 | 1 | [32 empty] | net_list | 29461 | PLN | 0.23 |  |  |  | 2025-07-24 |  |  | KMT | [13 empty] | https://bitner.com.pl/data/t4_text/649x234_023131140120_YnStY-G(%C5%BCo).jpg |  |  |  | https://bitner.com.pl/data/t4txt_photos/100606300320_15_YnStY_G_%C5%BCo.pdf
G32919 | 5902956183217 |  |  | Kabel YnSTY-Gżo 18x1,5 mm² 300/500V | Przewody przeznaczone są do połączeń stałych i ruchomych maszyn oraz urządzeń elektrycznych pracujących w odkrywkowych, otworowych i podziemnych zakładach górniczych. Kable sklasyfikowane zgodnie z normą PN-EN 50575 (CPR). | [10 empty] | Zakłady Kablowe BITNER Sp. z o.o. | G32919 | Górnicze elastyczne przewody sterownicze |  |  | BITNER | [6 empty] | true | true | 12 | PL | [11 empty] | n41 | no_discount_group | no_bonus_group | NOT_RELEVANT | NONE | NOT_RELEVANT | NONE | [33 empty] | 27.32.13.0 |  |  | 0 | 24 | 24 |  |  |  |  | 8544 49 95 | [8 empty] | EC003250 | KMT | KMT | 1 | 1 | [32 empty] | net_list | 38172 | PLN | 0.23 |  |  |  | 2025-07-24 |  |  | KMT | [13 empty] | https://bitner.com.pl/data/t4_text/649x234_023131140120_YnStY-G(%C5%BCo).jpg |  |  |  | https://bitner.com.pl/data/t4txt_photos/100606300320_15_YnStY_G_%C5%BCo.pdf
G32921 | 5902956183255 |  |  | Kabel YnSTY-Gżo 25x1,5 mm² 300/500V | Przewody przeznaczone są do połączeń stałych i ruchomych maszyn oraz urządzeń elektrycznych pracujących w odkrywkowych, otworowych i podziemnych zakładach górniczych. Kable sklasyfikowane zgodnie z normą PN-EN 50575 (CPR). | [10 empty] | Zakłady Kablowe BITNER Sp. z o.o. | G32921 | Górnicze elastyczne przewody sterownicze |  |  | BITNER | [6 empty] | true | true | 12 | PL | [11 empty] | n41 | no_discount_group | no_bonus_group | NOT_RELEVANT | NONE | NOT_RELEVANT | NONE | [33 empty] | 27.32.13.0 |  |  | 0 | 24 | 24 |  |  |  |  | 8544 49 95 | [8 empty] | EC003250 | KMT | KMT | 1 | 1 | [32 empty] | net_list | 54063 | PLN | 0.23 |  |  |  | 2025-07-24 |  |  | KMT | [13 empty] | https://bitner.com.pl/data/t4_text/649x234_023131140120_YnStY-G(%C5%BCo).jpg |  |  |  | https://bitner.com.pl/data/t4txt_photos/100606300320_15_YnStY_G_%C5%BCo.pdf
G32943 | 5902956183088 |  |  | Kabel YnSTY-Gżo 10x1,0 mm² 300/500V | Przewody przeznaczone są do połączeń stałych i ruchomych maszyn oraz urządzeń elektrycznych pracujących w odkrywkowych, otworowych i podziemnych zakładach górniczych. Kable sklasyfikowane zgodnie z normą PN-EN 50575 (CPR). | [10 empty] | Zakłady Kablowe BITNER Sp. z o.o. | G32943 | Górnicze elastyczne przewody sterownicze |  |  | BITNER | [6 empty] | true | true | 12 | PL | [11 empty] | n41 | no_discount_group | no_bonus_group | NOT_RELEVANT | NONE | NOT_RELEVANT | NONE | [33 empty] | 27.32.13.0 |  |  | 0 | 24 | 24 |  |  |  |  | 8544 49 95 | [8 empty] | EC003250 | KMT | KMT | 1 | 1 | [32 empty] | net_list | 22604 | PLN | 0.23 |  |  |  | 2025-07-24 |  |  | KMT | [13 empty] | https://bitner.com.pl/data/t4_text/649x234_023131140120_YnStY-G(%C5%BCo).jpg |  |  |  | https://bitner.com.pl/data/t4txt_photos/100606300320_15_YnStY_G_%C5%BCo.pdf
GT0302 | 5902956184641 |  |  | Kabel YnTKGMFLY 1x4x0,5 mm² | Kable do stosowania w sieciach telekomunikacyjnych w odkrywkowych i otworowych zakładach górniczych poza strefami zagrożonymi wybuchem, w podziemnych zakładach górniczych, w polach niemetanowych oraz w wyrobiskach zaliczanych do klasy "A" zagrożenia wybuchem pyłu węglowego. YnTKGMFLY mogą być zastosowane w obwodach iskrobezpiecznych w podziemnych wyrobiskach zakładów górniczych zaliczanych do stopnia „a”, „b” lub „c” niebezpieczeństwa wybuchu metanu pod warunkiem spełnienia przez te obwody iskrobezpieczne wymogów obowiązujących przepisów i norm , w szczególności normy PN-EN 50303:2004+Ap1:2005 „Urządzenia grupy I kategorii M1 przeznaczone do pracy ciągłej w atmosferach zagrożonych metanem i/lub pyłem węglowym" | [10 empty] | Zakłady Kablowe BITNER Sp. z o.o. | GT0302 | Telekomunikacyjny kabel górniczy o żyłach miedziano-stalowych |  |  | BITNER | [6 empty] | true | true | 12 | PL | [11 empty] | n41 | no_discount_group | no_bonus_group | NOT_RELEVANT | NONE | NOT_RELEVANT | NONE | [33 empty] | 27.32.13.0 |  |  | 0 | 24 | 24 |  |  |  |  | 8544 49 93 | [8 empty] | EC003249 | KMT | KMT | 1 | 1 | [32 empty] | net_list | 8987 | PLN | 0.23 |  |  |  | 2025-07-24 |  |  | KMT | [13 empty] | https://bitner.com.pl/data/t4_text/649x234_015029260517_5_YnTKGMFLY.JPG |  |  |  | https://bitner.com.pl/data/t4txt_photos/123926310320_5_YnTKGMFLY.pdf
GT0303 | 5902956184658 |  |  | Kabel YnTKGMFLY 5x2x0,5 mm² | Kable do stosowania w sieciach telekomunikacyjnych w odkrywkowych i otworowych zakładach górniczych poza strefami zagrożonymi wybuchem, w podziemnych zakładach górniczych, w polach niemetanowych oraz w wyrobiskach zaliczanych do klasy "A" zagrożenia wybuchem pyłu węglowego. YnTKGMFLY mogą być zastosowane w obwodach iskrobezpiecznych w podziemnych wyrobiskach zakładów górniczych zaliczanych do stopnia „a”, „b” lub „c” niebezpieczeństwa wybuchu metanu pod warunkiem spełnienia przez te obwody iskrobezpieczne wymogów obowiązujących przepisów i norm , w szczególności normy PN-EN 50303:2004+Ap1:2005 „Urządzenia grupy I kategorii M1 przeznaczone do pracy ciągłej w atmosferach zagrożonych metanem i/lub pyłem węglowym" | [10 empty] | Zakłady Kablowe BITNER Sp. z o.o. | GT0303 | Telekomunikacyjny kabel górniczy o żyłach miedziano-stalowych |  |  | BITNER | [6 empty] | true | true | 12 | PL | [11 empty] | n41 | no_discount_group | no_bonus_group | NOT_RELEVANT | NONE | NOT_RELEVANT | NONE | [33 empty] | 27.32.13.0 |  |  | 0 | 24 | 24 |  |  |  |  | 8544 49 93 | [8 empty] | EC003249 | KMT | KMT | 1 | 1 | [32 empty] | net_list | 22188 | PLN | 0.23 |  |  |  | 2025-07-24 |  |  | KMT | [13 empty] | https://bitner.com.pl/data/t4_text/649x234_015029260517_5_YnTKGMFLY.JPG |  |  |  | https://bitner.com.pl/data/t4txt_photos/123926310320_5_YnTKGMFLY.pdf
GT0001 | 5902956183989 |  |  | Kabel YnTKGX 5x2x0,8 mm² | Kable do stosowania w sieciach telekomunikacyjnych w odkrywkowych i otworowych zakładach górniczych poza strefami zagrożonymi wybuchem, w podziemnych zakładach górniczych, w polach niemetanowych oraz w wyrobiskach zaliczanych do klasy "A" zagrożenia wybuchem pyłu węglowego. | [10 empty] | Zakłady Kablowe BITNER Sp. z o.o. | GT0001 | Telekomunikacyjny kabel górniczy |  |  | BITNER | [6 empty] | true | true | 12 | PL | [11 empty] | n41 | no_discount_group | no_bonus_group | NOT_RELEVANT | NONE | NOT_RELEVANT | NONE | [33 empty] | 27.32.13.0 |  |  | 0 | 24 | 24 |  |  |  |  | 8544 49 93 | [8 empty] | EC003249 | KMT | KMT | 1 | 1 | [32 empty] | net_list | 8912 | PLN | 0.23 |  |  |  | 2025-07-24 |  |  | KMT | [13 empty] | https://bitner.com.pl/data/t4_text/649x234_105750260517_1_YnTKGX.JPG |  |  |  | https://bitner.com.pl/data/t4txt_photos/123231310320_1_YnTKGX.pdf
GT0002 | 5902956183996 |  |  | Kabel YnTKGX 10x2x0,8 mm² | Kable do stosowania w sieciach telekomunikacyjnych w odkrywkowych i otworowych zakładach górniczych poza strefami zagrożonymi wybuchem, w podziemnych zakładach górniczych, w polach niemetanowych oraz w wyrobiskach zaliczanych do klasy "A" zagrożenia wybuchem pyłu węglowego. | [10 empty] | Zakłady Kablowe BITNER Sp. z o.o. | GT0002 | Telekomunikacyjny kabel górniczy |  |  | BITNER | [6 empty] | true | true | 12 | PL | [11 empty] | n41 | no_discount_group | no_bonus_group | NOT_RELEVANT | NONE | NOT_RELEVANT | NONE | [33 empty] | 27.32.13.0 |  |  | 0 | 24 | 24 |  |  |  |  | 8544 49 93 | [8 empty] | EC003249 | KMT | KMT | 1 | 1 | [32 empty] | net_list | 14686 | PLN | 0.23 |  |  |  | 2025-07-24 |  |  | KMT | [13 empty] | https://bitner.com.pl/data/t4_text/649x234_105750260517_1_YnTKGX.JPG |  |  |  | https://bitner.com.pl/data/t4txt_photos/123231310320_1_YnTKGX.pdf
GT0003 | 5902956184009 |  |  | Kabel YnTKGX 16x2x0,8 mm² | Kable do stosowania w sieciach telekomunikacyjnych w odkrywkowych i otworowych zakładach górniczych poza strefami zagrożonymi wybuchem, w podziemnych zakładach górniczych, w polach niemetanowych oraz w wyrobiskach zaliczanych do klasy "A" zagrożenia wybuchem pyłu węglowego. | [10 empty] | Zakłady Kablowe BITNER Sp. z o.o. | GT0003 | Telekomunikacyjny kabel górniczy |  |  | BITNER | [6 empty] | true | true | 12 | PL | [11 empty] | n41 | no_discount_group | no_bonus_group | NOT_RELEVANT | NONE | NOT_RELEVANT | NONE | [33 empty] | 27.32.13.0 |  |  | 0 | 24 | 24 |  |  |  |  | 8544 49 93 | [8 empty] | EC003249 | KMT | KMT | 1 | 1 | [32 empty] | net_list | 21273 | PLN | 0.23 |  |  |  | 2025-07-24 |  |  | KMT | [13 empty] | https://bitner.com.pl/data/t4_text/649x234_105750260517_1_YnTKGX.JPG |  |  |  | https://bitner.com.pl/data/t4txt_photos/123231310320_1_YnTKGX.pdf
GT0004 | 5902956184016 |  |  | Kabel YnTKGX 24x2x0,8 mm² | Kable do stosowania w sieciach telekomunikacyjnych w odkrywkowych i otworowych zakładach górniczych poza strefami zagrożonymi wybuchem, w podziemnych zakładach górniczych, w polach niemetanowych oraz w wyrobiskach zaliczanych do klasy "A" zagrożenia wybuchem pyłu węglowego. | [10 empty] | Zakłady Kablowe BITNER Sp. z o.o. | GT0004 | Telekomunikacyjny kabel górniczy |  |  | BITNER | [6 empty] | true | true | 12 | PL | [11 empty] | n41 | no_discount_group | no_bonus_group | NOT_RELEVANT | NONE | NOT_RELEVANT | NONE | [33 empty] | 27.32.13.0 |  |  | 0 | 24 | 24 |  |  |  |  | 8544 49 93 | [8 empty] | EC003249 | KMT | KMT | 1 | 1 | [32 empty] | net_list | 33485 | PLN | 0.23 |  |  |  | 2025-07-24 |  |  | KMT | [13 empty] | https://bitner.com.pl/data/t4_text/649x234_105750260517_1_YnTKGX.JPG |  |  |  | https://bitner.com.pl/data/t4txt_photos/123231310320_1_YnTKGX.pdf
GT0005 | 5902956184023 |  |  | Kabel YnTKGX 33x2x0,8 mm² | Kable do stosowania w sieciach telekomunikacyjnych w odkrywkowych i otworowych zakładach górniczych poza strefami zagrożonymi wybuchem, w podziemnych zakładach górniczych, w polach niemetanowych oraz w wyrobiskach zaliczanych do klasy "A" zagrożenia wybuchem pyłu węglowego. | [10 empty] | Zakłady Kablowe BITNER Sp. z o.o. | GT0005 | Telekomunikacyjny kabel górniczy |  |  | BITNER | [6 empty] | true | true | 12 | PL | [11 empty] | n41 | no_discount_group | no_bonus_group | NOT_RELEVANT | NONE | NOT_RELEVANT | NONE | [33 empty] | 27.32.13.0 |  |  | 0 | 24 | 24 |  |  |  |  | 8544 49 93 | [8 empty] | EC003249 | KMT | KMT | 1 | 1 | [32 empty] | net_list | 42205 | PLN | 0.23 |  |  |  | 2025-07-24 |  |  | KMT | [13 empty] | https://bitner.com.pl/data/t4_text/649x234_105750260517_1_YnTKGX.JPG |  |  |  | https://bitner.com.pl/data/t4txt_photos/123231310320_1_YnTKGX.pdf
GT0006 | 5902956184030 |  |  | Kabel YnTKGX 56x2x0,8 mm² | Kable do stosowania w sieciach telekomunikacyjnych w odkrywkowych i otworowych zakładach górniczych poza strefami zagrożonymi wybuchem, w podziemnych zakładach górniczych, w polach niemetanowych oraz w wyrobiskach zaliczanych do klasy "A" zagrożenia wybuchem pyłu węglowego. | [10 empty] | Zakłady Kablowe BITNER Sp. z o.o. | GT0006 | Telekomunikacyjny kabel górniczy |  |  | BITNER | [6 empty] | true | true | 12 | PL | [11 empty] | n41 | no_discount_group | no_bonus_group | NOT_RELEVANT | NONE | NOT_RELEVANT | NONE | [33 empty] | 27.32.13.0 |  |  | 0 | 24 | 24 |  |  |  |  | 8544 49 93 | [8 empty] | EC003249 | KMT | KMT | 1 | 1 | [32 empty] | net_list | 69180 | PLN | 0.23 |  |  |  | 2025-07-24 |  |  | KMT | [13 empty] | https://bitner.com.pl/data/t4_text/649x234_105750260517_1_YnTKGX.JPG |  |  |  | https://bitner.com.pl/data/t4txt_photos/123231310320_1_YnTKGX.pdf
GT0200 | 5902956184184 |  |  | Kabel YTKGXFoyn 5x2x0,8 mm² | Kable do stosowania w sieciach telekomunikacyjnych w odkrywkowych i otworowych zakładach górniczych poza strefami zagrożonymi wybuchem, w podziemnych zakładach górniczych, w polach niemetanowych oraz w wyrobiskach zaliczanych do klasy "A" zagrożenia wybuchem pyłu węglowego. Kable można instalować w szybach oraz wyrobiskach górniczych o kącie nachylenia do 90˚. | [10 empty] | Zakłady Kablowe BITNER Sp. z o.o. | GT0200 | Telekomunikacyjny opancerzony kabel górniczy |  |  | BITNER | [6 empty] | true | true | 12 | PL | [11 empty] | n41 | no_discount_group | no_bonus_group | NOT_RELEVANT | NONE | NOT_RELEVANT | NONE | [33 empty] | 27.32.13.0 |  |  | 0 | 24 | 24 |  |  |  |  | 8544 49 93 | [8 empty] | EC003249 | KMT | KMT | 1 | 1 | [32 empty] | net_list | 22012 | PLN | 0.23 |  |  |  | 2025-07-24 |  |  | KMT | [13 empty] | https://bitner.com.pl/data/t4_text/649x234_012505260517_4_YTKGXFoyn.jpg |  |  |  | https://bitner.com.pl/data/t4txt_photos/123619310320_3_YTKGXFoyn.pdf
GT0201 | 5902956184191 |  |  | Kabel YTKGXFoyn 10x2x0,8 mm² | Kable do stosowania w sieciach telekomunikacyjnych w odkrywkowych i otworowych zakładach górniczych poza strefami zagrożonymi wybuchem, w podziemnych zakładach górniczych, w polach niemetanowych oraz w wyrobiskach zaliczanych do klasy "A" zagrożenia wybuchem pyłu węglowego. Kable można instalować w szybach oraz wyrobiskach górniczych o kącie nachylenia do 90˚. | [10 empty] | Zakłady Kablowe BITNER Sp. z o.o. | GT0201 | Telekomunikacyjny opancerzony kabel górniczy |  |  | BITNER | [6 empty] | true | true | 12 | PL | [11 empty] | n41 | no_discount_group | no_bonus_group | NOT_RELEVANT | NONE | NOT_RELEVANT | NONE | [33 empty] | 27.32.13.0 |  |  | 0 | 24 | 24 |  |  |  |  | 8544 49 93 | [8 empty] | EC003249 | KMT | KMT | 1 | 1 | [32 empty] | net_list | 31430 | PLN | 0.23 |  |  |  | 2025-07-24 |  |  | KMT | [13 empty] | https://bitner.com.pl/data/t4_text/649x234_012505260517_4_YTKGXFoyn.jpg |  |  |  | https://bitner.com.pl/data/t4txt_photos/123619310320_3_YTKGXFoyn.pdf
GT0202 | 5902956184207 |  |  | Kabel YTKGXFoyn 16x2x0,8 mm² | Kable do stosowania w sieciach telekomunikacyjnych w odkrywkowych i otworowych zakładach górniczych poza strefami zagrożonymi wybuchem, w podziemnych zakładach górniczych, w polach niemetanowych oraz w wyrobiskach zaliczanych do klasy "A" zagrożenia wybuchem pyłu węglowego. Kable można instalować w szybach oraz wyrobiskach górniczych o kącie nachylenia do 90˚. | [10 empty] | Zakłady Kablowe BITNER Sp. z o.o. | GT0202 | Telekomunikacyjny opancerzony kabel górniczy |  |  | BITNER | [6 empty] | true | true | 12 | PL | [11 empty] | n41 | no_discount_group | no_bonus_group | NOT_RELEVANT | NONE | NOT_RELEVANT | NONE | [33 empty] | 27.32.13.0 |  |  | 0 | 24 | 24 |  |  |  |  | 8544 49 93 | [8 empty] | EC003249 | KMT | KMT | 1 | 1 | [32 empty] | net_list | 45421 | PLN | 0.23 |  |  |  | 2025-07-24 |  |  | KMT | [13 empty] | https://bitner.com.pl/data/t4_text/649x234_012505260517_4_YTKGXFoyn.jpg |  |  |  | https://bitner.com.pl/data/t4txt_photos/123619310320_3_YTKGXFoyn.pdf
GT0203 | 5902956184214 |  |  | Kabel YTKGXFoyn 24x2x0,8 mm² | Kable do stosowania w sieciach telekomunikacyjnych w odkrywkowych i otworowych zakładach górniczych poza strefami zagrożonymi wybuchem, w podziemnych zakładach górniczych, w polach niemetanowych oraz w wyrobiskach zaliczanych do klasy "A" zagrożenia wybuchem pyłu węglowego. Kable można instalować w szybach oraz wyrobiskach górniczych o kącie nachylenia do 90˚. | [10 empty] | Zakłady Kablowe BITNER Sp. z o.o. | GT0203 | Telekomunikacyjny opancerzony kabel górniczy |  |  | BITNER | [6 empty] | true | true | 12 | PL | [11 empty] | n41 | no_discount_group | no_bonus_group | NOT_RELEVANT | NONE | NOT_RELEVANT | NONE | [33 empty] | 27.32.13.0 |  |  | 0 | 24 | 24 |  |  |  |  | 8544 49 93 | [8 empty] | EC003249 | KMT | KMT | 1 | 1 | [32 empty] | net_list | 57283 | PLN | 0.23 |  |  |  | 2025-07-24 |  |  | KMT | [13 empty] | https://bitner.com.pl/data/t4_text/649x234_012505260517_4_YTKGXFoyn.jpg |  |  |  | https://bitner.com.pl/data/t4txt_photos/123619310320_3_YTKGXFoyn.pdf
GT0204 | 5902956184221 |  |  | Kabel YTKGXFoyn 100x2x0,8 mm² | Kable do stosowania w sieciach telekomunikacyjnych w odkrywkowych i otworowych zakładach górniczych poza strefami zagrożonymi wybuchem, w podziemnych zakładach górniczych, w polach niemetanowych oraz w wyrobiskach zaliczanych do klasy "A" zagrożenia wybuchem pyłu węglowego. Kable można instalować w szybach oraz wyrobiskach górniczych o kącie nachylenia do 90˚. | [10 empty] | Zakłady Kablowe BITNER Sp. z o.o. | GT0204 | Telekomunikacyjny opancerzony kabel górniczy |  |  | BITNER | [6 empty] | true | true | 12 | PL | [11 empty] | n41 | no_discount_group | no_bonus_group | NOT_RELEVANT | NONE | NOT_RELEVANT | NONE | [33 empty] | 27.32.13.0 |  |  | 0 | 24 | 24 |  |  |  |  | 8544 49 93 | [8 empty] | EC003249 | KMT | KMT | 1 | 1 | [32 empty] | net_list | 200780 | PLN | 0.23 |  |  |  | 2025-07-24 |  |  | KMT | [13 empty] | https://bitner.com.pl/data/t4_text/649x234_012505260517_4_YTKGXFoyn.jpg |  |  |  | https://bitner.com.pl/data/t4txt_photos/123619310320_3_YTKGXFoyn.pdf
GT0205 | 5902956184238 |  |  | Kabel YTKGXFoyn 33x2x0,8 mm² | Kable do stosowania w sieciach telekomunikacyjnych w odkrywkowych i otworowych zakładach górniczych poza strefami zagrożonymi wybuchem, w podziemnych zakładach górniczych, w polach niemetanowych oraz w wyrobiskach zaliczanych do klasy "A" zagrożenia wybuchem pyłu węglowego. Kable można instalować w szybach oraz wyrobiskach górniczych o kącie nachylenia do 90˚. | [10 empty] | Zakłady Kablowe BITNER Sp. z o.o. | GT0205 | Telekomunikacyjny opancerzony kabel górniczy |  |  | BITNER | [6 empty] | true | true | 12 | PL | [11 empty] | n41 | no_discount_group | no_bonus_group | NOT_RELEVANT | NONE | NOT_RELEVANT | NONE | [33 empty] | 27.32.13.0 |  |  | 0 | 24 | 24 |  |  |  |  | 8544 49 93 | [8 empty] | EC003249 | KMT | KMT | 1 | 1 | [32 empty] | net_list | 69833 | PLN | 0.23 |  |  |  | 2025-07-24 |  |  | KMT | [13 empty] | https://bitner.com.pl/data/t4_text/649x234_012505260517_4_YTKGXFoyn.jpg |  |  |  | https://bitner.com.pl/data/t4txt_photos/123619310320_3_YTKGXFoyn.pdf
GT0206 | 5902956184245 |  |  | Kabel YTKGXFoyn 56x2x0,8 mm² | Kable do stosowania w sieciach telekomunikacyjnych w odkrywkowych i otworowych zakładach górniczych poza strefami zagrożonymi wybuchem, w podziemnych zakładach górniczych, w polach niemetanowych oraz w wyrobiskach zaliczanych do klasy "A" zagrożenia wybuchem pyłu węglowego. Kable można instalować w szybach oraz wyrobiskach górniczych o kącie nachylenia do 90˚. | [10 empty] | Zakłady Kablowe BITNER Sp. z o.o. | GT0206 | Telekomunikacyjny opancerzony kabel górniczy |  |  | BITNER | [6 empty] | true | true | 12 | PL | [11 empty] | n41 | no_discount_group | no_bonus_group | NOT_RELEVANT | NONE | NOT_RELEVANT | NONE | [33 empty] | 27.32.13.0 |  |  | 0 | 24 | 24 |  |  |  |  | 8544 49 93 | [8 empty] | EC003249 | KMT | KMT | 1 | 1 | [32 empty] | net_list | 102197 | PLN | 0.23 |  |  |  | 2025-07-24 |  |  | KMT | [13 empty] | https://bitner.com.pl/data/t4_text/649x234_012505260517_4_YTKGXFoyn.jpg |  |  |  | https://bitner.com.pl/data/t4txt_photos/123619310320_3_YTKGXFoyn.pdf
GT0207 | 5902956184252 |  |  | Kabel YTKGXFoyn 60x2x0,8 mm² | Kable do stosowania w sieciach telekomunikacyjnych w odkrywkowych i otworowych zakładach górniczych poza strefami zagrożonymi wybuchem, w podziemnych zakładach górniczych, w polach niemetanowych oraz w wyrobiskach zaliczanych do klasy "A" zagrożenia wybuchem pyłu węglowego. Kable można instalować w szybach oraz wyrobiskach górniczych o kącie nachylenia do 90˚. | [10 empty] | Zakłady Kablowe BITNER Sp. z o.o. | GT0207 | Telekomunikacyjny opancerzony kabel górniczy |  |  | BITNER | [6 empty] | true | true | 12 | PL | [11 empty] | n41 | no_discount_group | no_bonus_group | NOT_RELEVANT | NONE | NOT_RELEVANT | NONE | [33 empty] | 27.32.13.0 |  |  | 0 | 24 | 24 |  |  |  |  | 8544 49 93 | [8 empty] | EC003249 | KMT | KMT | 1 | 1 | [32 empty] | net_list | 114992 | PLN | 0.23 |  |  |  | 2025-07-24 |  |  | KMT | [13 empty] | https://bitner.com.pl/data/t4_text/649x234_012505260517_4_YTKGXFoyn.jpg |  |  |  | https://bitner.com.pl/data/t4txt_photos/123619310320_3_YTKGXFoyn.pdf
GT0208 | 5902956184269 |  |  | Kabel YTKGXFoyn 120x2x0,8 mm² | Kable do stosowania w sieciach telekomunikacyjnych w odkrywkowych i otworowych zakładach górniczych poza strefami zagrożonymi wybuchem, w podziemnych zakładach górniczych, w polach niemetanowych oraz w wyrobiskach zaliczanych do klasy "A" zagrożenia wybuchem pyłu węglowego. Kable można instalować w szybach oraz wyrobiskach górniczych o kącie nachylenia do 90˚. | [10 empty] | Zakłady Kablowe BITNER Sp. z o.o. | GT0208 | Telekomunikacyjny opancerzony kabel górniczy |  |  | BITNER | [6 empty] | true | true | 12 | PL | [11 empty] | n41 | no_discount_group | no_bonus_group | NOT_RELEVANT | NONE | NOT_RELEVANT | NONE | [33 empty] | 27.32.13.0 |  |  | 0 | 24 | 24 |  |  |  |  | 8544 49 93 | [8 empty] | EC003249 | KMT | KMT | 1 | 1 | [32 empty] | net_list | 234848 | PLN | 0.23 |  |  |  | 2025-07-24 |  |  | KMT | [13 empty] | https://bitner.com.pl/data/t4_text/649x234_012505260517_4_YTKGXFoyn.jpg |  |  |  | https://bitner.com.pl/data/t4txt_photos/123619310320_3_YTKGXFoyn.pdf
GT0209 | 5902956184276 |  |  | Kabel YTKGXFoyn 200x2x0,8 mm² | Kable do stosowania w sieciach telekomunikacyjnych w odkrywkowych i otworowych zakładach górniczych poza strefami zagrożonymi wybuchem, w podziemnych zakładach górniczych, w polach niemetanowych oraz w wyrobiskach zaliczanych do klasy "A" zagrożenia wybuchem pyłu węglowego. Kable można instalować w szybach oraz wyrobiskach górniczych o kącie nachylenia do 90˚. | [10 empty] | Zakłady Kablowe BITNER Sp. z o.o. | GT0209 | Telekomunikacyjny opancerzony kabel górniczy |  |  | BITNER | [6 empty] | true | true | 12 | PL | [11 empty] | n41 | no_discount_group | no_bonus_group | NOT_RELEVANT | NONE | NOT_RELEVANT | NONE | [33 empty] | 27.32.13.0 |  |  | 0 | 24 | 24 |  |  |  |  | 8544 49 93 | [8 empty] | EC003249 | KMT | KMT | 1 | 1 | [32 empty] | net_list | 383247 | PLN | 0.23 |  |  |  | 2025-07-24 |  |  | KMT | [13 empty] | https://bitner.com.pl/data/t4_text/649x234_012505260517_4_YTKGXFoyn.jpg |  |  |  | https://bitner.com.pl/data/t4txt_photos/123619310320_3_YTKGXFoyn.pdf
GT0150 | 5902956184085 |  |  | Kabel YTKGXFtZnyn 5x2x0,8 mm² | Kable do stosowania w sieciach telekomunikacyjnych w odkrywkowych i otworowych zakładach górniczych poza strefami zagrożonymi wybuchem, w podziemnych zakładach górniczych, w polach niemetanowych oraz w wyrobiskach zaliczanych do klasy "A" zagrożenia wybuchem pyłu węglowego. Kable można instalować w wyrobiskach górniczych o kącie nachylenia do 45˚. | [10 empty] | Zakłady Kablowe BITNER Sp. z o.o. | GT0150 | Telekomunikacyjny opancerzony kabel górniczy |  |  | BITNER | [6 empty] | true | true | 12 | PL | [11 empty] | n41 | no_discount_group | no_bonus_group | NOT_RELEVANT | NONE | NOT_RELEVANT | NONE | [33 empty] | 27.32.13.0 |  |  | 0 | 24 | 24 |  |  |  |  | 8544 49 93 | [8 empty] | EC003249 | KMT | KMT | 1 | 1 | [32 empty] | net_list | 13876 | PLN | 0.23 |  |  |  | 2025-07-24 |  |  | KMT | [13 empty] | https://bitner.com.pl/data/t4_text/649x234_114058260517_2_YTKGXFtZnyn.jpg |  |  |  | https://bitner.com.pl/data/t4txt_photos/123335310320_2_YTKGXFtZnyn.pdf
GT0151 | 5902956184092 |  |  | Kabel YTKGXFtZnyn 10x2x0,8 mm² | Kable do stosowania w sieciach telekomunikacyjnych w odkrywkowych i otworowych zakładach górniczych poza strefami zagrożonymi wybuchem, w podziemnych zakładach górniczych, w polach niemetanowych oraz w wyrobiskach zaliczanych do klasy "A" zagrożenia wybuchem pyłu węglowego. Kable można instalować w wyrobiskach górniczych o kącie nachylenia do 45˚. | [10 empty] | Zakłady Kablowe BITNER Sp. z o.o. | GT0151 | Telekomunikacyjny opancerzony kabel górniczy |  |  | BITNER | [6 empty] | true | true | 12 | PL | [11 empty] | n41 | no_discount_group | no_bonus_group | NOT_RELEVANT | NONE | NOT_RELEVANT | NONE | [33 empty] | 27.32.13.0 |  |  | 0 | 24 | 24 |  |  |  |  | 8544 49 93 | [8 empty] | EC003249 | KMT | KMT | 1 | 1 | [32 empty] | net_list | 20579 | PLN | 0.23 |  |  |  | 2025-07-24 |  |  | KMT | [13 empty] | https://bitner.com.pl/data/t4_text/649x234_114058260517_2_YTKGXFtZnyn.jpg |  |  |  | https://bitner.com.pl/data/t4txt_photos/123335310320_2_YTKGXFtZnyn.pdf
GT0152 | 5902956184108 |  |  | Kabel YTKGXFtZnyn 16x2x0,8 mm² | Kable do stosowania w sieciach telekomunikacyjnych w odkrywkowych i otworowych zakładach górniczych poza strefami zagrożonymi wybuchem, w podziemnych zakładach górniczych, w polach niemetanowych oraz w wyrobiskach zaliczanych do klasy "A" zagrożenia wybuchem pyłu węglowego. Kable można instalować w wyrobiskach górniczych o kącie nachylenia do 45˚. | [10 empty] | Zakłady Kablowe BITNER Sp. z o.o. | GT0152 | Telekomunikacyjny opancerzony kabel górniczy |  |  | BITNER | [6 empty] | true | true | 12 | PL | [11 empty] | n41 | no_discount_group | no_bonus_group | NOT_RELEVANT | NONE | NOT_RELEVANT | NONE | [33 empty] | 27.32.13.0 |  |  | 0 | 24 | 24 |  |  |  |  | 8544 49 93 | [8 empty] | EC003249 | KMT | KMT | 1 | 1 | [32 empty] | net_list | 28492 | PLN | 0.23 |  |  |  | 2025-07-24 |  |  | KMT | [13 empty] | https://bitner.com.pl/data/t4_text/649x234_114058260517_2_YTKGXFtZnyn.jpg |  |  |  | https://bitner.com.pl/data/t4txt_photos/123335310320_2_YTKGXFtZnyn.pdf
GT0153 | 5902956184115 |  |  | Kabel YTKGXFtZnyn 24x2x0,8 mm² | Kable do stosowania w sieciach telekomunikacyjnych w odkrywkowych i otworowych zakładach górniczych poza strefami zagrożonymi wybuchem, w podziemnych zakładach górniczych, w polach niemetanowych oraz w wyrobiskach zaliczanych do klasy "A" zagrożenia wybuchem pyłu węglowego. Kable można instalować w wyrobiskach górniczych o kącie nachylenia do 45˚. | [10 empty] | Zakłady Kablowe BITNER Sp. z o.o. | GT0153 | Telekomunikacyjny opancerzony kabel górniczy |  |  | BITNER | [6 empty] | true | true | 12 | PL | [11 empty] | n41 | no_discount_group | no_bonus_group | NOT_RELEVANT | NONE | NOT_RELEVANT | NONE | [33 empty] | 27.32.13.0 |  |  | 0 | 24 | 24 |  |  |  |  | 8544 49 93 | [8 empty] | EC003249 | KMT | KMT | 1 | 1 | [32 empty] | net_list | 39993 | PLN | 0.23 |  |  |  | 2025-07-24 |  |  | KMT | [13 empty] | https://bitner.com.pl/data/t4_text/649x234_114058260517_2_YTKGXFtZnyn.jpg |  |  |  | https://bitner.com.pl/data/t4txt_photos/123335310320_2_YTKGXFtZnyn.pdf
GT0154 | 5902956184122 |  |  | Kabel YTKGXFtZnyn 33x2x0,8 mm² | Kable do stosowania w sieciach telekomunikacyjnych w odkrywkowych i otworowych zakładach górniczych poza strefami zagrożonymi wybuchem, w podziemnych zakładach górniczych, w polach niemetanowych oraz w wyrobiskach zaliczanych do klasy "A" zagrożenia wybuchem pyłu węglowego. Kable można instalować w wyrobiskach górniczych o kącie nachylenia do 45˚. | [10 empty] | Zakłady Kablowe BITNER Sp. z o.o. | GT0154 | Telekomunikacyjny opancerzony kabel górniczy |  |  | BITNER | [6 empty] | true | true | 12 | PL | [11 empty] | n41 | no_discount_group | no_bonus_group | NOT_RELEVANT | NONE | NOT_RELEVANT | NONE | [33 empty] | 27.32.13.0 |  |  | 0 | 24 | 24 |  |  |  |  | 8544 49 93 | [8 empty] | EC003249 | KMT | KMT | 1 | 1 | [32 empty] | net_list | 51041 | PLN | 0.23 |  |  |  | 2025-07-24 |  |  | KMT | [13 empty] | https://bitner.com.pl/data/t4_text/649x234_114058260517_2_YTKGXFtZnyn.jpg |  |  |  | https://bitner.com.pl/data/t4txt_photos/123335310320_2_YTKGXFtZnyn.pdf
GT0155 | 5902956184139 |  |  | Kabel YTKGXFtZnyn 56x2x0,8 mm² | Kable do stosowania w sieciach telekomunikacyjnych w odkrywkowych i otworowych zakładach górniczych poza strefami zagrożonymi wybuchem, w podziemnych zakładach górniczych, w polach niemetanowych oraz w wyrobiskach zaliczanych do klasy "A" zagrożenia wybuchem pyłu węglowego. Kable można instalować w wyrobiskach górniczych o kącie nachylenia do 45˚. | [10 empty] | Zakłady Kablowe BITNER Sp. z o.o. | GT0155 | Telekomunikacyjny opancerzony kabel górniczy |  |  | BITNER | [6 empty] | true | true | 12 | PL | [11 empty] | n41 | no_discount_group | no_bonus_group | NOT_RELEVANT | NONE | NOT_RELEVANT | NONE | [33 empty] | 27.32.13.0 |  |  | 0 | 24 | 24 |  |  |  |  | 8544 49 93 | [8 empty] | EC003249 | KMT | KMT | 1 | 1 | [32 empty] | net_list | 79645 | PLN | 0.23 |  |  |  | 2025-07-24 |  |  | KMT | [13 empty] | https://bitner.com.pl/data/t4_text/649x234_114058260517_2_YTKGXFtZnyn.jpg |  |  |  | https://bitner.com.pl/data/t4txt_photos/123335310320_2_YTKGXFtZnyn.pdf
GT0157 | 5902956184153 |  |  | Kabel YTKGXFtZnyn 100x2x0,8 mm² | Kable do stosowania w sieciach telekomunikacyjnych w odkrywkowych i otworowych zakładach górniczych poza strefami zagrożonymi wybuchem, w podziemnych zakładach górniczych, w polach niemetanowych oraz w wyrobiskach zaliczanych do klasy "A" zagrożenia wybuchem pyłu węglowego. Kable można instalować w wyrobiskach górniczych o kącie nachylenia do 45˚. | [10 empty] | Zakłady Kablowe BITNER Sp. z o.o. | GT0157 | Telekomunikacyjny opancerzony kabel górniczy |  |  | BITNER | [6 empty] | true | true | 12 | PL | [11 empty] | n41 | no_discount_group | no_bonus_group | NOT_RELEVANT | NONE | NOT_RELEVANT | NONE | [33 empty] | 27.32.13.0 |  |  | 0 | 24 | 24 |  |  |  |  | 8544 49 93 | [8 empty] | EC003249 | KMT | KMT | 1 | 1 | [32 empty] | net_list | 167578 | PLN | 0.23 |  |  |  | 2025-07-24 |  |  | KMT | [13 empty] | https://bitner.com.pl/data/t4_text/649x234_114058260517_2_YTKGXFtZnyn.jpg |  |  |  | https://bitner.com.pl/data/t4txt_photos/123335310320_2_YTKGXFtZnyn.pdf
GT0158 | 5902956184160 |  |  | Kabel YTKGXFtZnyn 120x2x0,8 mm² | Kable do stosowania w sieciach telekomunikacyjnych w odkrywkowych i otworowych zakładach górniczych poza strefami zagrożonymi wybuchem, w podziemnych zakładach górniczych, w polach niemetanowych oraz w wyrobiskach zaliczanych do klasy "A" zagrożenia wybuchem pyłu węglowego. Kable można instalować w wyrobiskach górniczych o kącie nachylenia do 45˚. | [10 empty] | Zakłady Kablowe BITNER Sp. z o.o. | GT0158 | Telekomunikacyjny opancerzony kabel górniczy |  |  | BITNER | [6 empty] | true | true | 12 | PL | [11 empty] | n41 | no_discount_group | no_bonus_group | NOT_RELEVANT | NONE | NOT_RELEVANT | NONE | [33 empty] | 27.32.13.0 |  |  | 0 | 24 | 24 |  |  |  |  | 8544 49 93 | [8 empty] | EC003249 | KMT | KMT | 1 | 1 | [32 empty] | net_list | 198046 | PLN | 0.23 |  |  |  | 2025-07-24 |  |  | KMT | [13 empty] | https://bitner.com.pl/data/t4_text/649x234_114058260517_2_YTKGXFtZnyn.jpg |  |  |  | https://bitner.com.pl/data/t4txt_photos/123335310320_2_YTKGXFtZnyn.pdf
S30079 | 5902956000699 |  |  | BiT LiYY 2x0,5 mm² 300/300V* | Kable przeznaczone do obwodów sterowania i sygnalizacji w aplikacjach przemysłowych, w technice pomiarowej oraz do transmisji danych za pośrednictwem sygnałów analogowych i cyfrowych w instalacjach elektroniki przemysłowej i automatyki. Do instalowania na stałe oraz do urządzeń ruchomych. Nadają się do pracy w instalacjach wnętrzowych, w pomieszczeniach suchych i wilgotnych. W środowisku wysokich zakłóceń elektromagnetycznych zalecamy stosowanie kabli ekranowanych BIT LiYCY. Kable sklasyfikowane zgodnie z normą PN-EN 50575(CPR) | [10 empty] | Zakłady Kablowe BITNER Sp. z o.o. | S30079 | Kable sterownicze giętkie, żyły kolorowe, izolacja i powłoka PVC, do zastosowań wnętrzowych, 300/300V |  |  | BITNER | [6 empty] | true | true | 12 | PL | [11 empty] | n84 | no_discount_group | no_bonus_group | NOT_RELEVANT | NONE | NOT_RELEVANT | NONE | [33 empty] | 27.32.13.0 |  |  | 0 | 24 | 24 |  |  |  |  | 8544 49 95 | [8 empty] | EC003250 | KMT | KMT | 1 | 1 | [32 empty] | net_list | 3475 | PLN | 0.23 |  |  |  | 2025-07-24 |  |  | KMT | [13 empty] | https://bitner.com.pl/data/t4_text/649x234_071629231116_LiYY%20300_300.JPG |  |  |  | https://bitner.com.pl/data/t4txt_photos/09445281118_LiYY_300_300.pdf |  |  |  | https://bitner.com.pl/data/t4txt_photos/090342270423_0134_DWU_S_2304_BiT_LiYY_300_300V_w.5.pdf |  |  |  | https://bitner.com.pl/data/t4txt_photos/011724150721_0120_3_UE_BITNER_BiT_LiYY_LiYCY_300_300_V.pdf
S30080 | 5902956000705 |  |  | BiT LiYY 3x0,5 mm² 300/300V* | Kable przeznaczone do obwodów sterowania i sygnalizacji w aplikacjach przemysłowych, w technice pomiarowej oraz do transmisji danych za pośrednictwem sygnałów analogowych i cyfrowych w instalacjach elektroniki przemysłowej i automatyki. Do instalowania na stałe oraz do urządzeń ruchomych. Nadają się do pracy w instalacjach wnętrzowych, w pomieszczeniach suchych i wilgotnych. W środowisku wysokich zakłóceń elektromagnetycznych zalecamy stosowanie kabli ekranowanych BIT LiYCY. Kable sklasyfikowane zgodnie z normą PN-EN 50575(CPR) | [10 empty] | Zakłady Kablowe BITNER Sp. z o.o. | S30080 | Kable sterownicze giętkie, żyły kolorowe, izolacja i powłoka PVC, do zastosowań wnętrzowych, 300/300V |  |  | BITNER | [6 empty] | true | true | 12 | PL | [11 empty] | n84 | no_discount_group | no_bonus_group | NOT_RELEVANT | NONE | NOT_RELEVANT | NONE | [33 empty] | 27.32.13.0 |  |  | 0 | 24 | 24 |  |  |  |  | 8544 49 95 | [8 empty] | EC003250 | KMT | KMT | 1 | 1 | [32 empty] | net_list | 4805 | PLN | 0.23 |  |  |  | 2025-07-24 |  |  | KMT | [13 empty] | https://bitner.com.pl/data/t4_text/649x234_071629231116_LiYY%20300_300.JPG |  |  |  | https://bitner.com.pl/data/t4txt_photos/09445281118_LiYY_300_300.pdf |  |  |  | https://bitner.com.pl/data/t4txt_photos/090342270423_0134_DWU_S_2304_BiT_LiYY_300_300V_w.5.pdf |  |  |  | https://bitner.com.pl/data/t4txt_photos/011724150721_0120_3_UE_BITNER_BiT_LiYY_LiYCY_300_300_V.pdf
S30081 | 5902956000712 |  |  | BiT LiYY 4x0,5 mm² 300/300V* | Kable przeznaczone do obwodów sterowania i sygnalizacji w aplikacjach przemysłowych, w technice pomiarowej oraz do transmisji danych za pośrednictwem sygnałów analogowych i cyfrowych w instalacjach elektroniki przemysłowej i automatyki. Do instalowania na stałe oraz do urządzeń ruchomych. Nadają się do pracy w instalacjach wnętrzowych, w pomieszczeniach suchych i wilgotnych. W środowisku wysokich zakłóceń elektromagnetycznych zalecamy stosowanie kabli ekranowanych BIT LiYCY. Kable sklasyfikowane zgodnie z normą PN-EN 50575(CPR) | [10 empty] | Zakłady Kablowe BITNER Sp. z o.o. | S30081 | Kable sterownicze giętkie, żyły kolorowe, izolacja i powłoka PVC, do zastosowań wnętrzowych, 300/300V |  |  | BITNER | [6 empty] | true | true | 12 | PL | [11 empty] | n84 | no_discount_group | no_bonus_group | NOT_RELEVANT | NONE | NOT_RELEVANT | NONE | [33 empty] | 27.32.13.0 |  |  | 0 | 24 | 24 |  |  |  |  | 8544 49 95 | [8 empty] | EC003250 | KMT | KMT | 1 | 1 | [32 empty] | net_list | 6087 | PLN | 0.23 |  |  |  | 2025-07-24 |  |  | KMT | [13 empty] | https://bitner.com.pl/data/t4_text/649x234_071629231116_LiYY%20300_300.JPG |  |  |  | https://bitner.com.pl/data/t4txt_photos/09445281118_LiYY_300_300.pdf |  |  |  | https://bitner.com.pl/data/t4txt_photos/090342270423_0134_DWU_S_2304_BiT_LiYY_300_300V_w.5.pdf |  |  |  | https://bitner.com.pl/data/t4txt_photos/011724150721_0120_3_UE_BITNER_BiT_LiYY_LiYCY_300_300_V.pdf
S30082 | 5902956000729 |  |  | BiT LiYY 5x0,5 mm² 300/300V* | Kable przeznaczone do obwodów sterowania i sygnalizacji w aplikacjach przemysłowych, w technice pomiarowej oraz do transmisji danych za pośrednictwem sygnałów analogowych i cyfrowych w instalacjach elektroniki przemysłowej i automatyki. Do instalowania na stałe oraz do urządzeń ruchomych. Nadają się do pracy w instalacjach wnętrzowych, w pomieszczeniach suchych i wilgotnych. W środowisku wysokich zakłóceń elektromagnetycznych zalecamy stosowanie kabli ekranowanych BIT LiYCY. Kable sklasyfikowane zgodnie z normą PN-EN 50575(CPR) | [10 empty] | Zakłady Kablowe BITNER Sp. z o.o. | S30082 | Kable sterownicze giętkie, żyły kolorowe, izolacja i powłoka PVC, do zastosowań wnętrzowych, 300/300V |  |  | BITNER | [6 empty] | true | true | 12 | PL | [11 empty] | n84 | no_discount_group | no_bonus_group | NOT_RELEVANT | NONE | NOT_RELEVANT | NONE | [33 empty] | 27.32.13.0 |  |  | 0 | 24 | 24 |  |  |  |  | 8544 49 95 | [8 empty] | EC003250 | KMT | KMT | 1 | 1 | [32 empty] | net_list | 7591 | PLN | 0.23 |  |  |  | 2025-07-24 |  |  | KMT | [13 empty] | https://bitner.com.pl/data/t4_text/649x234_071629231116_LiYY%20300_300.JPG |  |  |  | https://bitner.com.pl/data/t4txt_photos/09445281118_LiYY_300_300.pdf |  |  |  | https://bitner.com.pl/data/t4txt_photos/090342270423_0134_DWU_S_2304_BiT_LiYY_300_300V_w.5.pdf |  |  |  | https://bitner.com.pl/data/t4txt_photos/011724150721_0120_3_UE_BITNER_BiT_LiYY_LiYCY_300_300_V.pdf
S30083 | 5902956000736 |  |  | BiT LiYY 6x0,5 mm² 300/300V* | Kable przeznaczone do obwodów sterowania i sygnalizacji w aplikacjach przemysłowych, w technice pomiarowej oraz do transmisji danych za pośrednictwem sygnałów analogowych i cyfrowych w instalacjach elektroniki przemysłowej i automatyki. Do instalowania na stałe oraz do urządzeń ruchomych. Nadają się do pracy w instalacjach wnętrzowych, w pomieszczeniach suchych i wilgotnych. W środowisku wysokich zakłóceń elektromagnetycznych zalecamy stosowanie kabli ekranowanych BIT LiYCY. Kable sklasyfikowane zgodnie z normą PN-EN 50575(CPR) | [10 empty] | Zakłady Kablowe BITNER Sp. z o.o. | S30083 | Kable sterownicze giętkie, żyły kolorowe, izolacja i powłoka PVC, do zastosowań wnętrzowych, 300/300V |  |  | BITNER | [6 empty] | true | true | 12 | PL | [11 empty] | n84 | no_discount_group | no_bonus_group | NOT_RELEVANT | NONE | NOT_RELEVANT | NONE | [33 empty] | 27.32.13.0 |  |  | 0 | 24 | 24 |  |  |  |  | 8544 49 95 | [8 empty] | EC003250 | KMT | KMT | 1 | 1 | [32 empty] | net_list | 9008 | PLN | 0.23 |  |  |  | 2025-07-24 |  |  | KMT | [13 empty] | https://bitner.com.pl/data/t4_text/649x234_071629231116_LiYY%20300_300.JPG |  |  |  | https://bitner.com.pl/data/t4txt_photos/09445281118_LiYY_300_300.pdf |  |  |  | https://bitner.com.pl/data/t4txt_photos/090342270423_0134_DWU_S_2304_BiT_LiYY_300_300V_w.5.pdf |  |  |  | https://bitner.com.pl/data/t4txt_photos/011724150721_0120_3_UE_BITNER_BiT_LiYY_LiYCY_300_300_V.pdf
S30084 | 5902956000743 |  |  | BiT LiYY 7x0,5 mm² 300/300V* | Kable przeznaczone do obwodów sterowania i sygnalizacji w aplikacjach przemysłowych, w technice pomiarowej oraz do transmisji danych za pośrednictwem sygnałów analogowych i cyfrowych w instalacjach elektroniki przemysłowej i automatyki. Do instalowania na stałe oraz do urządzeń ruchomych. Nadają się do pracy w instalacjach wnętrzowych, w pomieszczeniach suchych i wilgotnych. W środowisku wysokich zakłóceń elektromagnetycznych zalecamy stosowanie kabli ekranowanych BIT LiYCY. Kable sklasyfikowane zgodnie z normą PN-EN 50575(CPR) | [10 empty] | Zakłady Kablowe BITNER Sp. z o.o. | S30084 | Kable sterownicze giętkie, żyły kolorowe, izolacja i powłoka PVC, do zastosowań wnętrzowych, 300/300V |  |  | BITNER | [6 empty] | true | true | 12 | PL | [11 empty] | n84 | no_discount_group | no_bonus_group | NOT_RELEVANT | NONE | NOT_RELEVANT | NONE | [33 empty] | 27.32.13.0 |  |  | 0 | 24 | 24 |  |  |  |  | 8544 49 95 | [8 empty] | EC003250 | KMT | KMT | 1 | 1 | [32 empty] | net_list | 10257 | PLN | 0.23 |  |  |  | 2025-07-24 |  |  | KMT | [13 empty] | https://bitner.com.pl/data/t4_text/649x234_071629231116_LiYY%20300_300.JPG |  |  |  | https://bitner.com.pl/data/t4txt_photos/09445281118_LiYY_300_300.pdf |  |  |  | https://bitner.com.pl/data/t4txt_photos/090342270423_0134_DWU_S_2304_BiT_LiYY_300_300V_w.5.pdf |  |  |  | https://bitner.com.pl/data/t4txt_photos/011724150721_0120_3_UE_BITNER_BiT_LiYY_LiYCY_300_300_V.pdf
S30085 | 5902956000750 |  |  | BiT LiYY 8x0,5 mm² 300/300V | Kable przeznaczone do obwodów sterowania i sygnalizacji w aplikacjach przemysłowych, w technice pomiarowej oraz do transmisji danych za pośrednictwem sygnałów analogowych i cyfrowych w instalacjach elektroniki przemysłowej i automatyki. Do instalowania na stałe oraz do urządzeń ruchomych. Nadają się do pracy w instalacjach wnętrzowych, w pomieszczeniach suchych i wilgotnych. W środowisku wysokich zakłóceń elektromagnetycznych zalecamy stosowanie kabli ekranowanych BIT LiYCY. Kable sklasyfikowane zgodnie z normą PN-EN 50575(CPR) | [10 empty] | Zakłady Kablowe BITNER Sp. z o.o. | S30085 | Kable sterownicze giętkie, żyły kolorowe, izolacja i powłoka PVC, do zastosowań wnętrzowych, 300/300V |  |  | BITNER | [6 empty] | true | true | 12 | PL | [11 empty] | n84 | no_discount_group | no_bonus_group | NOT_RELEVANT | NONE | NOT_RELEVANT | NONE | [33 empty] | 27.32.13.0 |  |  | 0 | 24 | 24 |  |  |  |  | 8544 49 95 | [8 empty] | EC003250 | KMT | KMT | 1 | 1 | [32 empty] | net_list | 11869 | PLN | 0.23 |  |  |  | 2025-07-24 |  |  | KMT | [13 empty] | https://bitner.com.pl/data/t4_text/649x234_071629231116_LiYY%20300_300.JPG |  |  |  | https://bitner.com.pl/data/t4txt_photos/09445281118_LiYY_300_300.pdf |  |  |  | https://bitner.com.pl/data/t4txt_photos/090342270423_0134_DWU_S_2304_BiT_LiYY_300_300V_w.5.pdf |  |  |  | https://bitner.com.pl/data/t4txt_photos/011724150721_0120_3_UE_BITNER_BiT_LiYY_LiYCY_300_300_V.pdf
S30086 | 5902956000767 |  |  | BiT LiYY 10x0,5 mm² 300/300V | Kable przeznaczone do obwodów sterowania i sygnalizacji w aplikacjach przemysłowych, w technice pomiarowej oraz do transmisji danych za pośrednictwem sygnałów analogowych i cyfrowych w instalacjach elektroniki przemysłowej i automatyki. Do instalowania na stałe oraz do urządzeń ruchomych. Nadają się do pracy w instalacjach wnętrzowych, w pomieszczeniach suchych i wilgotnych. W środowisku wysokich zakłóceń elektromagnetycznych zalecamy stosowanie kabli ekranowanych BIT LiYCY. Kable sklasyfikowane zgodnie z normą PN-EN 50575(CPR) | [10 empty] | Zakłady Kablowe BITNER Sp. z o.o. | S30086 | Kable sterownicze giętkie, żyły kolorowe, izolacja i powłoka PVC, do zastosowań wnętrzowych, 300/300V |  |  | BITNER | [6 empty] | true | true | 12 | PL | [11 empty] | n84 | no_discount_group | no_bonus_group | NOT_RELEVANT | NONE | NOT_RELEVANT | NONE | [33 empty] | 27.32.13.0 |  |  | 0 | 24 | 24 |  |  |  |  | 8544 49 95 | [8 empty] | EC003250 | KMT | KMT | 1 | 1 | [32 empty] | net_list | 14704 | PLN | 0.23 |  |  |  | 2025-07-24 |  |  | KMT | [13 empty] | https://bitner.com.pl/data/t4_text/649x234_071629231116_LiYY%20300_300.JPG |  |  |  | https://bitner.com.pl/data/t4txt_photos/09445281118_LiYY_300_300.pdf |  |  |  | https://bitner.com.pl/data/t4txt_photos/090342270423_0134_DWU_S_2304_BiT_LiYY_300_300V_w.5.pdf |  |  |  | https://bitner.com.pl/data/t4txt_photos/011724150721_0120_3_UE_BITNER_BiT_LiYY_LiYCY_300_300_V.pdf
S30087 | 5902956000774 |  |  | BiT LiYY 12x0,5 mm² 300/300V | Kable przeznaczone do obwodów sterowania i sygnalizacji w aplikacjach przemysłowych, w technice pomiarowej oraz do transmisji danych za pośrednictwem sygnałów analogowych i cyfrowych w instalacjach elektroniki przemysłowej i automatyki. Do instalowania na stałe oraz do urządzeń ruchomych. Nadają się do pracy w instalacjach wnętrzowych, w pomieszczeniach suchych i wilgotnych. W środowisku wysokich zakłóceń elektromagnetycznych zalecamy stosowanie kabli ekranowanych BIT LiYCY. Kable sklasyfikowane zgodnie z normą PN-EN 50575(CPR) | [10 empty] | Zakłady Kablowe BITNER Sp. z o.o. | S30087 | Kable sterownicze giętkie, żyły kolorowe, izolacja i powłoka PVC, do zastosowań wnętrzowych, 300/300V |  |  | BITNER | [6 empty] | true | true | 12 | PL | [11 empty] | n84 | no_discount_group | no_bonus_group | NOT_RELEVANT | NONE | NOT_RELEVANT | NONE | [33 empty] | 27.32.13.0 |  |  | 0 | 24 | 24 |  |  |  |  | 8544 49 95 | [8 empty] | EC003250 | KMT | KMT | 1 | 1 | [32 empty] | net_list | 17004 | PLN | 0.23 |  |  |  | 2025-07-24 |  |  | KMT | [13 empty] | https://bitner.com.pl/data/t4_text/649x234_071629231116_LiYY%20300_300.JPG |  |  |  | https://bitner.com.pl/data/t4txt_photos/09445281118_LiYY_300_300.pdf |  |  |  | https://bitner.com.pl/data/t4txt_photos/090342270423_0134_DWU_S_2304_BiT_LiYY_300_300V_w.5.pdf |  |  |  | https://bitner.com.pl/data/t4txt_photos/011724150721_0120_3_UE_BITNER_BiT_LiYY_LiYCY_300_300_V.pdf
S30088 | 5902956000781 |  |  | BiT LiYY 14x0,5 mm² 300/300V | Kable przeznaczone do obwodów sterowania i sygnalizacji w aplikacjach przemysłowych, w technice pomiarowej oraz do transmisji danych za pośrednictwem sygnałów analogowych i cyfrowych w instalacjach elektroniki przemysłowej i automatyki. Do instalowania na stałe oraz do urządzeń ruchomych. Nadają się do pracy w instalacjach wnętrzowych, w pomieszczeniach suchych i wilgotnych. W środowisku wysokich zakłóceń elektromagnetycznych zalecamy stosowanie kabli ekranowanych BIT LiYCY. Kable sklasyfikowane zgodnie z normą PN-EN 50575(CPR) | [10 empty] | Zakłady Kablowe BITNER Sp. z o.o. | S30088 | Kable sterownicze giętkie, żyły kolorowe, izolacja i powłoka PVC, do zastosowań wnętrzowych, 300/300V |  |  | BITNER | [6 empty] | true | true | 12 | PL | [11 empty] | n84 | no_discount_group | no_bonus_group | NOT_RELEVANT | NONE | NOT_RELEVANT | NONE | [33 empty] | 27.32.13.0 |  |  | 0 | 24 | 24 |  |  |  |  | 8544 49 95 | [8 empty] | EC003250 | KMT | KMT | 1 | 1 | [32 empty] | net_list | 19848 | PLN | 0.23 |  |  |  | 2025-07-24 |  |  | KMT | [13 empty] | https://bitner.com.pl/data/t4_text/649x234_071629231116_LiYY%20300_300.JPG |  |  |  | https://bitner.com.pl/data/t4txt_photos/09445281118_LiYY_300_300.pdf |  |  |  | https://bitner.com.pl/data/t4txt_photos/090342270423_0134_DWU_S_2304_BiT_LiYY_300_300V_w.5.pdf |  |  |  | https://bitner.com.pl/data/t4txt_photos/011724150721_0120_3_UE_BITNER_BiT_LiYY_LiYCY_300_300_V.pdf
S30089 | 5902956000798 |  |  | BiT LiYY 16x0,5 mm² 300/300V | Kable przeznaczone do obwodów sterowania i sygnalizacji w aplikacjach przemysłowych, w technice pomiarowej oraz do transmisji danych za pośrednictwem sygnałów analogowych i cyfrowych w instalacjach elektroniki przemysłowej i automatyki. Do instalowania na stałe oraz do urządzeń ruchomych. Nadają się do pracy w instalacjach wnętrzowych, w pomieszczeniach suchych i wilgotnych. W środowisku wysokich zakłóceń elektromagnetycznych zalecamy stosowanie kabli ekranowanych BIT LiYCY. Kable sklasyfikowane zgodnie z normą PN-EN 50575(CPR) | [10 empty] | Zakłady Kablowe BITNER Sp. z o.o. | S30089 | Kable sterownicze giętkie, żyły kolorowe, izolacja i powłoka PVC, do zastosowań wnętrzowych, 300/300V |  |  | BITNER | [6 empty] | true | true | 12 | PL | [11 empty] | n84 | no_discount_group | no_bonus_group | NOT_RELEVANT | NONE | NOT_RELEVANT | NONE | [33 empty] | 27.32.13.0 |  |  | 0 | 24 | 24 |  |  |  |  | 8544 49 95 | [8 empty] | EC003250 | KMT | KMT | 1 | 1 | [32 empty] | net_list | 22391 | PLN | 0.23 |  |  |  | 2025-07-24 |  |  | KMT | [13 empty] | https://bitner.com.pl/data/t4_text/649x234_071629231116_LiYY%20300_300.JPG |  |  |  | https://bitner.com.pl/data/t4txt_photos/09445281118_LiYY_300_300.pdf |  |  |  | https://bitner.com.pl/data/t4txt_photos/090342270423_0134_DWU_S_2304_BiT_LiYY_300_300V_w.5.pdf |  |  |  | https://bitner.com.pl/data/t4txt_photos/011724150721_0120_3_UE_BITNER_BiT_LiYY_LiYCY_300_300_V.pdf
S30090 | 5902956000804 |  |  | BiT LiYY 18x0,5 mm² 300/300V | Kable przeznaczone do obwodów sterowania i sygnalizacji w aplikacjach przemysłowych, w technice pomiarowej oraz do transmisji danych za pośrednictwem sygnałów analogowych i cyfrowych w instalacjach elektroniki przemysłowej i automatyki. Do instalowania na stałe oraz do urządzeń ruchomych. Nadają się do pracy w instalacjach wnętrzowych, w pomieszczeniach suchych i wilgotnych. W środowisku wysokich zakłóceń elektromagnetycznych zalecamy stosowanie kabli ekranowanych BIT LiYCY. Kable sklasyfikowane zgodnie z normą PN-EN 50575(CPR) | [10 empty] | Zakłady Kablowe BITNER Sp. z o.o. | S30090 | Kable sterownicze giętkie, żyły kolorowe, izolacja i powłoka PVC, do zastosowań wnętrzowych, 300/300V |  |  | BITNER | [6 empty] | true | true | 12 | PL | [11 empty] | n84 | no_discount_group | no_bonus_group | NOT_RELEVANT | NONE | NOT_RELEVANT | NONE | [33 empty] | 27.32.13.0 |  |  | 0 | 24 | 24 |  |  |  |  | 8544 49 95 | [8 empty] | EC003250 | KMT | KMT | 1 | 1 | [32 empty] | net_list | 25138 | PLN | 0.23 |  |  |  | 2025-07-24 |  |  | KMT | [13 empty] | https://bitner.com.pl/data/t4_text/649x234_071629231116_LiYY%20300_300.JPG |  |  |  | https://bitner.com.pl/data/t4txt_photos/09445281118_LiYY_300_300.pdf |  |  |  | https://bitner.com.pl/data/t4txt_photos/090342270423_0134_DWU_S_2304_BiT_LiYY_300_300V_w.5.pdf |  |  |  | https://bitner.com.pl/data/t4txt_photos/011724150721_0120_3_UE_BITNER_BiT_LiYY_LiYCY_300_300_V.pdf
S30091 | 5902956000811 |  |  | BiT LiYY 20x0,5 mm² 300/300V | Kable przeznaczone do obwodów sterowania i sygnalizacji w aplikacjach przemysłowych, w technice pomiarowej oraz do transmisji danych za pośrednictwem sygnałów analogowych i cyfrowych w instalacjach elektroniki przemysłowej i automatyki. Do instalowania na stałe oraz do urządzeń ruchomych. Nadają się do pracy w instalacjach wnętrzowych, w pomieszczeniach suchych i wilgotnych. W środowisku wysokich zakłóceń elektromagnetycznych zalecamy stosowanie kabli ekranowanych BIT LiYCY. Kable sklasyfikowane zgodnie z normą PN-EN 50575(CPR) | [10 empty] | Zakłady Kablowe BITNER Sp. z o.o. | S30091 | Kable sterownicze giętkie, żyły kolorowe, izolacja i powłoka PVC, do zastosowań wnętrzowych, 300/300V |  |  | BITNER | [6 empty] | true | true | 12 | PL | [11 empty] | n84 | no_discount_group | no_bonus_group | NOT_RELEVANT | NONE | NOT_RELEVANT | NONE | [33 empty] | 27.32.13.0 |  |  | 0 | 24 | 24 |  |  |  |  | 8544 49 95 | [8 empty] | EC003250 | KMT | KMT | 1 | 1 | [32 empty] | net_list | 28098 | PLN | 0.23 |  |  |  | 2025-07-24 |  |  | KMT | [13 empty] | https://bitner.com.pl/data/t4_text/649x234_071629231116_LiYY%20300_300.JPG |  |  |  | https://bitner.com.pl/data/t4txt_photos/09445281118_LiYY_300_300.pdf |  |  |  | https://bitner.com.pl/data/t4txt_photos/090342270423_0134_DWU_S_2304_BiT_LiYY_300_300V_w.5.pdf |  |  |  | https://bitner.com.pl/data/t4txt_photos/011724150721_0120_3_UE_BITNER_BiT_LiYY_LiYCY_300_300_V.pdf
S30092 | 5902956000828 |  |  | BiT LiYY 21x0,5 mm² 300/300V | Kable przeznaczone do obwodów sterowania i sygnalizacji w aplikacjach przemysłowych, w technice pomiarowej oraz do transmisji danych za pośrednictwem sygnałów analogowych i cyfrowych w instalacjach elektroniki przemysłowej i automatyki. Do instalowania na stałe oraz do urządzeń ruchomych. Nadają się do pracy w instalacjach wnętrzowych, w pomieszczeniach suchych i wilgotnych. W środowisku wysokich zakłóceń elektromagnetycznych zalecamy stosowanie kabli ekranowanych BIT LiYCY. Kable sklasyfikowane zgodnie z normą PN-EN 50575(CPR) | [10 empty] | Zakłady Kablowe BITNER Sp. z o.o. | S30092 | Kable sterownicze giętkie, żyły kolorowe, izolacja i powłoka PVC, do zastosowań wnętrzowych, 300/300V |  |  | BITNER | [6 empty] | true | true | 12 | PL | [11 empty] | n84 | no_discount_group | no_bonus_group | NOT_RELEVANT | NONE | NOT_RELEVANT | NONE | [33 empty] | 27.32.13.0 |  |  | 0 | 24 | 24 |  |  |  |  | 8544 49 95 | [8 empty] | EC003250 | KMT | KMT | 1 | 1 | [32 empty] | net_list | 29331 | PLN | 0.23 |  |  |  | 2025-07-24 |  |  | KMT | [13 empty] | https://bitner.com.pl/data/t4_text/649x234_071629231116_LiYY%20300_300.JPG |  |  |  | https://bitner.com.pl/data/t4txt_photos/09445281118_LiYY_300_300.pdf |  |  |  | https://bitner.com.pl/data/t4txt_photos/090342270423_0134_DWU_S_2304_BiT_LiYY_300_300V_w.5.pdf |  |  |  | https://bitner.com.pl/data/t4txt_photos/011724150721_0120_3_UE_BITNER_BiT_LiYY_LiYCY_300_300_V.pdf
S30095 | 5902956000842 |  |  | BiT LiYY 30x0,5 mm² 300/300V | Kable przeznaczone do obwodów sterowania i sygnalizacji w aplikacjach przemysłowych, w technice pomiarowej oraz do transmisji danych za pośrednictwem sygnałów analogowych i cyfrowych w instalacjach elektroniki przemysłowej i automatyki. Do instalowania na stałe oraz do urządzeń ruchomych. Nadają się do pracy w instalacjach wnętrzowych, w pomieszczeniach suchych i wilgotnych. W środowisku wysokich zakłóceń elektromagnetycznych zalecamy stosowanie kabli ekranowanych BIT LiYCY. Kable sklasyfikowane zgodnie z normą PN-EN 50575(CPR) | [10 empty] | Zakłady Kablowe BITNER Sp. z o.o. | S30095 | Kable sterownicze giętkie, żyły kolorowe, izolacja i powłoka PVC, do zastosowań wnętrzowych, 300/300V |  |  | BITNER | [6 empty] | true | true | 12 | PL | [11 empty] | n84 | no_discount_group | no_bonus_group | NOT_RELEVANT | NONE | NOT_RELEVANT | NONE | [33 empty] | 27.32.13.0 |  |  | 0 | 24 | 24 |  |  |  |  | 8544 49 95 | [8 empty] | EC003250 | KMT | KMT | 1 | 1 | [32 empty] | net_list | 41842 | PLN | 0.23 |  |  |  | 2025-07-24 |  |  | KMT | [13 empty] | https://bitner.com.pl/data/t4_text/649x234_071629231116_LiYY%20300_300.JPG |  |  |  | https://bitner.com.pl/data/t4txt_photos/09445281118_LiYY_300_300.pdf |  |  |  | https://bitner.com.pl/data/t4txt_photos/090342270423_0134_DWU_S_2304_BiT_LiYY_300_300V_w.5.pdf |  |  |  | https://bitner.com.pl/data/t4txt_photos/011724150721_0120_3_UE_BITNER_BiT_LiYY_LiYCY_300_300_V.pdf
S30097 | 5902956000859 |  |  | BiT LiYY 37x0,5 mm² 300/300V | Kable przeznaczone do obwodów sterowania i sygnalizacji w aplikacjach przemysłowych, w technice pomiarowej oraz do transmisji danych za pośrednictwem sygnałów analogowych i cyfrowych w instalacjach elektroniki przemysłowej i automatyki. Do instalowania na stałe oraz do urządzeń ruchomych. Nadają się do pracy w instalacjach wnętrzowych, w pomieszczeniach suchych i wilgotnych. W środowisku wysokich zakłóceń elektromagnetycznych zalecamy stosowanie kabli ekranowanych BIT LiYCY. Kable sklasyfikowane zgodnie z normą PN-EN 50575(CPR) | [10 empty] | Zakłady Kablowe BITNER Sp. z o.o. | S30097 | Kable sterownicze giętkie, żyły kolorowe, izolacja i powłoka PVC, do zastosowań wnętrzowych, 300/300V |  |  | BITNER | [6 empty] | true | true | 12 | PL | [11 empty] | n84 | no_discount_group | no_bonus_group | NOT_RELEVANT | NONE | NOT_RELEVANT | NONE | [33 empty] | 27.32.13.0 |  |  | 0 | 24 | 24 |  |  |  |  | 8544 49 95 | [8 empty] | EC003250 | KMT | KMT | 1 | 1 | [32 empty] | net_list | 51254 | PLN | 0.23 |  |  |  | 2025-07-24 |  |  | KMT | [13 empty] | https://bitner.com.pl/data/t4_text/649x234_071629231116_LiYY%20300_300.JPG |  |  |  | https://bitner.com.pl/data/t4txt_photos/09445281118_LiYY_300_300.pdf |  |  |  | https://bitner.com.pl/data/t4txt_photos/090342270423_0134_DWU_S_2304_BiT_LiYY_300_300V_w.5.pdf |  |  |  | https://bitner.com.pl/data/t4txt_photos/011724150721_0120_3_UE_BITNER_BiT_LiYY_LiYCY_300_300_V.pdf
S30105 | 5902956000927 |  |  | BiT LiYY 2x0,75 mm² 300/300V* | Kable przeznaczone do obwodów sterowania i sygnalizacji w aplikacjach przemysłowych, w technice pomiarowej oraz do transmisji danych za pośrednictwem sygnałów analogowych i cyfrowych w instalacjach elektroniki przemysłowej i automatyki. Do instalowania na stałe oraz do urządzeń ruchomych. Nadają się do pracy w instalacjach wnętrzowych, w pomieszczeniach suchych i wilgotnych. W środowisku wysokich zakłóceń elektromagnetycznych zalecamy stosowanie kabli ekranowanych BIT LiYCY. Kable sklasyfikowane zgodnie z normą PN-EN 50575(CPR) | [10 empty] | Zakłady Kablowe BITNER Sp. z o.o. | S30105 | Kable sterownicze giętkie, żyły kolorowe, izolacja i powłoka PVC, do zastosowań wnętrzowych, 300/300V |  |  | BITNER | [6 empty] | true | true | 12 | PL | [11 empty] | n84 | no_discount_group | no_bonus_group | NOT_RELEVANT | NONE | NOT_RELEVANT | NONE | [33 empty] | 27.32.13.0 |  |  | 0 | 24 | 24 |  |  |  |  | 8544 49 95 | [8 empty] | EC003250 | KMT | KMT | 1 | 1 | [32 empty] | net_list | 4844 | PLN | 0.23 |  |  |  | 2025-07-24 |  |  | KMT | [13 empty] | https://bitner.com.pl/data/t4_text/649x234_071629231116_LiYY%20300_300.JPG |  |  |  | https://bitner.com.pl/data/t4txt_photos/09445281118_LiYY_300_300.pdf |  |  |  | https://bitner.com.pl/data/t4txt_photos/090342270423_0134_DWU_S_2304_BiT_LiYY_300_300V_w.5.pdf |  |  |  | https://bitner.com.pl/data/t4txt_photos/011724150721_0120_3_UE_BITNER_BiT_LiYY_LiYCY_300_300_V.pdf
S30106 | 5902956000934 |  |  | BiT LiYY 3x0,75 mm² 300/300V* | Kable przeznaczone do obwodów sterowania i sygnalizacji w aplikacjach przemysłowych, w technice pomiarowej oraz do transmisji danych za pośrednictwem sygnałów analogowych i cyfrowych w instalacjach elektroniki przemysłowej i automatyki. Do instalowania na stałe oraz do urządzeń ruchomych. Nadają się do pracy w instalacjach wnętrzowych, w pomieszczeniach suchych i wilgotnych. W środowisku wysokich zakłóceń elektromagnetycznych zalecamy stosowanie kabli ekranowanych BIT LiYCY. Kable sklasyfikowane zgodnie z normą PN-EN 50575(CPR) | [10 empty] | Zakłady Kablowe BITNER Sp. z o.o. | S30106 | Kable sterownicze giętkie, żyły kolorowe, izolacja i powłoka PVC, do zastosowań wnętrzowych, 300/300V |  |  | BITNER | [6 empty] | true | true | 12 | PL | [11 empty] | n84 | no_discount_group | no_bonus_group | NOT_RELEVANT | NONE | NOT_RELEVANT | NONE | [33 empty] | 27.32.13.0 |  |  | 0 | 24 | 24 |  |  |  |  | 8544 49 95 | [8 empty] | EC003250 | KMT | KMT | 1 | 1 | [32 empty] | net_list | 6668 | PLN | 0.23 |  |  |  | 2025-07-24 |  |  | KMT | [13 empty] | https://bitner.com.pl/data/t4_text/649x234_071629231116_LiYY%20300_300.JPG |  |  |  | https://bitner.com.pl/data/t4txt_photos/09445281118_LiYY_300_300.pdf |  |  |  | https://bitner.com.pl/data/t4txt_photos/090342270423_0134_DWU_S_2304_BiT_LiYY_300_300V_w.5.pdf |  |  |  | https://bitner.com.pl/data/t4txt_photos/011724150721_0120_3_UE_BITNER_BiT_LiYY_LiYCY_300_300_V.pdf
S30107 | 5902956000941 |  |  | BiT LiYY 4x0,75 mm² 300/300V* | Kable przeznaczone do obwodów sterowania i sygnalizacji w aplikacjach przemysłowych, w technice pomiarowej oraz do transmisji danych za pośrednictwem sygnałów analogowych i cyfrowych w instalacjach elektroniki przemysłowej i automatyki. Do instalowania na stałe oraz do urządzeń ruchomych. Nadają się do pracy w instalacjach wnętrzowych, w pomieszczeniach suchych i wilgotnych. W środowisku wysokich zakłóceń elektromagnetycznych zalecamy stosowanie kabli ekranowanych BIT LiYCY. Kable sklasyfikowane zgodnie z normą PN-EN 50575(CPR) | [10 empty] | Zakłady Kablowe BITNER Sp. z o.o. | S30107 | Kable sterownicze giętkie, żyły kolorowe, izolacja i powłoka PVC, do zastosowań wnętrzowych, 300/300V |  |  | BITNER | [6 empty] | true | true | 12 | PL | [11 empty] | n84 | no_discount_group | no_bonus_group | NOT_RELEVANT | NONE | NOT_RELEVANT | NONE | [33 empty] | 27.32.13.0 |  |  | 0 | 24 | 24 |  |  |  |  | 8544 49 95 | [8 empty] | EC003250 | KMT | KMT | 1 | 1 | [32 empty] | net_list | 8649 | PLN | 0.23 |  |  |  | 2025-07-24 |  |  | KMT | [13 empty] | https://bitner.com.pl/data/t4_text/649x234_071629231116_LiYY%20300_300.JPG |  |  |  | https://bitner.com.pl/data/t4txt_photos/09445281118_LiYY_300_300.pdf |  |  |  | https://bitner.com.pl/data/t4txt_photos/090342270423_0134_DWU_S_2304_BiT_LiYY_300_300V_w.5.pdf |  |  |  | https://bitner.com.pl/data/t4txt_photos/011724150721_0120_3_UE_BITNER_BiT_LiYY_LiYCY_300_300_V.pdf
S30108 | 5902956000958 |  |  | BiT LiYY 5x0,75 mm² 300/300V* | Kable przeznaczone do obwodów sterowania i sygnalizacji w aplikacjach przemysłowych, w technice pomiarowej oraz do transmisji danych za pośrednictwem sygnałów analogowych i cyfrowych w instalacjach elektroniki przemysłowej i automatyki. Do instalowania na stałe oraz do urządzeń ruchomych. Nadają się do pracy w instalacjach wnętrzowych, w pomieszczeniach suchych i wilgotnych. W środowisku wysokich zakłóceń elektromagnetycznych zalecamy stosowanie kabli ekranowanych BIT LiYCY. Kable sklasyfikowane zgodnie z normą PN-EN 50575(CPR) | [10 empty] | Zakłady Kablowe BITNER Sp. z o.o. | S30108 | Kable sterownicze giętkie, żyły kolorowe, izolacja i powłoka PVC, do zastosowań wnętrzowych, 300/300V |  |  | BITNER | [6 empty] | true | true | 12 | PL | [11 empty] | n84 | no_discount_group | no_bonus_group | NOT_RELEVANT | NONE | NOT_RELEVANT | NONE | [33 empty] | 27.32.13.0 |  |  | 0 | 24 | 24 |  |  |  |  | 8544 49 95 | [8 empty] | EC003250 | KMT | KMT | 1 | 1 | [32 empty] | net_list | 10763 | PLN | 0.23 |  |  |  | 2025-07-24 |  |  | KMT | [13 empty] | https://bitner.com.pl/data/t4_text/649x234_071629231116_LiYY%20300_300.JPG |  |  |  | https://bitner.com.pl/data/t4txt_photos/09445281118_LiYY_300_300.pdf |  |  |  | https://bitner.com.pl/data/t4txt_photos/090342270423_0134_DWU_S_2304_BiT_LiYY_300_300V_w.5.pdf |  |  |  | https://bitner.com.pl/data/t4txt_photos/011724150721_0120_3_UE_BITNER_BiT_LiYY_LiYCY_300_300_V.pdf
S30109 | 5902956000965 |  |  | BiT LiYY 6x0,75 mm² 300/300V* | Kable przeznaczone do obwodów sterowania i sygnalizacji w aplikacjach przemysłowych, w technice pomiarowej oraz do transmisji danych za pośrednictwem sygnałów analogowych i cyfrowych w instalacjach elektroniki przemysłowej i automatyki. Do instalowania na stałe oraz do urządzeń ruchomych. Nadają się do pracy w instalacjach wnętrzowych, w pomieszczeniach suchych i wilgotnych. W środowisku wysokich zakłóceń elektromagnetycznych zalecamy stosowanie kabli ekranowanych BIT LiYCY. Kable sklasyfikowane zgodnie z normą PN-EN 50575(CPR) | [10 empty] | Zakłady Kablowe BITNER Sp. z o.o. | S30109 | Kable sterownicze giętkie, żyły kolorowe, izolacja i powłoka PVC, do zastosowań wnętrzowych, 300/300V |  |  | BITNER | [6 empty] | true | true | 12 | PL | [11 empty] | n84 | no_discount_group | no_bonus_group | NOT_RELEVANT | NONE | NOT_RELEVANT | NONE | [33 empty] | 27.32.13.0 |  |  | 0 | 24 | 24 |  |  |  |  | 8544 49 95 | [8 empty] | EC003250 | KMT | KMT | 1 | 1 | [32 empty] | net_list | 12871 | PLN | 0.23 |  |  |  | 2025-07-24 |  |  | KMT | [13 empty] | https://bitner.com.pl/data/t4_text/649x234_071629231116_LiYY%20300_300.JPG |  |  |  | https://bitner.com.pl/data/t4txt_photos/09445281118_LiYY_300_300.pdf |  |  |  | https://bitner.com.pl/data/t4txt_photos/090342270423_0134_DWU_S_2304_BiT_LiYY_300_300V_w.5.pdf |  |  |  | https://bitner.com.pl/data/t4txt_photos/011724150721_0120_3_UE_BITNER_BiT_LiYY_LiYCY_300_300_V.pdf
S30110 | 5902956000972 |  |  | BiT LiYY 7x0,75 mm² 300/300V* | Kable przeznaczone do obwodów sterowania i sygnalizacji w aplikacjach przemysłowych, w technice pomiarowej oraz do transmisji danych za pośrednictwem sygnałów analogowych i cyfrowych w instalacjach elektroniki przemysłowej i automatyki. Do instalowania na stałe oraz do urządzeń ruchomych. Nadają się do pracy w instalacjach wnętrzowych, w pomieszczeniach suchych i wilgotnych. W środowisku wysokich zakłóceń elektromagnetycznych zalecamy stosowanie kabli ekranowanych BIT LiYCY. Kable sklasyfikowane zgodnie z normą PN-EN 50575(CPR) | [10 empty] | Zakłady Kablowe BITNER Sp. z o.o. | S30110 | Kable sterownicze giętkie, żyły kolorowe, izolacja i powłoka PVC, do zastosowań wnętrzowych, 300/300V |  |  | BITNER | [6 empty] | true | true | 12 | PL | [11 empty] | n84 | no_discount_group | no_bonus_group | NOT_RELEVANT | NONE | NOT_RELEVANT | NONE | [33 empty] | 27.32.13.0 |  |  | 0 | 24 | 24 |  |  |  |  | 8544 49 95 | [8 empty] | EC003250 | KMT | KMT | 1 | 1 | [32 empty] | net_list | 14568 | PLN | 0.23 |  |  |  | 2025-07-24 |  |  | KMT | [13 empty] | https://bitner.com.pl/data/t4_text/649x234_071629231116_LiYY%20300_300.JPG |  |  |  | https://bitner.com.pl/data/t4txt_photos/09445281118_LiYY_300_300.pdf |  |  |  | https://bitner.com.pl/data/t4txt_photos/090342270423_0134_DWU_S_2304_BiT_LiYY_300_300V_w.5.pdf |  |  |  | https://bitner.com.pl/data/t4txt_photos/011724150721_0120_3_UE_BITNER_BiT_LiYY_LiYCY_300_300_V.pdf
S30111 | 5902956000989 |  |  | BiT LiYY 8x0,75 mm² 300/300V | Kable przeznaczone do obwodów sterowania i sygnalizacji w aplikacjach przemysłowych, w technice pomiarowej oraz do transmisji danych za pośrednictwem sygnałów analogowych i cyfrowych w instalacjach elektroniki przemysłowej i automatyki. Do instalowania na stałe oraz do urządzeń ruchomych. Nadają się do pracy w instalacjach wnętrzowych, w pomieszczeniach suchych i wilgotnych. W środowisku wysokich zakłóceń elektromagnetycznych zalecamy stosowanie kabli ekranowanych BIT LiYCY. Kable sklasyfikowane zgodnie z normą PN-EN 50575(CPR) | [10 empty] | Zakłady Kablowe BITNER Sp. z o.o. | S30111 | Kable sterownicze giętkie, żyły kolorowe, izolacja i powłoka PVC, do zastosowań wnętrzowych, 300/300V |  |  | BITNER | [6 empty] | true | true | 12 | PL | [11 empty] | n84 | no_discount_group | no_bonus_group | NOT_RELEVANT | NONE | NOT_RELEVANT | NONE | [33 empty] | 27.32.13.0 |  |  | 0 | 24 | 24 |  |  |  |  | 8544 49 95 | [8 empty] | EC003250 | KMT | KMT | 1 | 1 | [32 empty] | net_list | 16907 | PLN | 0.23 |  |  |  | 2025-07-24 |  |  | KMT | [13 empty] | https://bitner.com.pl/data/t4_text/649x234_071629231116_LiYY%20300_300.JPG |  |  |  | https://bitner.com.pl/data/t4txt_photos/09445281118_LiYY_300_300.pdf |  |  |  | https://bitner.com.pl/data/t4txt_photos/090342270423_0134_DWU_S_2304_BiT_LiYY_300_300V_w.5.pdf |  |  |  | https://bitner.com.pl/data/t4txt_photos/011724150721_0120_3_UE_BITNER_BiT_LiYY_LiYCY_300_300_V.pdf
S30112 | 5902956000996 |  |  | BiT LiYY 10x0,75 mm² 300/300V | Kable przeznaczone do obwodów sterowania i sygnalizacji w aplikacjach przemysłowych, w technice pomiarowej oraz do transmisji danych za pośrednictwem sygnałów analogowych i cyfrowych w instalacjach elektroniki przemysłowej i automatyki. Do instalowania na stałe oraz do urządzeń ruchomych. Nadają się do pracy w instalacjach wnętrzowych, w pomieszczeniach suchych i wilgotnych. W środowisku wysokich zakłóceń elektromagnetycznych zalecamy stosowanie kabli ekranowanych BIT LiYCY. Kable sklasyfikowane zgodnie z normą PN-EN 50575(CPR) | [10 empty] | Zakłady Kablowe BITNER Sp. z o.o. | S30112 | Kable sterownicze giętkie, żyły kolorowe, izolacja i powłoka PVC, do zastosowań wnętrzowych, 300/300V |  |  | BITNER | [6 empty] | true | true | 12 | PL | [11 empty] | n84 | no_discount_group | no_bonus_group | NOT_RELEVANT | NONE | NOT_RELEVANT | NONE | [33 empty] | 27.32.13.0 |  |  | 0 | 24 | 24 |  |  |  |  | 8544 49 95 | [8 empty] | EC003250 | KMT | KMT | 1 | 1 | [32 empty] | net_list | 20985 | PLN | 0.23 |  |  |  | 2025-07-24 |  |  | KMT | [13 empty] | https://bitner.com.pl/data/t4_text/649x234_071629231116_LiYY%20300_300.JPG |  |  |  | https://bitner.com.pl/data/t4txt_photos/09445281118_LiYY_300_300.pdf |  |  |  | https://bitner.com.pl/data/t4txt_photos/090342270423_0134_DWU_S_2304_BiT_LiYY_300_300V_w.5.pdf |  |  |  | https://bitner.com.pl/data/t4txt_photos/011724150721_0120_3_UE_BITNER_BiT_LiYY_LiYCY_300_300_V.pdf
S30113 | 5902956001009 |  |  | BiT LiYY 12x0,75 mm² 300/300V | Kable przeznaczone do obwodów sterowania i sygnalizacji w aplikacjach przemysłowych, w technice pomiarowej oraz do transmisji danych za pośrednictwem sygnałów analogowych i cyfrowych w instalacjach elektroniki przemysłowej i automatyki. Do instalowania na stałe oraz do urządzeń ruchomych. Nadają się do pracy w instalacjach wnętrzowych, w pomieszczeniach suchych i wilgotnych. W środowisku wysokich zakłóceń elektromagnetycznych zalecamy stosowanie kabli ekranowanych BIT LiYCY. Kable sklasyfikowane zgodnie z normą PN-EN 50575(CPR) | [10 empty] | Zakłady Kablowe BITNER Sp. z o.o. | S30113 | Kable sterownicze giętkie, żyły kolorowe, izolacja i powłoka PVC, do zastosowań wnętrzowych, 300/300V |  |  | BITNER | [6 empty] | true | true | 12 | PL | [11 empty] | n84 | no_discount_group | no_bonus_group | NOT_RELEVANT | NONE | NOT_RELEVANT | NONE | [33 empty] | 27.32.13.0 |  |  | 0 | 24 | 24 |  |  |  |  | 8544 49 95 | [8 empty] | EC003250 | KMT | KMT | 1 | 1 | [32 empty] | net_list | 24467 | PLN | 0.23 |  |  |  | 2025-07-24 |  |  | KMT | [13 empty] | https://bitner.com.pl/data/t4_text/649x234_071629231116_LiYY%20300_300.JPG |  |  |  | https://bitner.com.pl/data/t4txt_photos/09445281118_LiYY_300_300.pdf |  |  |  | https://bitner.com.pl/data/t4txt_photos/090342270423_0134_DWU_S_2304_BiT_LiYY_300_300V_w.5.pdf |  |  |  | https://bitner.com.pl/data/t4txt_photos/011724150721_0120_3_UE_BITNER_BiT_LiYY_LiYCY_300_300_V.pdf
S30114 | 5902956001016 |  |  | BiT LiYY 14x0,75 mm² 300/300V | Kable przeznaczone do obwodów sterowania i sygnalizacji w aplikacjach przemysłowych, w technice pomiarowej oraz do transmisji danych za pośrednictwem sygnałów analogowych i cyfrowych w instalacjach elektroniki przemysłowej i automatyki. Do instalowania na stałe oraz do urządzeń ruchomych. Nadają się do pracy w instalacjach wnętrzowych, w pomieszczeniach suchych i wilgotnych. W środowisku wysokich zakłóceń elektromagnetycznych zalecamy stosowanie kabli ekranowanych BIT LiYCY. Kable sklasyfikowane zgodnie z normą PN-EN 50575(CPR) | [10 empty] | Zakłady Kablowe BITNER Sp. z o.o. | S30114 | Kable sterownicze giętkie, żyły kolorowe, izolacja i powłoka PVC, do zastosowań wnętrzowych, 300/300V |  |  | BITNER | [6 empty] | true | true | 12 | PL | [11 empty] | n84 | no_discount_group | no_bonus_group | NOT_RELEVANT | NONE | NOT_RELEVANT | NONE | [33 empty] | 27.32.13.0 |  |  | 0 | 24 | 24 |  |  |  |  | 8544 49 95 | [8 empty] | EC003250 | KMT | KMT | 1 | 1 | [32 empty] | net_list | 28272 | PLN | 0.23 |  |  |  | 2025-07-24 |  |  | KMT | [13 empty] | https://bitner.com.pl/data/t4_text/649x234_071629231116_LiYY%20300_300.JPG |  |  |  | https://bitner.com.pl/data/t4txt_photos/09445281118_LiYY_300_300.pdf |  |  |  | https://bitner.com.pl/data/t4txt_photos/090342270423_0134_DWU_S_2304_BiT_LiYY_300_300V_w.5.pdf |  |  |  | https://bitner.com.pl/data/t4txt_photos/011724150721_0120_3_UE_BITNER_BiT_LiYY_LiYCY_300_300_V.pdf
S30115 | 5902956001023 |  |  | BiT LiYY 16x0,75 mm² 300/300V | Kable przeznaczone do obwodów sterowania i sygnalizacji w aplikacjach przemysłowych, w technice pomiarowej oraz do transmisji danych za pośrednictwem sygnałów analogowych i cyfrowych w instalacjach elektroniki przemysłowej i automatyki. Do instalowania na stałe oraz do urządzeń ruchomych. Nadają się do pracy w instalacjach wnętrzowych, w pomieszczeniach suchych i wilgotnych. W środowisku wysokich zakłóceń elektromagnetycznych zalecamy stosowanie kabli ekranowanych BIT LiYCY. Kable sklasyfikowane zgodnie z normą PN-EN 50575(CPR) | [10 empty] | Zakłady Kablowe BITNER Sp. z o.o. | S30115 | Kable sterownicze giętkie, żyły kolorowe, izolacja i powłoka PVC, do zastosowań wnętrzowych, 300/300V |  |  | BITNER | [6 empty] | true | true | 12 | PL | [11 empty] | n84 | no_discount_group | no_bonus_group | NOT_RELEVANT | NONE | NOT_RELEVANT | NONE | [33 empty] | 27.32.13.0 |  |  | 0 | 24 | 24 |  |  |  |  | 8544 49 95 | [8 empty] | EC003250 | KMT | KMT | 1 | 1 | [32 empty] | net_list | 32708 | PLN | 0.23 |  |  |  | 2025-07-24 |  |  | KMT | [13 empty] | https://bitner.com.pl/data/t4_text/649x234_071629231116_LiYY%20300_300.JPG |  |  |  | https://bitner.com.pl/data/t4txt_photos/09445281118_LiYY_300_300.pdf |  |  |  | https://bitner.com.pl/data/t4txt_photos/090342270423_0134_DWU_S_2304_BiT_LiYY_300_300V_w.5.pdf |  |  |  | https://bitner.com.pl/data/t4txt_photos/011724150721_0120_3_UE_BITNER_BiT_LiYY_LiYCY_300_300_V.pdf
S30116 | 5902956001030 |  |  | BiT LiYY 18x0,75 mm² 300/300V | Kable przeznaczone do obwodów sterowania i sygnalizacji w aplikacjach przemysłowych, w technice pomiarowej oraz do transmisji danych za pośrednictwem sygnałów analogowych i cyfrowych w instalacjach elektroniki przemysłowej i automatyki. Do instalowania na stałe oraz do urządzeń ruchomych. Nadają się do pracy w instalacjach wnętrzowych, w pomieszczeniach suchych i wilgotnych. W środowisku wysokich zakłóceń elektromagnetycznych zalecamy stosowanie kabli ekranowanych BIT LiYCY. Kable sklasyfikowane zgodnie z normą PN-EN 50575(CPR) | [10 empty] | Zakłady Kablowe BITNER Sp. z o.o. | S30116 | Kable sterownicze giętkie, żyły kolorowe, izolacja i powłoka PVC, do zastosowań wnętrzowych, 300/300V |  |  | BITNER | [6 empty] | true | true | 12 | PL | [11 empty] | n84 | no_discount_group | no_bonus_group | NOT_RELEVANT | NONE | NOT_RELEVANT | NONE | [33 empty] | 27.32.13.0 |  |  | 0 | 24 | 24 |  |  |  |  | 8544 49 95 | [8 empty] | EC003250 | KMT | KMT | 1 | 1 | [32 empty] | net_list | 37057 | PLN | 0.23 |  |  |  | 2025-07-24 |  |  | KMT | [13 empty] | https://bitner.com.pl/data/t4_text/649x234_071629231116_LiYY%20300_300.JPG |  |  |  | https://bitner.com.pl/data/t4txt_photos/09445281118_LiYY_300_300.pdf |  |  |  | https://bitner.com.pl/data/t4txt_photos/090342270423_0134_DWU_S_2304_BiT_LiYY_300_300V_w.5.pdf |  |  |  | https://bitner.com.pl/data/t4txt_photos/011724150721_0120_3_UE_BITNER_BiT_LiYY_LiYCY_300_300_V.pdf
S30117 | 5902956001047 |  |  | BiT LiYY 20x0,75 mm² 300/300V | Kable przeznaczone do obwodów sterowania i sygnalizacji w aplikacjach przemysłowych, w technice pomiarowej oraz do transmisji danych za pośrednictwem sygnałów analogowych i cyfrowych w instalacjach elektroniki przemysłowej i automatyki. Do instalowania na stałe oraz do urządzeń ruchomych. Nadają się do pracy w instalacjach wnętrzowych, w pomieszczeniach suchych i wilgotnych. W środowisku wysokich zakłóceń elektromagnetycznych zalecamy stosowanie kabli ekranowanych BIT LiYCY. Kable sklasyfikowane zgodnie z normą PN-EN 50575(CPR) | [10 empty] | Zakłady Kablowe BITNER Sp. z o.o. | S30117 | Kable sterownicze giętkie, żyły kolorowe, izolacja i powłoka PVC, do zastosowań wnętrzowych, 300/300V |  |  | BITNER | [6 empty] | true | true | 12 | PL | [11 empty] | n84 | no_discount_group | no_bonus_group | NOT_RELEVANT | NONE | NOT_RELEVANT | NONE | [33 empty] | 27.32.13.0 |  |  | 0 | 24 | 24 |  |  |  |  | 8544 49 95 | [8 empty] | EC003250 | KMT | KMT | 1 | 1 | [32 empty] | net_list | 40862 | PLN | 0.23 |  |  |  | 2025-07-24 |  |  | KMT | [13 empty] | https://bitner.com.pl/data/t4_text/649x234_071629231116_LiYY%20300_300.JPG |  |  |  | https://bitner.com.pl/data/t4txt_photos/09445281118_LiYY_300_300.pdf |  |  |  | https://bitner.com.pl/data/t4txt_photos/090342270423_0134_DWU_S_2304_BiT_LiYY_300_300V_w.5.pdf |  |  |  | https://bitner.com.pl/data/t4txt_photos/011724150721_0120_3_UE_BITNER_BiT_LiYY_LiYCY_300_300_V.pdf
S30118 | 5902956001054 |  |  | BiT LiYY 21x0,75 mm² 300/300V | Kable przeznaczone do obwodów sterowania i sygnalizacji w aplikacjach przemysłowych, w technice pomiarowej oraz do transmisji danych za pośrednictwem sygnałów analogowych i cyfrowych w instalacjach elektroniki przemysłowej i automatyki. Do instalowania na stałe oraz do urządzeń ruchomych. Nadają się do pracy w instalacjach wnętrzowych, w pomieszczeniach suchych i wilgotnych. W środowisku wysokich zakłóceń elektromagnetycznych zalecamy stosowanie kabli ekranowanych BIT LiYCY. Kable sklasyfikowane zgodnie z normą PN-EN 50575(CPR) | [10 empty] | Zakłady Kablowe BITNER Sp. z o.o. | S30118 | Kable sterownicze giętkie, żyły kolorowe, izolacja i powłoka PVC, do zastosowań wnętrzowych, 300/300V |  |  | BITNER | [6 empty] | true | true | 12 | PL | [11 empty] | n84 | no_discount_group | no_bonus_group | NOT_RELEVANT | NONE | NOT_RELEVANT | NONE | [33 empty] | 27.32.13.0 |  |  | 0 | 24 | 24 |  |  |  |  | 8544 49 95 | [8 empty] | EC003250 | KMT | KMT | 1 | 1 | [32 empty] | net_list | 42276 | PLN | 0.23 |  |  |  | 2025-07-24 |  |  | KMT | [13 empty] | https://bitner.com.pl/data/t4_text/649x234_071629231116_LiYY%20300_300.JPG |  |  |  | https://bitner.com.pl/data/t4txt_photos/09445281118_LiYY_300_300.pdf |  |  |  | https://bitner.com.pl/data/t4txt_photos/090342270423_0134_DWU_S_2304_BiT_LiYY_300_300V_w.5.pdf |  |  |  | https://bitner.com.pl/data/t4txt_photos/011724150721_0120_3_UE_BITNER_BiT_LiYY_LiYCY_300_300_V.pdf
S30121 | 5902956001078 |  |  | BiT LiYY 30x0,75 mm² 300/300V | Kable przeznaczone do obwodów sterowania i sygnalizacji w aplikacjach przemysłowych, w technice pomiarowej oraz do transmisji danych za pośrednictwem sygnałów analogowych i cyfrowych w instalacjach elektroniki przemysłowej i automatyki. Do instalowania na stałe oraz do urządzeń ruchomych. Nadają się do pracy w instalacjach wnętrzowych, w pomieszczeniach suchych i wilgotnych. W środowisku wysokich zakłóceń elektromagnetycznych zalecamy stosowanie kabli ekranowanych BIT LiYCY. Kable sklasyfikowane zgodnie z normą PN-EN 50575(CPR) | [10 empty] | Zakłady Kablowe BITNER Sp. z o.o. | S30121 | Kable sterownicze giętkie, żyły kolorowe, izolacja i powłoka PVC, do zastosowań wnętrzowych, 300/300V |  |  | BITNER | [6 empty] | true | true | 12 | PL | [11 empty] | n84 | no_discount_group | no_bonus_group | NOT_RELEVANT | NONE | NOT_RELEVANT | NONE | [33 empty] | 27.32.13.0 |  |  | 0 | 24 | 24 |  |  |  |  | 8544 49 95 | [8 empty] | EC003250 | KMT | KMT | 1 | 1 | [32 empty] | net_list | 60349 | PLN | 0.23 |  |  |  | 2025-07-24 |  |  | KMT | [13 empty] | https://bitner.com.pl/data/t4_text/649x234_071629231116_LiYY%20300_300.JPG |  |  |  | https://bitner.com.pl/data/t4txt_photos/09445281118_LiYY_300_300.pdf |  |  |  | https://bitner.com.pl/data/t4txt_photos/090342270423_0134_DWU_S_2304_BiT_LiYY_300_300V_w.5.pdf |  |  |  | https://bitner.com.pl/data/t4txt_photos/011724150721_0120_3_UE_BITNER_BiT_LiYY_LiYCY_300_300_V.pdf
S30123 | 5902956001085 |  |  | BiT LiYY 37x0,75 mm² 300/300V | Kable przeznaczone do obwodów sterowania i sygnalizacji w aplikacjach przemysłowych, w technice pomiarowej oraz do transmisji danych za pośrednictwem sygnałów analogowych i cyfrowych w instalacjach elektroniki przemysłowej i automatyki. Do instalowania na stałe oraz do urządzeń ruchomych. Nadają się do pracy w instalacjach wnętrzowych, w pomieszczeniach suchych i wilgotnych. W środowisku wysokich zakłóceń elektromagnetycznych zalecamy stosowanie kabli ekranowanych BIT LiYCY. Kable sklasyfikowane zgodnie z normą PN-EN 50575(CPR) | [10 empty] | Zakłady Kablowe BITNER Sp. z o.o. | S30123 | Kable sterownicze giętkie, żyły kolorowe, izolacja i powłoka PVC, do zastosowań wnętrzowych, 300/300V |  |  | BITNER | [6 empty] | true | true | 12 | PL | [11 empty] | n84 | no_discount_group | no_bonus_group | NOT_RELEVANT | NONE | NOT_RELEVANT | NONE | [33 empty] | 27.32.13.0 |  |  | 0 | 24 | 24 |  |  |  |  | 8544 49 95 | [8 empty] | EC003250 | KMT | KMT | 1 | 1 | [32 empty] | net_list | 74304 | PLN | 0.23 |  |  |  | 2025-07-24 |  |  | KMT | [13 empty] | https://bitner.com.pl/data/t4_text/649x234_071629231116_LiYY%20300_300.JPG |  |  |  | https://bitner.com.pl/data/t4txt_photos/09445281118_LiYY_300_300.pdf |  |  |  | https://bitner.com.pl/data/t4txt_photos/090342270423_0134_DWU_S_2304_BiT_LiYY_300_300V_w.5.pdf |  |  |  | https://bitner.com.pl/data/t4txt_photos/011724150721_0120_3_UE_BITNER_BiT_LiYY_LiYCY_300_300_V.pdf
S30127 | 5902956001108 |  |  | BiT LiYY 2x1,0 mm² 300/300V* | Kable przeznaczone do obwodów sterowania i sygnalizacji w aplikacjach przemysłowych, w technice pomiarowej oraz do transmisji danych za pośrednictwem sygnałów analogowych i cyfrowych w instalacjach elektroniki przemysłowej i automatyki. Do instalowania na stałe oraz do urządzeń ruchomych. Nadają się do pracy w instalacjach wnętrzowych, w pomieszczeniach suchych i wilgotnych. W środowisku wysokich zakłóceń elektromagnetycznych zalecamy stosowanie kabli ekranowanych BIT LiYCY. Kable sklasyfikowane zgodnie z normą PN-EN 50575(CPR) | [10 empty] | Zakłady Kablowe BITNER Sp. z o.o. | S30127 | Kable sterownicze giętkie, żyły kolorowe, izolacja i powłoka PVC, do zastosowań wnętrzowych, 300/300V |  |  | BITNER | [6 empty] | true | true | 12 | PL | [11 empty] | n84 | no_discount_group | no_bonus_group | NOT_RELEVANT | NONE | NOT_RELEVANT | NONE | [33 empty] | 27.32.13.0 |  |  | 0 | 24 | 24 |  |  |  |  | 8544 49 95 | [8 empty] | EC003250 | KMT | KMT | 1 | 1 | [32 empty] | net_list | 6243 | PLN | 0.23 |  |  |  | 2025-07-24 |  |  | KMT | [13 empty] | https://bitner.com.pl/data/t4_text/649x234_071629231116_LiYY%20300_300.JPG |  |  |  | https://bitner.com.pl/data/t4txt_photos/09445281118_LiYY_300_300.pdf |  |  |  | https://bitner.com.pl/data/t4txt_photos/090342270423_0134_DWU_S_2304_BiT_LiYY_300_300V_w.5.pdf |  |  |  | https://bitner.com.pl/data/t4txt_photos/011724150721_0120_3_UE_BITNER_BiT_LiYY_LiYCY_300_300_V.pdf
S30128 | 5902956001115 |  |  | BiT LiYY 3x1,0 mm² 300/300V* | Kable przeznaczone do obwodów sterowania i sygnalizacji w aplikacjach przemysłowych, w technice pomiarowej oraz do transmisji danych za pośrednictwem sygnałów analogowych i cyfrowych w instalacjach elektroniki przemysłowej i automatyki. Do instalowania na stałe oraz do urządzeń ruchomych. Nadają się do pracy w instalacjach wnętrzowych, w pomieszczeniach suchych i wilgotnych. W środowisku wysokich zakłóceń elektromagnetycznych zalecamy stosowanie kabli ekranowanych BIT LiYCY. Kable sklasyfikowane zgodnie z normą PN-EN 50575(CPR) | [10 empty] | Zakłady Kablowe BITNER Sp. z o.o. | S30128 | Kable sterownicze giętkie, żyły kolorowe, izolacja i powłoka PVC, do zastosowań wnętrzowych, 300/300V |  |  | BITNER | [6 empty] | true | true | 12 | PL | [11 empty] | n84 | no_discount_group | no_bonus_group | NOT_RELEVANT | NONE | NOT_RELEVANT | NONE | [33 empty] | 27.32.13.0 |  |  | 0 | 24 | 24 |  |  |  |  | 8544 49 95 | [8 empty] | EC003250 | KMT | KMT | 1 | 1 | [32 empty] | net_list | 8765 | PLN | 0.23 |  |  |  | 2025-07-24 |  |  | KMT | [13 empty] | https://bitner.com.pl/data/t4_text/649x234_071629231116_LiYY%20300_300.JPG |  |  |  | https://bitner.com.pl/data/t4txt_photos/09445281118_LiYY_300_300.pdf |  |  |  | https://bitner.com.pl/data/t4txt_photos/090342270423_0134_DWU_S_2304_BiT_LiYY_300_300V_w.5.pdf |  |  |  | https://bitner.com.pl/data/t4txt_photos/011724150721_0120_3_UE_BITNER_BiT_LiYY_LiYCY_300_300_V.pdf
S30129 | 5902956001122 |  |  | BiT LiYY 4x1,0 mm² 300/300V* | Kable przeznaczone do obwodów sterowania i sygnalizacji w aplikacjach przemysłowych, w technice pomiarowej oraz do transmisji danych za pośrednictwem sygnałów analogowych i cyfrowych w instalacjach elektroniki przemysłowej i automatyki. Do instalowania na stałe oraz do urządzeń ruchomych. Nadają się do pracy w instalacjach wnętrzowych, w pomieszczeniach suchych i wilgotnych. W środowisku wysokich zakłóceń elektromagnetycznych zalecamy stosowanie kabli ekranowanych BIT LiYCY. Kable sklasyfikowane zgodnie z normą PN-EN 50575(CPR) | [10 empty] | Zakłady Kablowe BITNER Sp. z o.o. | S30129 | Kable sterownicze giętkie, żyły kolorowe, izolacja i powłoka PVC, do zastosowań wnętrzowych, 300/300V |  |  | BITNER | [6 empty] | true | true | 12 | PL | [11 empty] | n84 | no_discount_group | no_bonus_group | NOT_RELEVANT | NONE | NOT_RELEVANT | NONE | [33 empty] | 27.32.13.0 |  |  | 0 | 24 | 24 |  |  |  |  | 8544 49 95 | [8 empty] | EC003250 | KMT | KMT | 1 | 1 | [32 empty] | net_list | 11414 | PLN | 0.23 |  |  |  | 2025-07-24 |  |  | KMT | [13 empty] | https://bitner.com.pl/data/t4_text/649x234_071629231116_LiYY%20300_300.JPG |  |  |  | https://bitner.com.pl/data/t4txt_photos/09445281118_LiYY_300_300.pdf |  |  |  | https://bitner.com.pl/data/t4txt_photos/090342270423_0134_DWU_S_2304_BiT_LiYY_300_300V_w.5.pdf |  |  |  | https://bitner.com.pl/data/t4txt_photos/011724150721_0120_3_UE_BITNER_BiT_LiYY_LiYCY_300_300_V.pdf
S30130 | 5902956001139 |  |  | BiT LiYY 5x1,0 mm² 300/300V* | Kable przeznaczone do obwodów sterowania i sygnalizacji w aplikacjach przemysłowych, w technice pomiarowej oraz do transmisji danych za pośrednictwem sygnałów analogowych i cyfrowych w instalacjach elektroniki przemysłowej i automatyki. Do instalowania na stałe oraz do urządzeń ruchomych. Nadają się do pracy w instalacjach wnętrzowych, w pomieszczeniach suchych i wilgotnych. W środowisku wysokich zakłóceń elektromagnetycznych zalecamy stosowanie kabli ekranowanych BIT LiYCY. Kable sklasyfikowane zgodnie z normą PN-EN 50575(CPR) | [10 empty] | Zakłady Kablowe BITNER Sp. z o.o. | S30130 | Kable sterownicze giętkie, żyły kolorowe, izolacja i powłoka PVC, do zastosowań wnętrzowych, 300/300V |  |  | BITNER | [6 empty] | true | true | 12 | PL | [11 empty] | n84 | no_discount_group | no_bonus_group | NOT_RELEVANT | NONE | NOT_RELEVANT | NONE | [33 empty] | 27.32.13.0 |  |  | 0 | 24 | 24 |  |  |  |  | 8544 49 95 | [8 empty] | EC003250 | KMT | KMT | 1 | 1 | [32 empty] | net_list | 14334 | PLN | 0.23 |  |  |  | 2025-07-24 |  |  | KMT | [13 empty] | https://bitner.com.pl/data/t4_text/649x234_071629231116_LiYY%20300_300.JPG |  |  |  | https://bitner.com.pl/data/t4txt_photos/09445281118_LiYY_300_300.pdf |  |  |  | https://bitner.com.pl/data/t4txt_photos/090342270423_0134_DWU_S_2304_BiT_LiYY_300_300V_w.5.pdf |  |  |  | https://bitner.com.pl/data/t4txt_photos/011724150721_0120_3_UE_BITNER_BiT_LiYY_LiYCY_300_300_V.pdf
S30131 | 5902956001146 |  |  | BiT LiYY 6x1,0 mm² 300/300V | Kable przeznaczone do obwodów sterowania i sygnalizacji w aplikacjach przemysłowych, w technice pomiarowej oraz do transmisji danych za pośrednictwem sygnałów analogowych i cyfrowych w instalacjach elektroniki przemysłowej i automatyki. Do instalowania na stałe oraz do urządzeń ruchomych. Nadają się do pracy w instalacjach wnętrzowych, w pomieszczeniach suchych i wilgotnych. W środowisku wysokich zakłóceń elektromagnetycznych zalecamy stosowanie kabli ekranowanych BIT LiYCY. Kable sklasyfikowane zgodnie z normą PN-EN 50575(CPR) | [10 empty] | Zakłady Kablowe BITNER Sp. z o.o. | S30131 | Kable sterownicze giętkie, żyły kolorowe, izolacja i powłoka PVC, do zastosowań wnętrzowych, 300/300V |  |  | BITNER | [6 empty] | true | true | 12 | PL | [11 empty] | n84 | no_discount_group | no_bonus_group | NOT_RELEVANT | NONE | NOT_RELEVANT | NONE | [33 empty] | 27.32.13.0 |  |  | 0 | 24 | 24 |  |  |  |  | 8544 49 95 | [8 empty] | EC003250 | KMT | KMT | 1 | 1 | [32 empty] | net_list | 17142 | PLN | 0.23 |  |  |  | 2025-07-24 |  |  | KMT | [13 empty] | https://bitner.com.pl/data/t4_text/649x234_071629231116_LiYY%20300_300.JPG |  |  |  | https://bitner.com.pl/data/t4txt_photos/09445281118_LiYY_300_300.pdf |  |  |  | https://bitner.com.pl/data/t4txt_photos/090342270423_0134_DWU_S_2304_BiT_LiYY_300_300V_w.5.pdf |  |  |  | https://bitner.com.pl/data/t4txt_photos/011724150721_0120_3_UE_BITNER_BiT_LiYY_LiYCY_300_300_V.pdf
S30132 | 5902956001153 |  |  | BiT LiYY 7x1,0 mm² 300/300V | Kable przeznaczone do obwodów sterowania i sygnalizacji w aplikacjach przemysłowych, w technice pomiarowej oraz do transmisji danych za pośrednictwem sygnałów analogowych i cyfrowych w instalacjach elektroniki przemysłowej i automatyki. Do instalowania na stałe oraz do urządzeń ruchomych. Nadają się do pracy w instalacjach wnętrzowych, w pomieszczeniach suchych i wilgotnych. W środowisku wysokich zakłóceń elektromagnetycznych zalecamy stosowanie kabli ekranowanych BIT LiYCY. Kable sklasyfikowane zgodnie z normą PN-EN 50575(CPR) | [10 empty] | Zakłady Kablowe BITNER Sp. z o.o. | S30132 | Kable sterownicze giętkie, żyły kolorowe, izolacja i powłoka PVC, do zastosowań wnętrzowych, 300/300V |  |  | BITNER | [6 empty] | true | true | 12 | PL | [11 empty] | n84 | no_discount_group | no_bonus_group | NOT_RELEVANT | NONE | NOT_RELEVANT | NONE | [33 empty] | 27.32.13.0 |  |  | 0 | 24 | 24 |  |  |  |  | 8544 49 95 | [8 empty] | EC003250 | KMT | KMT | 1 | 1 | [32 empty] | net_list | 19432 | PLN | 0.23 |  |  |  | 2025-07-24 |  |  | KMT | [13 empty] | https://bitner.com.pl/data/t4_text/649x234_071629231116_LiYY%20300_300.JPG |  |  |  | https://bitner.com.pl/data/t4txt_photos/09445281118_LiYY_300_300.pdf |  |  |  | https://bitner.com.pl/data/t4txt_photos/090342270423_0134_DWU_S_2304_BiT_LiYY_300_300V_w.5.pdf |  |  |  | https://bitner.com.pl/data/t4txt_photos/011724150721_0120_3_UE_BITNER_BiT_LiYY_LiYCY_300_300_V.pdf
S30133 | 5902956001160 |  |  | BiT LiYY 8x1,0 mm² 300/300V | Kable przeznaczone do obwodów sterowania i sygnalizacji w aplikacjach przemysłowych, w technice pomiarowej oraz do transmisji danych za pośrednictwem sygnałów analogowych i cyfrowych w instalacjach elektroniki przemysłowej i automatyki. Do instalowania na stałe oraz do urządzeń ruchomych. Nadają się do pracy w instalacjach wnętrzowych, w pomieszczeniach suchych i wilgotnych. W środowisku wysokich zakłóceń elektromagnetycznych zalecamy stosowanie kabli ekranowanych BIT LiYCY. Kable sklasyfikowane zgodnie z normą PN-EN 50575(CPR) | [10 empty] | Zakłady Kablowe BITNER Sp. z o.o. | S30133 | Kable sterownicze giętkie, żyły kolorowe, izolacja i powłoka PVC, do zastosowań wnętrzowych, 300/300V |  |  | BITNER | [6 empty] | true | true | 12 | PL | [11 empty] | n84 | no_discount_group | no_bonus_group | NOT_RELEVANT | NONE | NOT_RELEVANT | NONE | [33 empty] | 27.32.13.0 |  |  | 0 | 24 | 24 |  |  |  |  | 8544 49 95 | [8 empty] | EC003250 | KMT | KMT | 1 | 1 | [32 empty] | net_list | 22391 | PLN | 0.23 |  |  |  | 2025-07-24 |  |  | KMT | [13 empty] | https://bitner.com.pl/data/t4_text/649x234_071629231116_LiYY%20300_300.JPG |  |  |  | https://bitner.com.pl/data/t4txt_photos/09445281118_LiYY_300_300.pdf |  |  |  | https://bitner.com.pl/data/t4txt_photos/090342270423_0134_DWU_S_2304_BiT_LiYY_300_300V_w.5.pdf |  |  |  | https://bitner.com.pl/data/t4txt_photos/011724150721_0120_3_UE_BITNER_BiT_LiYY_LiYCY_300_300_V.pdf
S30134 | 5902956001177 |  |  | BiT LiYY 10x1,0 mm² 300/300V | Kable przeznaczone do obwodów sterowania i sygnalizacji w aplikacjach przemysłowych, w technice pomiarowej oraz do transmisji danych za pośrednictwem sygnałów analogowych i cyfrowych w instalacjach elektroniki przemysłowej i automatyki. Do instalowania na stałe oraz do urządzeń ruchomych. Nadają się do pracy w instalacjach wnętrzowych, w pomieszczeniach suchych i wilgotnych. W środowisku wysokich zakłóceń elektromagnetycznych zalecamy stosowanie kabli ekranowanych BIT LiYCY. Kable sklasyfikowane zgodnie z normą PN-EN 50575(CPR) | [10 empty] | Zakłady Kablowe BITNER Sp. z o.o. | S30134 | Kable sterownicze giętkie, żyły kolorowe, izolacja i powłoka PVC, do zastosowań wnętrzowych, 300/300V |  |  | BITNER | [6 empty] | true | true | 12 | PL | [11 empty] | n84 | no_discount_group | no_bonus_group | NOT_RELEVANT | NONE | NOT_RELEVANT | NONE | [33 empty] | 27.32.13.0 |  |  | 0 | 24 | 24 |  |  |  |  | 8544 49 95 | [8 empty] | EC003250 | KMT | KMT | 1 | 1 | [32 empty] | net_list | 27999 | PLN | 0.23 |  |  |  | 2025-07-24 |  |  | KMT | [13 empty] | https://bitner.com.pl/data/t4_text/649x234_071629231116_LiYY%20300_300.JPG |  |  |  | https://bitner.com.pl/data/t4txt_photos/09445281118_LiYY_300_300.pdf |  |  |  | https://bitner.com.pl/data/t4txt_photos/090342270423_0134_DWU_S_2304_BiT_LiYY_300_300V_w.5.pdf |  |  |  | https://bitner.com.pl/data/t4txt_photos/011724150721_0120_3_UE_BITNER_BiT_LiYY_LiYCY_300_300_V.pdf
S30135 | 5902956001184 |  |  | BiT LiYY 12x1,0 mm² 300/300V | Kable przeznaczone do obwodów sterowania i sygnalizacji w aplikacjach przemysłowych, w technice pomiarowej oraz do transmisji danych za pośrednictwem sygnałów analogowych i cyfrowych w instalacjach elektroniki przemysłowej i automatyki. Do instalowania na stałe oraz do urządzeń ruchomych. Nadają się do pracy w instalacjach wnętrzowych, w pomieszczeniach suchych i wilgotnych. W środowisku wysokich zakłóceń elektromagnetycznych zalecamy stosowanie kabli ekranowanych BIT LiYCY. Kable sklasyfikowane zgodnie z normą PN-EN 50575(CPR) | [10 empty] | Zakłady Kablowe BITNER Sp. z o.o. | S30135 | Kable sterownicze giętkie, żyły kolorowe, izolacja i powłoka PVC, do zastosowań wnętrzowych, 300/300V |  |  | BITNER | [6 empty] | true | true | 12 | PL | [11 empty] | n84 | no_discount_group | no_bonus_group | NOT_RELEVANT | NONE | NOT_RELEVANT | NONE | [33 empty] | 27.32.13.0 |  |  | 0 | 24 | 24 |  |  |  |  | 8544 49 95 | [8 empty] | EC003250 | KMT | KMT | 1 | 1 | [32 empty] | net_list | 32592 | PLN | 0.23 |  |  |  | 2025-07-24 |  |  | KMT | [13 empty] | https://bitner.com.pl/data/t4_text/649x234_071629231116_LiYY%20300_300.JPG |  |  |  | https://bitner.com.pl/data/t4txt_photos/09445281118_LiYY_300_300.pdf |  |  |  | https://bitner.com.pl/data/t4txt_photos/090342270423_0134_DWU_S_2304_BiT_LiYY_300_300V_w.5.pdf |  |  |  | https://bitner.com.pl/data/t4txt_photos/011724150721_0120_3_UE_BITNER_BiT_LiYY_LiYCY_300_300_V.pdf
S30136 | 5902956001191 |  |  | BiT LiYY 14x1,0 mm² 300/300V | Kable przeznaczone do obwodów sterowania i sygnalizacji w aplikacjach przemysłowych, w technice pomiarowej oraz do transmisji danych za pośrednictwem sygnałów analogowych i cyfrowych w instalacjach elektroniki przemysłowej i automatyki. Do instalowania na stałe oraz do urządzeń ruchomych. Nadają się do pracy w instalacjach wnętrzowych, w pomieszczeniach suchych i wilgotnych. W środowisku wysokich zakłóceń elektromagnetycznych zalecamy stosowanie kabli ekranowanych BIT LiYCY. Kable sklasyfikowane zgodnie z normą PN-EN 50575(CPR) | [10 empty] | Zakłady Kablowe BITNER Sp. z o.o. | S30136 | Kable sterownicze giętkie, żyły kolorowe, izolacja i powłoka PVC, do zastosowań wnętrzowych, 300/300V |  |  | BITNER | [6 empty] | true | true | 12 | PL | [11 empty] | n84 | no_discount_group | no_bonus_group | NOT_RELEVANT | NONE | NOT_RELEVANT | NONE | [33 empty] | 27.32.13.0 |  |  | 0 | 24 | 24 |  |  |  |  | 8544 49 95 | [8 empty] | EC003250 | KMT | KMT | 1 | 1 | [32 empty] | net_list | 38376 | PLN | 0.23 |  |  |  | 2025-07-24 |  |  | KMT | [13 empty] | https://bitner.com.pl/data/t4_text/649x234_071629231116_LiYY%20300_300.JPG |  |  |  | https://bitner.com.pl/data/t4txt_photos/09445281118_LiYY_300_300.pdf |  |  |  | https://bitner.com.pl/data/t4txt_photos/090342270423_0134_DWU_S_2304_BiT_LiYY_300_300V_w.5.pdf |  |  |  | https://bitner.com.pl/data/t4txt_photos/011724150721_0120_3_UE_BITNER_BiT_LiYY_LiYCY_300_300_V.pdf
S30137 | 5902956001207 |  |  | BiT LiYY 16x1,0 mm² 300/300V | Kable przeznaczone do obwodów sterowania i sygnalizacji w aplikacjach przemysłowych, w technice pomiarowej oraz do transmisji danych za pośrednictwem sygnałów analogowych i cyfrowych w instalacjach elektroniki przemysłowej i automatyki. Do instalowania na stałe oraz do urządzeń ruchomych. Nadają się do pracy w instalacjach wnętrzowych, w pomieszczeniach suchych i wilgotnych. W środowisku wysokich zakłóceń elektromagnetycznych zalecamy stosowanie kabli ekranowanych BIT LiYCY. Kable sklasyfikowane zgodnie z normą PN-EN 50575(CPR) | [10 empty] | Zakłady Kablowe BITNER Sp. z o.o. | S30137 | Kable sterownicze giętkie, żyły kolorowe, izolacja i powłoka PVC, do zastosowań wnętrzowych, 300/300V |  |  | BITNER | [6 empty] | true | true | 12 | PL | [11 empty] | n84 | no_discount_group | no_bonus_group | NOT_RELEVANT | NONE | NOT_RELEVANT | NONE | [33 empty] | 27.32.13.0 |  |  | 0 | 24 | 24 |  |  |  |  | 8544 49 95 | [8 empty] | EC003250 | KMT | KMT | 1 | 1 | [32 empty] | net_list | 43625 | PLN | 0.23 |  |  |  | 2025-07-24 |  |  | KMT | [13 empty] | https://bitner.com.pl/data/t4_text/649x234_071629231116_LiYY%20300_300.JPG |  |  |  | https://bitner.com.pl/data/t4txt_photos/09445281118_LiYY_300_300.pdf |  |  |  | https://bitner.com.pl/data/t4txt_photos/090342270423_0134_DWU_S_2304_BiT_LiYY_300_300V_w.5.pdf |  |  |  | https://bitner.com.pl/data/t4txt_photos/011724150721_0120_3_UE_BITNER_BiT_LiYY_LiYCY_300_300_V.pdf
S30138 | 5902956001214 |  |  | BiT LiYY 18x1,0 mm² 300/300V | Kable przeznaczone do obwodów sterowania i sygnalizacji w aplikacjach przemysłowych, w technice pomiarowej oraz do transmisji danych za pośrednictwem sygnałów analogowych i cyfrowych w instalacjach elektroniki przemysłowej i automatyki. Do instalowania na stałe oraz do urządzeń ruchomych. Nadają się do pracy w instalacjach wnętrzowych, w pomieszczeniach suchych i wilgotnych. W środowisku wysokich zakłóceń elektromagnetycznych zalecamy stosowanie kabli ekranowanych BIT LiYCY. Kable sklasyfikowane zgodnie z normą PN-EN 50575(CPR) | [10 empty] | Zakłady Kablowe BITNER Sp. z o.o. | S30138 | Kable sterownicze giętkie, żyły kolorowe, izolacja i powłoka PVC, do zastosowań wnętrzowych, 300/300V |  |  | BITNER | [6 empty] | true | true | 12 | PL | [11 empty] | n84 | no_discount_group | no_bonus_group | NOT_RELEVANT | NONE | NOT_RELEVANT | NONE | [33 empty] | 27.32.13.0 |  |  | 0 | 24 | 24 |  |  |  |  | 8544 49 95 | [8 empty] | EC003250 | KMT | KMT | 1 | 1 | [32 empty] | net_list | 48916 | PLN | 0.23 |  |  |  | 2025-07-24 |  |  | KMT | [13 empty] | https://bitner.com.pl/data/t4_text/649x234_071629231116_LiYY%20300_300.JPG |  |  |  | https://bitner.com.pl/data/t4txt_photos/09445281118_LiYY_300_300.pdf |  |  |  | https://bitner.com.pl/data/t4txt_photos/090342270423_0134_DWU_S_2304_BiT_LiYY_300_300V_w.5.pdf |  |  |  | https://bitner.com.pl/data/t4txt_photos/011724150721_0120_3_UE_BITNER_BiT_LiYY_LiYCY_300_300_V.pdf
S30139 | 5902956001221 |  |  | BiT LiYY 20x1,0 mm² 300/300V | Kable przeznaczone do obwodów sterowania i sygnalizacji w aplikacjach przemysłowych, w technice pomiarowej oraz do transmisji danych za pośrednictwem sygnałów analogowych i cyfrowych w instalacjach elektroniki przemysłowej i automatyki. Do instalowania na stałe oraz do urządzeń ruchomych. Nadają się do pracy w instalacjach wnętrzowych, w pomieszczeniach suchych i wilgotnych. W środowisku wysokich zakłóceń elektromagnetycznych zalecamy stosowanie kabli ekranowanych BIT LiYCY. Kable sklasyfikowane zgodnie z normą PN-EN 50575(CPR) | [10 empty] | Zakłady Kablowe BITNER Sp. z o.o. | S30139 | Kable sterownicze giętkie, żyły kolorowe, izolacja i powłoka PVC, do zastosowań wnętrzowych, 300/300V |  |  | BITNER | [6 empty] | true | true | 12 | PL | [11 empty] | n84 | no_discount_group | no_bonus_group | NOT_RELEVANT | NONE | NOT_RELEVANT | NONE | [33 empty] | 27.32.13.0 |  |  | 0 | 24 | 24 |  |  |  |  | 8544 49 95 | [8 empty] | EC003250 | KMT | KMT | 1 | 1 | [32 empty] | net_list | 54972 | PLN | 0.23 |  |  |  | 2025-07-24 |  |  | KMT | [13 empty] | https://bitner.com.pl/data/t4_text/649x234_071629231116_LiYY%20300_300.JPG |  |  |  | https://bitner.com.pl/data/t4txt_photos/09445281118_LiYY_300_300.pdf |  |  |  | https://bitner.com.pl/data/t4txt_photos/090342270423_0134_DWU_S_2304_BiT_LiYY_300_300V_w.5.pdf |  |  |  | https://bitner.com.pl/data/t4txt_photos/011724150721_0120_3_UE_BITNER_BiT_LiYY_LiYCY_300_300_V.pdf
S30149 | 5902956001238 |  |  | BiT LiYY 2x1,5 mm² 300/300V* | Kable przeznaczone do obwodów sterowania i sygnalizacji w aplikacjach przemysłowych, w technice pomiarowej oraz do transmisji danych za pośrednictwem sygnałów analogowych i cyfrowych w instalacjach elektroniki przemysłowej i automatyki. Do instalowania na stałe oraz do urządzeń ruchomych. Nadają się do pracy w instalacjach wnętrzowych, w pomieszczeniach suchych i wilgotnych. W środowisku wysokich zakłóceń elektromagnetycznych zalecamy stosowanie kabli ekranowanych BIT LiYCY. Kable sklasyfikowane zgodnie z normą PN-EN 50575(CPR) | [10 empty] | Zakłady Kablowe BITNER Sp. z o.o. | S30149 | Kable sterownicze giętkie, żyły kolorowe, izolacja i powłoka PVC, do zastosowań wnętrzowych, 300/300V |  |  | BITNER | [6 empty] | true | true | 12 | PL | [11 empty] | n84 | no_discount_group | no_bonus_group | NOT_RELEVANT | NONE | NOT_RELEVANT | NONE | [33 empty] | 27.32.13.0 |  |  | 0 | 24 | 24 |  |  |  |  | 8544 49 95 | [8 empty] | EC003250 | KMT | KMT | 1 | 1 | [32 empty] | net_list | 8493 | PLN | 0.23 |  |  |  | 2025-07-24 |  |  | KMT | [13 empty] | https://bitner.com.pl/data/t4_text/649x234_071629231116_LiYY%20300_300.JPG |  |  |  | https://bitner.com.pl/data/t4txt_photos/09445281118_LiYY_300_300.pdf |  |  |  | https://bitner.com.pl/data/t4txt_photos/090342270423_0134_DWU_S_2304_BiT_LiYY_300_300V_w.5.pdf |  |  |  | https://bitner.com.pl/data/t4txt_photos/011724150721_0120_3_UE_BITNER_BiT_LiYY_LiYCY_300_300_V.pdf
S30150 | 5902956001245 |  |  | BiT LiYY 3x1,5 mm² 300/300V* | Kable przeznaczone do obwodów sterowania i sygnalizacji w aplikacjach przemysłowych, w technice pomiarowej oraz do transmisji danych za pośrednictwem sygnałów analogowych i cyfrowych w instalacjach elektroniki przemysłowej i automatyki. Do instalowania na stałe oraz do urządzeń ruchomych. Nadają się do pracy w instalacjach wnętrzowych, w pomieszczeniach suchych i wilgotnych. W środowisku wysokich zakłóceń elektromagnetycznych zalecamy stosowanie kabli ekranowanych BIT LiYCY. Kable sklasyfikowane zgodnie z normą PN-EN 50575(CPR) | [10 empty] | Zakłady Kablowe BITNER Sp. z o.o. | S30150 | Kable sterownicze giętkie, żyły kolorowe, izolacja i powłoka PVC, do zastosowań wnętrzowych, 300/300V |  |  | BITNER | [6 empty] | true | true | 12 | PL | [11 empty] | n84 | no_discount_group | no_bonus_group | NOT_RELEVANT | NONE | NOT_RELEVANT | NONE | [33 empty] | 27.32.13.0 |  |  | 0 | 24 | 24 |  |  |  |  | 8544 49 95 | [8 empty] | EC003250 | KMT | KMT | 1 | 1 | [32 empty] | net_list | 12102 | PLN | 0.23 |  |  |  | 2025-07-24 |  |  | KMT | [13 empty] | https://bitner.com.pl/data/t4_text/649x234_071629231116_LiYY%20300_300.JPG |  |  |  | https://bitner.com.pl/data/t4txt_photos/09445281118_LiYY_300_300.pdf |  |  |  | https://bitner.com.pl/data/t4txt_photos/090342270423_0134_DWU_S_2304_BiT_LiYY_300_300V_w.5.pdf |  |  |  | https://bitner.com.pl/data/t4txt_photos/011724150721_0120_3_UE_BITNER_BiT_LiYY_LiYCY_300_300_V.pdf
S30151 | 5902956001252 |  |  | BiT LiYY 4x1,5 mm² 300/300V* | Kable przeznaczone do obwodów sterowania i sygnalizacji w aplikacjach przemysłowych, w technice pomiarowej oraz do transmisji danych za pośrednictwem sygnałów analogowych i cyfrowych w instalacjach elektroniki przemysłowej i automatyki. Do instalowania na stałe oraz do urządzeń ruchomych. Nadają się do pracy w instalacjach wnętrzowych, w pomieszczeniach suchych i wilgotnych. W środowisku wysokich zakłóceń elektromagnetycznych zalecamy stosowanie kabli ekranowanych BIT LiYCY. Kable sklasyfikowane zgodnie z normą PN-EN 50575(CPR) | [10 empty] | Zakłady Kablowe BITNER Sp. z o.o. | S30151 | Kable sterownicze giętkie, żyły kolorowe, izolacja i powłoka PVC, do zastosowań wnętrzowych, 300/300V |  |  | BITNER | [6 empty] | true | true | 12 | PL | [11 empty] | n84 | no_discount_group | no_bonus_group | NOT_RELEVANT | NONE | NOT_RELEVANT | NONE | [33 empty] | 27.32.13.0 |  |  | 0 | 24 | 24 |  |  |  |  | 8544 49 95 | [8 empty] | EC003250 | KMT | KMT | 1 | 1 | [32 empty] | net_list | 15928 | PLN | 0.23 |  |  |  | 2025-07-24 |  |  | KMT | [13 empty] | https://bitner.com.pl/data/t4_text/649x234_071629231116_LiYY%20300_300.JPG |  |  |  | https://bitner.com.pl/data/t4txt_photos/09445281118_LiYY_300_300.pdf |  |  |  | https://bitner.com.pl/data/t4txt_photos/090342270423_0134_DWU_S_2304_BiT_LiYY_300_300V_w.5.pdf |  |  |  | https://bitner.com.pl/data/t4txt_photos/011724150721_0120_3_UE_BITNER_BiT_LiYY_LiYCY_300_300_V.pdf
S30152 | 5902956001269 |  |  | BiT LiYY 5x1,5 mm² 300/300V* | Kable przeznaczone do obwodów sterowania i sygnalizacji w aplikacjach przemysłowych, w technice pomiarowej oraz do transmisji danych za pośrednictwem sygnałów analogowych i cyfrowych w instalacjach elektroniki przemysłowej i automatyki. Do instalowania na stałe oraz do urządzeń ruchomych. Nadają się do pracy w instalacjach wnętrzowych, w pomieszczeniach suchych i wilgotnych. W środowisku wysokich zakłóceń elektromagnetycznych zalecamy stosowanie kabli ekranowanych BIT LiYCY. Kable sklasyfikowane zgodnie z normą PN-EN 50575(CPR) | [10 empty] | Zakłady Kablowe BITNER Sp. z o.o. | S30152 | Kable sterownicze giętkie, żyły kolorowe, izolacja i powłoka PVC, do zastosowań wnętrzowych, 300/300V |  |  | BITNER | [6 empty] | true | true | 12 | PL | [11 empty] | n84 | no_discount_group | no_bonus_group | NOT_RELEVANT | NONE | NOT_RELEVANT | NONE | [33 empty] | 27.32.13.0 |  |  | 0 | 24 | 24 |  |  |  |  | 8544 49 95 | [8 empty] | EC003250 | KMT | KMT | 1 | 1 | [32 empty] | net_list | 19828 | PLN | 0.23 |  |  |  | 2025-07-24 |  |  | KMT | [13 empty] | https://bitner.com.pl/data/t4_text/649x234_071629231116_LiYY%20300_300.JPG |  |  |  | https://bitner.com.pl/data/t4txt_photos/09445281118_LiYY_300_300.pdf |  |  |  | https://bitner.com.pl/data/t4txt_photos/090342270423_0134_DWU_S_2304_BiT_LiYY_300_300V_w.5.pdf |  |  |  | https://bitner.com.pl/data/t4txt_photos/011724150721_0120_3_UE_BITNER_BiT_LiYY_LiYCY_300_300_V.pdf
S30153 | 5902956001276 |  |  | BiT LiYY 6x1,5 mm² 300/300V | Kable przeznaczone do obwodów sterowania i sygnalizacji w aplikacjach przemysłowych, w technice pomiarowej oraz do transmisji danych za pośrednictwem sygnałów analogowych i cyfrowych w instalacjach elektroniki przemysłowej i automatyki. Do instalowania na stałe oraz do urządzeń ruchomych. Nadają się do pracy w instalacjach wnętrzowych, w pomieszczeniach suchych i wilgotnych. W środowisku wysokich zakłóceń elektromagnetycznych zalecamy stosowanie kabli ekranowanych BIT LiYCY. Kable sklasyfikowane zgodnie z normą PN-EN 50575(CPR) | [10 empty] | Zakłady Kablowe BITNER Sp. z o.o. | S30153 | Kable sterownicze giętkie, żyły kolorowe, izolacja i powłoka PVC, do zastosowań wnętrzowych, 300/300V |  |  | BITNER | [6 empty] | true | true | 12 | PL | [11 empty] | n84 | no_discount_group | no_bonus_group | NOT_RELEVANT | NONE | NOT_RELEVANT | NONE | [33 empty] | 27.32.13.0 |  |  | 0 | 24 | 24 |  |  |  |  | 8544 49 95 | [8 empty] | EC003250 | KMT | KMT | 1 | 1 | [32 empty] | net_list | 23904 | PLN | 0.23 |  |  |  | 2025-07-24 |  |  | KMT | [13 empty] | https://bitner.com.pl/data/t4_text/649x234_071629231116_LiYY%20300_300.JPG |  |  |  | https://bitner.com.pl/data/t4txt_photos/09445281118_LiYY_300_300.pdf |  |  |  | https://bitner.com.pl/data/t4txt_photos/090342270423_0134_DWU_S_2304_BiT_LiYY_300_300V_w.5.pdf |  |  |  | https://bitner.com.pl/data/t4txt_photos/011724150721_0120_3_UE_BITNER_BiT_LiYY_LiYCY_300_300_V.pdf
S30154 | 5902956001283 |  |  | BiT LiYY 7x1,5 mm² 300/300V | Kable przeznaczone do obwodów sterowania i sygnalizacji w aplikacjach przemysłowych, w technice pomiarowej oraz do transmisji danych za pośrednictwem sygnałów analogowych i cyfrowych w instalacjach elektroniki przemysłowej i automatyki. Do instalowania na stałe oraz do urządzeń ruchomych. Nadają się do pracy w instalacjach wnętrzowych, w pomieszczeniach suchych i wilgotnych. W środowisku wysokich zakłóceń elektromagnetycznych zalecamy stosowanie kabli ekranowanych BIT LiYCY. Kable sklasyfikowane zgodnie z normą PN-EN 50575(CPR) | [10 empty] | Zakłady Kablowe BITNER Sp. z o.o. | S30154 | Kable sterownicze giętkie, żyły kolorowe, izolacja i powłoka PVC, do zastosowań wnętrzowych, 300/300V |  |  | BITNER | [6 empty] | true | true | 12 | PL | [11 empty] | n84 | no_discount_group | no_bonus_group | NOT_RELEVANT | NONE | NOT_RELEVANT | NONE | [33 empty] | 27.32.13.0 |  |  | 0 | 24 | 24 |  |  |  |  | 8544 49 95 | [8 empty] | EC003250 | KMT | KMT | 1 | 1 | [32 empty] | net_list | 27022 | PLN | 0.23 |  |  |  | 2025-07-24 |  |  | KMT | [13 empty] | https://bitner.com.pl/data/t4_text/649x234_071629231116_LiYY%20300_300.JPG |  |  |  | https://bitner.com.pl/data/t4txt_photos/09445281118_LiYY_300_300.pdf |  |  |  | https://bitner.com.pl/data/t4txt_photos/090342270423_0134_DWU_S_2304_BiT_LiYY_300_300V_w.5.pdf |  |  |  | https://bitner.com.pl/data/t4txt_photos/011724150721_0120_3_UE_BITNER_BiT_LiYY_LiYCY_300_300_V.pdf
S30155 | 5902956001290 |  |  | BiT LiYY 8x1,5 mm² 300/300V | Kable przeznaczone do obwodów sterowania i sygnalizacji w aplikacjach przemysłowych, w technice pomiarowej oraz do transmisji danych za pośrednictwem sygnałów analogowych i cyfrowych w instalacjach elektroniki przemysłowej i automatyki. Do instalowania na stałe oraz do urządzeń ruchomych. Nadają się do pracy w instalacjach wnętrzowych, w pomieszczeniach suchych i wilgotnych. W środowisku wysokich zakłóceń elektromagnetycznych zalecamy stosowanie kabli ekranowanych BIT LiYCY. Kable sklasyfikowane zgodnie z normą PN-EN 50575(CPR) | [10 empty] | Zakłady Kablowe BITNER Sp. z o.o. | S30155 | Kable sterownicze giętkie, żyły kolorowe, izolacja i powłoka PVC, do zastosowań wnętrzowych, 300/300V |  |  | BITNER | [6 empty] | true | true | 12 | PL | [11 empty] | n84 | no_discount_group | no_bonus_group | NOT_RELEVANT | NONE | NOT_RELEVANT | NONE | [33 empty] | 27.32.13.0 |  |  | 0 | 24 | 24 |  |  |  |  | 8544 49 95 | [8 empty] | EC003250 | KMT | KMT | 1 | 1 | [32 empty] | net_list | 30592 | PLN | 0.23 |  |  |  | 2025-07-24 |  |  | KMT | [13 empty] | https://bitner.com.pl/data/t4_text/649x234_071629231116_LiYY%20300_300.JPG |  |  |  | https://bitner.com.pl/data/t4txt_photos/09445281118_LiYY_300_300.pdf |  |  |  | https://bitner.com.pl/data/t4txt_photos/090342270423_0134_DWU_S_2304_BiT_LiYY_300_300V_w.5.pdf |  |  |  | https://bitner.com.pl/data/t4txt_photos/011724150721_0120_3_UE_BITNER_BiT_LiYY_LiYCY_300_300_V.pdf
S30156 | 5902956001306 |  |  | BiT LiYY 10x1,5 mm² 300/300V | Kable przeznaczone do obwodów sterowania i sygnalizacji w aplikacjach przemysłowych, w technice pomiarowej oraz do transmisji danych za pośrednictwem sygnałów analogowych i cyfrowych w instalacjach elektroniki przemysłowej i automatyki. Do instalowania na stałe oraz do urządzeń ruchomych. Nadają się do pracy w instalacjach wnętrzowych, w pomieszczeniach suchych i wilgotnych. W środowisku wysokich zakłóceń elektromagnetycznych zalecamy stosowanie kabli ekranowanych BIT LiYCY. Kable sklasyfikowane zgodnie z normą PN-EN 50575(CPR) | [10 empty] | Zakłady Kablowe BITNER Sp. z o.o. | S30156 | Kable sterownicze giętkie, żyły kolorowe, izolacja i powłoka PVC, do zastosowań wnętrzowych, 300/300V |  |  | BITNER | [6 empty] | true | true | 12 | PL | [11 empty] | n84 | no_discount_group | no_bonus_group | NOT_RELEVANT | NONE | NOT_RELEVANT | NONE | [33 empty] | 27.32.13.0 |  |  | 0 | 24 | 24 |  |  |  |  | 8544 49 95 | [8 empty] | EC003250 | KMT | KMT | 1 | 1 | [32 empty] | net_list | 39092 | PLN | 0.23 |  |  |  | 2025-07-24 |  |  | KMT | [13 empty] | https://bitner.com.pl/data/t4_text/649x234_071629231116_LiYY%20300_300.JPG |  |  |  | https://bitner.com.pl/data/t4txt_photos/09445281118_LiYY_300_300.pdf |  |  |  | https://bitner.com.pl/data/t4txt_photos/090342270423_0134_DWU_S_2304_BiT_LiYY_300_300V_w.5.pdf |  |  |  | https://bitner.com.pl/data/t4txt_photos/011724150721_0120_3_UE_BITNER_BiT_LiYY_LiYCY_300_300_V.pdf
S30157 | 5902956001313 |  |  | BiT LiYY 12x1,5 mm² 300/300V | Kable przeznaczone do obwodów sterowania i sygnalizacji w aplikacjach przemysłowych, w technice pomiarowej oraz do transmisji danych za pośrednictwem sygnałów analogowych i cyfrowych w instalacjach elektroniki przemysłowej i automatyki. Do instalowania na stałe oraz do urządzeń ruchomych. Nadają się do pracy w instalacjach wnętrzowych, w pomieszczeniach suchych i wilgotnych. W środowisku wysokich zakłóceń elektromagnetycznych zalecamy stosowanie kabli ekranowanych BIT LiYCY. Kable sklasyfikowane zgodnie z normą PN-EN 50575(CPR) | [10 empty] | Zakłady Kablowe BITNER Sp. z o.o. | S30157 | Kable sterownicze giętkie, żyły kolorowe, izolacja i powłoka PVC, do zastosowań wnętrzowych, 300/300V |  |  | BITNER | [6 empty] | true | true | 12 | PL | [11 empty] | n84 | no_discount_group | no_bonus_group | NOT_RELEVANT | NONE | NOT_RELEVANT | NONE | [33 empty] | 27.32.13.0 |  |  | 0 | 24 | 24 |  |  |  |  | 8544 49 95 | [8 empty] | EC003250 | KMT | KMT | 1 | 1 | [32 empty] | net_list | 45761 | PLN | 0.23 |  |  |  | 2025-07-24 |  |  | KMT | [13 empty] | https://bitner.com.pl/data/t4_text/649x234_071629231116_LiYY%20300_300.JPG |  |  |  | https://bitner.com.pl/data/t4txt_photos/09445281118_LiYY_300_300.pdf |  |  |  | https://bitner.com.pl/data/t4txt_photos/090342270423_0134_DWU_S_2304_BiT_LiYY_300_300V_w.5.pdf |  |  |  | https://bitner.com.pl/data/t4txt_photos/011724150721_0120_3_UE_BITNER_BiT_LiYY_LiYCY_300_300_V.pdf
S30158 | 5902956001320 |  |  | BiT LiYY 14x1,5 mm² 300/300V | Kable przeznaczone do obwodów sterowania i sygnalizacji w aplikacjach przemysłowych, w technice pomiarowej oraz do transmisji danych za pośrednictwem sygnałów analogowych i cyfrowych w instalacjach elektroniki przemysłowej i automatyki. Do instalowania na stałe oraz do urządzeń ruchomych. Nadają się do pracy w instalacjach wnętrzowych, w pomieszczeniach suchych i wilgotnych. W środowisku wysokich zakłóceń elektromagnetycznych zalecamy stosowanie kabli ekranowanych BIT LiYCY. Kable sklasyfikowane zgodnie z normą PN-EN 50575(CPR) | [10 empty] | Zakłady Kablowe BITNER Sp. z o.o. | S30158 | Kable sterownicze giętkie, żyły kolorowe, izolacja i powłoka PVC, do zastosowań wnętrzowych, 300/300V |  |  | BITNER | [6 empty] | true | true | 12 | PL | [11 empty] | n84 | no_discount_group | no_bonus_group | NOT_RELEVANT | NONE | NOT_RELEVANT | NONE | [33 empty] | 27.32.13.0 |  |  | 0 | 24 | 24 |  |  |  |  | 8544 49 95 | [8 empty] | EC003250 | KMT | KMT | 1 | 1 | [32 empty] | net_list | 52819 | PLN | 0.23 |  |  |  | 2025-07-24 |  |  | KMT | [13 empty] | https://bitner.com.pl/data/t4_text/649x234_071629231116_LiYY%20300_300.JPG |  |  |  | https://bitner.com.pl/data/t4txt_photos/09445281118_LiYY_300_300.pdf |  |  |  | https://bitner.com.pl/data/t4txt_photos/090342270423_0134_DWU_S_2304_BiT_LiYY_300_300V_w.5.pdf |  |  |  | https://bitner.com.pl/data/t4txt_photos/011724150721_0120_3_UE_BITNER_BiT_LiYY_LiYCY_300_300_V.pdf
S30159 | 5902956001337 |  |  | BiT LiYY 16x1,5 mm² 300/300V | Kable przeznaczone do obwodów sterowania i sygnalizacji w aplikacjach przemysłowych, w technice pomiarowej oraz do transmisji danych za pośrednictwem sygnałów analogowych i cyfrowych w instalacjach elektroniki przemysłowej i automatyki. Do instalowania na stałe oraz do urządzeń ruchomych. Nadają się do pracy w instalacjach wnętrzowych, w pomieszczeniach suchych i wilgotnych. W środowisku wysokich zakłóceń elektromagnetycznych zalecamy stosowanie kabli ekranowanych BIT LiYCY. Kable sklasyfikowane zgodnie z normą PN-EN 50575(CPR) | [10 empty] | Zakłady Kablowe BITNER Sp. z o.o. | S30159 | Kable sterownicze giętkie, żyły kolorowe, izolacja i powłoka PVC, do zastosowań wnętrzowych, 300/300V |  |  | BITNER | [6 empty] | true | true | 12 | PL | [11 empty] | n84 | no_discount_group | no_bonus_group | NOT_RELEVANT | NONE | NOT_RELEVANT | NONE | [33 empty] | 27.32.13.0 |  |  | 0 | 24 | 24 |  |  |  |  | 8544 49 95 | [8 empty] | EC003250 | KMT | KMT | 1 | 1 | [32 empty] | net_list | 60793 | PLN | 0.23 |  |  |  | 2025-07-24 |  |  | KMT | [13 empty] | https://bitner.com.pl/data/t4_text/649x234_071629231116_LiYY%20300_300.JPG |  |  |  | https://bitner.com.pl/data/t4txt_photos/09445281118_LiYY_300_300.pdf |  |  |  | https://bitner.com.pl/data/t4txt_photos/090342270423_0134_DWU_S_2304_BiT_LiYY_300_300V_w.5.pdf |  |  |  | https://bitner.com.pl/data/t4txt_photos/011724150721_0120_3_UE_BITNER_BiT_LiYY_LiYCY_300_300_V.pdf
S30160 | 5902956001344 |  |  | BiT LiYY 18x1,5 mm² 300/300V | Kable przeznaczone do obwodów sterowania i sygnalizacji w aplikacjach przemysłowych, w technice pomiarowej oraz do transmisji danych za pośrednictwem sygnałów analogowych i cyfrowych w instalacjach elektroniki przemysłowej i automatyki. Do instalowania na stałe oraz do urządzeń ruchomych. Nadają się do pracy w instalacjach wnętrzowych, w pomieszczeniach suchych i wilgotnych. W środowisku wysokich zakłóceń elektromagnetycznych zalecamy stosowanie kabli ekranowanych BIT LiYCY. Kable sklasyfikowane zgodnie z normą PN-EN 50575(CPR) | [10 empty] | Zakłady Kablowe BITNER Sp. z o.o. | S30160 | Kable sterownicze giętkie, żyły kolorowe, izolacja i powłoka PVC, do zastosowań wnętrzowych, 300/300V |  |  | BITNER | [6 empty] | true | true | 12 | PL | [11 empty] | n84 | no_discount_group | no_bonus_group | NOT_RELEVANT | NONE | NOT_RELEVANT | NONE | [33 empty] | 27.32.13.0 |  |  | 0 | 24 | 24 |  |  |  |  | 8544 49 95 | [8 empty] | EC003250 | KMT | KMT | 1 | 1 | [32 empty] | net_list | 68327 | PLN | 0.23 |  |  |  | 2025-07-24 |  |  | KMT | [13 empty] | https://bitner.com.pl/data/t4_text/649x234_071629231116_LiYY%20300_300.JPG |  |  |  | https://bitner.com.pl/data/t4txt_photos/09445281118_LiYY_300_300.pdf |  |  |  | https://bitner.com.pl/data/t4txt_photos/090342270423_0134_DWU_S_2304_BiT_LiYY_300_300V_w.5.pdf |  |  |  | https://bitner.com.pl/data/t4txt_photos/011724150721_0120_3_UE_BITNER_BiT_LiYY_LiYCY_300_300_V.pdf
S30161 | 5902956001351 |  |  | BiT LiYY 20x1,5 mm² 300/300V | Kable przeznaczone do obwodów sterowania i sygnalizacji w aplikacjach przemysłowych, w technice pomiarowej oraz do transmisji danych za pośrednictwem sygnałów analogowych i cyfrowych w instalacjach elektroniki przemysłowej i automatyki. Do instalowania na stałe oraz do urządzeń ruchomych. Nadają się do pracy w instalacjach wnętrzowych, w pomieszczeniach suchych i wilgotnych. W środowisku wysokich zakłóceń elektromagnetycznych zalecamy stosowanie kabli ekranowanych BIT LiYCY. Kable sklasyfikowane zgodnie z normą PN-EN 50575(CPR) | [10 empty] | Zakłady Kablowe BITNER Sp. z o.o. | S30161 | Kable sterownicze giętkie, żyły kolorowe, izolacja i powłoka PVC, do zastosowań wnętrzowych, 300/300V |  |  | BITNER | [6 empty] | true | true | 12 | PL | [11 empty] | n84 | no_discount_group | no_bonus_group | NOT_RELEVANT | NONE | NOT_RELEVANT | NONE | [33 empty] | 27.32.13.0 |  |  | 0 | 24 | 24 |  |  |  |  | 8544 49 95 | [8 empty] | EC003250 | KMT | KMT | 1 | 1 | [32 empty] | net_list | 76167 | PLN | 0.23 |  |  |  | 2025-07-24 |  |  | KMT | [13 empty] | https://bitner.com.pl/data/t4_text/649x234_071629231116_LiYY%20300_300.JPG |  |  |  | https://bitner.com.pl/data/t4txt_photos/09445281118_LiYY_300_300.pdf |  |  |  | https://bitner.com.pl/data/t4txt_photos/090342270423_0134_DWU_S_2304_BiT_LiYY_300_300V_w.5.pdf |  |  |  | https://bitner.com.pl/data/t4txt_photos/011724150721_0120_3_UE_BITNER_BiT_LiYY_LiYCY_300_300_V.pdf
S30171 | 5902956001368 |  |  | BiT LiYY 2x2,5 mm² 300/300V | Kable przeznaczone do obwodów sterowania i sygnalizacji w aplikacjach przemysłowych, w technice pomiarowej oraz do transmisji danych za pośrednictwem sygnałów analogowych i cyfrowych w instalacjach elektroniki przemysłowej i automatyki. Do instalowania na stałe oraz do urządzeń ruchomych. Nadają się do pracy w instalacjach wnętrzowych, w pomieszczeniach suchych i wilgotnych. W środowisku wysokich zakłóceń elektromagnetycznych zalecamy stosowanie kabli ekranowanych BIT LiYCY. Kable sklasyfikowane zgodnie z normą PN-EN 50575(CPR) | [10 empty] | Zakłady Kablowe BITNER Sp. z o.o. | S30171 | Kable sterownicze giętkie, żyły kolorowe, izolacja i powłoka PVC, do zastosowań wnętrzowych, 300/300V |  |  | BITNER | [6 empty] | true | true | 12 | PL | [11 empty] | n84 | no_discount_group | no_bonus_group | NOT_RELEVANT | NONE | NOT_RELEVANT | NONE | [33 empty] | 27.32.13.0 |  |  | 0 | 24 | 24 |  |  |  |  | 8544 49 95 | [8 empty] | EC003250 | KMT | KMT | 1 | 1 | [32 empty] | net_list | 13984 | PLN | 0.23 |  |  |  | 2025-07-24 |  |  | KMT | [13 empty] | https://bitner.com.pl/data/t4_text/649x234_071629231116_LiYY%20300_300.JPG |  |  |  | https://bitner.com.pl/data/t4txt_photos/09445281118_LiYY_300_300.pdf |  |  |  | https://bitner.com.pl/data/t4txt_photos/090342270423_0134_DWU_S_2304_BiT_LiYY_300_300V_w.5.pdf |  |  |  | https://bitner.com.pl/data/t4txt_photos/011724150721_0120_3_UE_BITNER_BiT_LiYY_LiYCY_300_300_V.pdf
S30172 | 5902956001375 |  |  | BiT LiYY 3x2,5 mm² 300/300V | Kable przeznaczone do obwodów sterowania i sygnalizacji w aplikacjach przemysłowych, w technice pomiarowej oraz do transmisji danych za pośrednictwem sygnałów analogowych i cyfrowych w instalacjach elektroniki przemysłowej i automatyki. Do instalowania na stałe oraz do urządzeń ruchomych. Nadają się do pracy w instalacjach wnętrzowych, w pomieszczeniach suchych i wilgotnych. W środowisku wysokich zakłóceń elektromagnetycznych zalecamy stosowanie kabli ekranowanych BIT LiYCY. Kable sklasyfikowane zgodnie z normą PN-EN 50575(CPR) | [10 empty] | Zakłady Kablowe BITNER Sp. z o.o. | S30172 | Kable sterownicze giętkie, żyły kolorowe, izolacja i powłoka PVC, do zastosowań wnętrzowych, 300/300V |  |  | BITNER | [6 empty] | true | true | 12 | PL | [11 empty] | n84 | no_discount_group | no_bonus_group | NOT_RELEVANT | NONE | NOT_RELEVANT | NONE | [33 empty] | 27.32.13.0 |  |  | 0 | 24 | 24 |  |  |  |  | 8544 49 95 | [8 empty] | EC003250 | KMT | KMT | 1 | 1 | [32 empty] | net_list | 20041 | PLN | 0.23 |  |  |  | 2025-07-24 |  |  | KMT | [13 empty] | https://bitner.com.pl/data/t4_text/649x234_071629231116_LiYY%20300_300.JPG |  |  |  | https://bitner.com.pl/data/t4txt_photos/09445281118_LiYY_300_300.pdf |  |  |  | https://bitner.com.pl/data/t4txt_photos/090342270423_0134_DWU_S_2304_BiT_LiYY_300_300V_w.5.pdf |  |  |  | https://bitner.com.pl/data/t4txt_photos/011724150721_0120_3_UE_BITNER_BiT_LiYY_LiYCY_300_300_V.pdf
S30173 | 5902956001382 |  |  | BiT LiYY 4x2,5 mm² 300/300V | Kable przeznaczone do obwodów sterowania i sygnalizacji w aplikacjach przemysłowych, w technice pomiarowej oraz do transmisji danych za pośrednictwem sygnałów analogowych i cyfrowych w instalacjach elektroniki przemysłowej i automatyki. Do instalowania na stałe oraz do urządzeń ruchomych. Nadają się do pracy w instalacjach wnętrzowych, w pomieszczeniach suchych i wilgotnych. W środowisku wysokich zakłóceń elektromagnetycznych zalecamy stosowanie kabli ekranowanych BIT LiYCY. Kable sklasyfikowane zgodnie z normą PN-EN 50575(CPR) | [10 empty] | Zakłady Kablowe BITNER Sp. z o.o. | S30173 | Kable sterownicze giętkie, żyły kolorowe, izolacja i powłoka PVC, do zastosowań wnętrzowych, 300/300V |  |  | BITNER | [6 empty] | true | true | 12 | PL | [11 empty] | n84 | no_discount_group | no_bonus_group | NOT_RELEVANT | NONE | NOT_RELEVANT | NONE | [33 empty] | 27.32.13.0 |  |  | 0 | 24 | 24 |  |  |  |  | 8544 49 95 | [8 empty] | EC003250 | KMT | KMT | 1 | 1 | [32 empty] | net_list | 26274 | PLN | 0.23 |  |  |  | 2025-07-24 |  |  | KMT | [13 empty] | https://bitner.com.pl/data/t4_text/649x234_071629231116_LiYY%20300_300.JPG |  |  |  | https://bitner.com.pl/data/t4txt_photos/09445281118_LiYY_300_300.pdf |  |  |  | https://bitner.com.pl/data/t4txt_photos/090342270423_0134_DWU_S_2304_BiT_LiYY_300_300V_w.5.pdf |  |  |  | https://bitner.com.pl/data/t4txt_photos/011724150721_0120_3_UE_BITNER_BiT_LiYY_LiYCY_300_300_V.pdf
S30174 | 5902956001399 |  |  | BiT LiYY 5x2,5 mm² 300/300V | Kable przeznaczone do obwodów sterowania i sygnalizacji w aplikacjach przemysłowych, w technice pomiarowej oraz do transmisji danych za pośrednictwem sygnałów analogowych i cyfrowych w instalacjach elektroniki przemysłowej i automatyki. Do instalowania na stałe oraz do urządzeń ruchomych. Nadają się do pracy w instalacjach wnętrzowych, w pomieszczeniach suchych i wilgotnych. W środowisku wysokich zakłóceń elektromagnetycznych zalecamy stosowanie kabli ekranowanych BIT LiYCY. Kable sklasyfikowane zgodnie z normą PN-EN 50575(CPR) | [10 empty] | Zakłady Kablowe BITNER Sp. z o.o. | S30174 | Kable sterownicze giętkie, żyły kolorowe, izolacja i powłoka PVC, do zastosowań wnętrzowych, 300/300V |  |  | BITNER | [6 empty] | true | true | 12 | PL | [11 empty] | n84 | no_discount_group | no_bonus_group | NOT_RELEVANT | NONE | NOT_RELEVANT | NONE | [33 empty] | 27.32.13.0 |  |  | 0 | 24 | 24 |  |  |  |  | 8544 49 95 | [8 empty] | EC003250 | KMT | KMT | 1 | 1 | [32 empty] | net_list | 32409 | PLN | 0.23 |  |  |  | 2025-07-24 |  |  | KMT | [13 empty] | https://bitner.com.pl/data/t4_text/649x234_071629231116_LiYY%20300_300.JPG |  |  |  | https://bitner.com.pl/data/t4txt_photos/09445281118_LiYY_300_300.pdf |  |  |  | https://bitner.com.pl/data/t4txt_photos/090342270423_0134_DWU_S_2304_BiT_LiYY_300_300V_w.5.pdf |  |  |  | https://bitner.com.pl/data/t4txt_photos/011724150721_0120_3_UE_BITNER_BiT_LiYY_LiYCY_300_300_V.pdf
S30175 | 5902956001405 |  |  | BiT LiYY 6x2,5 mm² 300/300V | Kable przeznaczone do obwodów sterowania i sygnalizacji w aplikacjach przemysłowych, w technice pomiarowej oraz do transmisji danych za pośrednictwem sygnałów analogowych i cyfrowych w instalacjach elektroniki przemysłowej i automatyki. Do instalowania na stałe oraz do urządzeń ruchomych. Nadają się do pracy w instalacjach wnętrzowych, w pomieszczeniach suchych i wilgotnych. W środowisku wysokich zakłóceń elektromagnetycznych zalecamy stosowanie kabli ekranowanych BIT LiYCY. Kable sklasyfikowane zgodnie z normą PN-EN 50575(CPR) | [10 empty] | Zakłady Kablowe BITNER Sp. z o.o. | S30175 | Kable sterownicze giętkie, żyły kolorowe, izolacja i powłoka PVC, do zastosowań wnętrzowych, 300/300V |  |  | BITNER | [6 empty] | true | true | 12 | PL | [11 empty] | n84 | no_discount_group | no_bonus_group | NOT_RELEVANT | NONE | NOT_RELEVANT | NONE | [33 empty] | 27.32.13.0 |  |  | 0 | 24 | 24 |  |  |  |  | 8544 49 95 | [8 empty] | EC003250 | KMT | KMT | 1 | 1 | [32 empty] | net_list | 39092 | PLN | 0.23 |  |  |  | 2025-07-24 |  |  | KMT | [13 empty] | https://bitner.com.pl/data/t4_text/649x234_071629231116_LiYY%20300_300.JPG |  |  |  | https://bitner.com.pl/data/t4txt_photos/09445281118_LiYY_300_300.pdf |  |  |  | https://bitner.com.pl/data/t4txt_photos/090342270423_0134_DWU_S_2304_BiT_LiYY_300_300V_w.5.pdf |  |  |  | https://bitner.com.pl/data/t4txt_photos/011724150721_0120_3_UE_BITNER_BiT_LiYY_LiYCY_300_300_V.pdf
S30176 | 5902956001412 |  |  | BiT LiYY 7x2,5 mm² 300/300V | Kable przeznaczone do obwodów sterowania i sygnalizacji w aplikacjach przemysłowych, w technice pomiarowej oraz do transmisji danych za pośrednictwem sygnałów analogowych i cyfrowych w instalacjach elektroniki przemysłowej i automatyki. Do instalowania na stałe oraz do urządzeń ruchomych. Nadają się do pracy w instalacjach wnętrzowych, w pomieszczeniach suchych i wilgotnych. W środowisku wysokich zakłóceń elektromagnetycznych zalecamy stosowanie kabli ekranowanych BIT LiYCY. Kable sklasyfikowane zgodnie z normą PN-EN 50575(CPR) | [10 empty] | Zakłady Kablowe BITNER Sp. z o.o. | S30176 | Kable sterownicze giętkie, żyły kolorowe, izolacja i powłoka PVC, do zastosowań wnętrzowych, 300/300V |  |  | BITNER | [6 empty] | true | true | 12 | PL | [11 empty] | n84 | no_discount_group | no_bonus_group | NOT_RELEVANT | NONE | NOT_RELEVANT | NONE | [33 empty] | 27.32.13.0 |  |  | 0 | 24 | 24 |  |  |  |  | 8544 49 95 | [8 empty] | EC003250 | KMT | KMT | 1 | 1 | [32 empty] | net_list | 44665 | PLN | 0.23 |  |  |  | 2025-07-24 |  |  | KMT | [13 empty] | https://bitner.com.pl/data/t4_text/649x234_071629231116_LiYY%20300_300.JPG |  |  |  | https://bitner.com.pl/data/t4txt_photos/09445281118_LiYY_300_300.pdf |  |  |  | https://bitner.com.pl/data/t4txt_photos/090342270423_0134_DWU_S_2304_BiT_LiYY_300_300V_w.5.pdf |  |  |  | https://bitner.com.pl/data/t4txt_photos/011724150721_0120_3_UE_BITNER_BiT_LiYY_LiYCY_300_300_V.pdf
S30177 | 5902956001429 |  |  | BiT LiYY 8x2,5 mm² 300/300V | Kable przeznaczone do obwodów sterowania i sygnalizacji w aplikacjach przemysłowych, w technice pomiarowej oraz do transmisji danych za pośrednictwem sygnałów analogowych i cyfrowych w instalacjach elektroniki przemysłowej i automatyki. Do instalowania na stałe oraz do urządzeń ruchomych. Nadają się do pracy w instalacjach wnętrzowych, w pomieszczeniach suchych i wilgotnych. W środowisku wysokich zakłóceń elektromagnetycznych zalecamy stosowanie kabli ekranowanych BIT LiYCY. Kable sklasyfikowane zgodnie z normą PN-EN 50575(CPR) | [10 empty] | Zakłady Kablowe BITNER Sp. z o.o. | S30177 | Kable sterownicze giętkie, żyły kolorowe, izolacja i powłoka PVC, do zastosowań wnętrzowych, 300/300V |  |  | BITNER | [6 empty] | true | true | 12 | PL | [11 empty] | n84 | no_discount_group | no_bonus_group | NOT_RELEVANT | NONE | NOT_RELEVANT | NONE | [33 empty] | 27.32.13.0 |  |  | 0 | 24 | 24 |  |  |  |  | 8544 49 95 | [8 empty] | EC003250 | KMT | KMT | 1 | 1 | [32 empty] | net_list | 51052 | PLN | 0.23 |  |  |  | 2025-07-24 |  |  | KMT | [13 empty] | https://bitner.com.pl/data/t4_text/649x234_071629231116_LiYY%20300_300.JPG |  |  |  | https://bitner.com.pl/data/t4txt_photos/09445281118_LiYY_300_300.pdf |  |  |  | https://bitner.com.pl/data/t4txt_photos/090342270423_0134_DWU_S_2304_BiT_LiYY_300_300V_w.5.pdf |  |  |  | https://bitner.com.pl/data/t4txt_photos/011724150721_0120_3_UE_BITNER_BiT_LiYY_LiYCY_300_300_V.pdf
S30178 | 5902956001436 |  |  | BiT LiYY 10x2,5 mm² 300/300V | Kable przeznaczone do obwodów sterowania i sygnalizacji w aplikacjach przemysłowych, w technice pomiarowej oraz do transmisji danych za pośrednictwem sygnałów analogowych i cyfrowych w instalacjach elektroniki przemysłowej i automatyki. Do instalowania na stałe oraz do urządzeń ruchomych. Nadają się do pracy w instalacjach wnętrzowych, w pomieszczeniach suchych i wilgotnych. W środowisku wysokich zakłóceń elektromagnetycznych zalecamy stosowanie kabli ekranowanych BIT LiYCY. Kable sklasyfikowane zgodnie z normą PN-EN 50575(CPR) | [10 empty] | Zakłady Kablowe BITNER Sp. z o.o. | S30178 | Kable sterownicze giętkie, żyły kolorowe, izolacja i powłoka PVC, do zastosowań wnętrzowych, 300/300V |  |  | BITNER | [6 empty] | true | true | 12 | PL | [11 empty] | n84 | no_discount_group | no_bonus_group | NOT_RELEVANT | NONE | NOT_RELEVANT | NONE | [33 empty] | 27.32.13.0 |  |  | 0 | 24 | 24 |  |  |  |  | 8544 49 95 | [8 empty] | EC003250 | KMT | KMT | 1 | 1 | [32 empty] | net_list | 63250 | PLN | 0.23 |  |  |  | 2025-07-24 |  |  | KMT | [13 empty] | https://bitner.com.pl/data/t4_text/649x234_071629231116_LiYY%20300_300.JPG |  |  |  | https://bitner.com.pl/data/t4txt_photos/09445281118_LiYY_300_300.pdf |  |  |  | https://bitner.com.pl/data/t4txt_photos/090342270423_0134_DWU_S_2304_BiT_LiYY_300_300V_w.5.pdf |  |  |  | https://bitner.com.pl/data/t4txt_photos/011724150721_0120_3_UE_BITNER_BiT_LiYY_LiYCY_300_300_V.pdf
S30179 | 5902956001443 |  |  | BiT LiYY 12x2,5 mm² 300/300V | Kable przeznaczone do obwodów sterowania i sygnalizacji w aplikacjach przemysłowych, w technice pomiarowej oraz do transmisji danych za pośrednictwem sygnałów analogowych i cyfrowych w instalacjach elektroniki przemysłowej i automatyki. Do instalowania na stałe oraz do urządzeń ruchomych. Nadają się do pracy w instalacjach wnętrzowych, w pomieszczeniach suchych i wilgotnych. W środowisku wysokich zakłóceń elektromagnetycznych zalecamy stosowanie kabli ekranowanych BIT LiYCY. Kable sklasyfikowane zgodnie z normą PN-EN 50575(CPR) | [10 empty] | Zakłady Kablowe BITNER Sp. z o.o. | S30179 | Kable sterownicze giętkie, żyły kolorowe, izolacja i powłoka PVC, do zastosowań wnętrzowych, 300/300V |  |  | BITNER | [6 empty] | true | true | 12 | PL | [11 empty] | n84 | no_discount_group | no_bonus_group | NOT_RELEVANT | NONE | NOT_RELEVANT | NONE | [33 empty] | 27.32.13.0 |  |  | 0 | 24 | 24 |  |  |  |  | 8544 49 95 | [8 empty] | EC003250 | KMT | KMT | 1 | 1 | [32 empty] | net_list | 75722 | PLN | 0.23 |  |  |  | 2025-07-24 |  |  | KMT | [13 empty] | https://bitner.com.pl/data/t4_text/649x234_071629231116_LiYY%20300_300.JPG |  |  |  | https://bitner.com.pl/data/t4txt_photos/09445281118_LiYY_300_300.pdf |  |  |  | https://bitner.com.pl/data/t4txt_photos/090342270423_0134_DWU_S_2304_BiT_LiYY_300_300V_w.5.pdf |  |  |  | https://bitner.com.pl/data/t4txt_photos/011724150721_0120_3_UE_BITNER_BiT_LiYY_LiYCY_300_300_V.pdf
S30342 | 5902956001870 |  |  | BiT LiYY 2x2x0,5 mm² 300/300V | Kable przeznaczone do obwodów sterowania i sygnalizacji w aplikacjach przemysłowych, w technice pomiarowej oraz do transmisji danych za pośrednictwem sygnałów analogowych i cyfrowych w instalacjach elektroniki przemysłowej i automatyki. Do instalowania na stałe oraz do urządzeń ruchomych. Nadają się do pracy w instalacjach wnętrzowych, w pomieszczeniach suchych i wilgotnych. W środowisku wysokich zakłóceń elektromagnetycznych zalecamy stosowanie kabli ekranowanych BIT LiYCY. Kable sklasyfikowane zgodnie z normą PN-EN 50575(CPR) | [10 empty] | Zakłady Kablowe BITNER Sp. z o.o. | S30342 | Kable sterownicze giętkie, parowane, żyły kolorowe, izolacja i powłoka PVC, do zastosowań wnętrzowych, 300/300V |  |  | BITNER | [6 empty] | true | true | 12 | PL | [11 empty] | n84 | no_discount_group | no_bonus_group | NOT_RELEVANT | NONE | NOT_RELEVANT | NONE | [33 empty] | 27.32.13.0 |  |  | 0 | 24 | 24 |  |  |  |  | 8544 49 95 | [8 empty] | EC003250 | KMT | KMT | 1 | 1 | [32 empty] | net_list | 6358 | PLN | 0.23 |  |  |  | 2025-07-24 |  |  | KMT | [13 empty] | https://bitner.com.pl/data/t4_text/649x234_071629231116_LiYY%20300_300.JPG |  |  |  | https://bitner.com.pl/data/t4txt_photos/09445281118_LiYY_300_300.pdf |  |  |  | https://bitner.com.pl/data/t4txt_photos/090342270423_0134_DWU_S_2304_BiT_LiYY_300_300V_w.5.pdf |  |  |  | https://bitner.com.pl/data/t4txt_photos/011724150721_0120_3_UE_BITNER_BiT_LiYY_LiYCY_300_300_V.pdf
S30343 | 5902956001887 |  |  | BiT LiYY 3x2x0,5 mm² 300/300V | Kable przeznaczone do obwodów sterowania i sygnalizacji w aplikacjach przemysłowych, w technice pomiarowej oraz do transmisji danych za pośrednictwem sygnałów analogowych i cyfrowych w instalacjach elektroniki przemysłowej i automatyki. Do instalowania na stałe oraz do urządzeń ruchomych. Nadają się do pracy w instalacjach wnętrzowych, w pomieszczeniach suchych i wilgotnych. W środowisku wysokich zakłóceń elektromagnetycznych zalecamy stosowanie kabli ekranowanych BIT LiYCY. Kable sklasyfikowane zgodnie z normą PN-EN 50575(CPR) | [10 empty] | Zakłady Kablowe BITNER Sp. z o.o. | S30343 | Kable sterownicze giętkie, parowane, żyły kolorowe, izolacja i powłoka PVC, do zastosowań wnętrzowych, 300/300V |  |  | BITNER | [6 empty] | true | true | 12 | PL | [11 empty] | n84 | no_discount_group | no_bonus_group | NOT_RELEVANT | NONE | NOT_RELEVANT | NONE | [33 empty] | 27.32.13.0 |  |  | 0 | 24 | 24 |  |  |  |  | 8544 49 95 | [8 empty] | EC003250 | KMT | KMT | 1 | 1 | [32 empty] | net_list | 8931 | PLN | 0.23 |  |  |  | 2025-07-24 |  |  | KMT | [13 empty] | https://bitner.com.pl/data/t4_text/649x234_071629231116_LiYY%20300_300.JPG |  |  |  | https://bitner.com.pl/data/t4txt_photos/09445281118_LiYY_300_300.pdf |  |  |  | https://bitner.com.pl/data/t4txt_photos/090342270423_0134_DWU_S_2304_BiT_LiYY_300_300V_w.5.pdf |  |  |  | https://bitner.com.pl/data/t4txt_photos/011724150721_0120_3_UE_BITNER_BiT_LiYY_LiYCY_300_300_V.pdf
S30344 | 5902956001894 |  |  | BiT LiYY 4x2x0,5 mm² 300/300V | Kable przeznaczone do obwodów sterowania i sygnalizacji w aplikacjach przemysłowych, w technice pomiarowej oraz do transmisji danych za pośrednictwem sygnałów analogowych i cyfrowych w instalacjach elektroniki przemysłowej i automatyki. Do instalowania na stałe oraz do urządzeń ruchomych. Nadają się do pracy w instalacjach wnętrzowych, w pomieszczeniach suchych i wilgotnych. W środowisku wysokich zakłóceń elektromagnetycznych zalecamy stosowanie kabli ekranowanych BIT LiYCY. Kable sklasyfikowane zgodnie z normą PN-EN 50575(CPR) | [10 empty] | Zakłady Kablowe BITNER Sp. z o.o. | S30344 | Kable sterownicze giętkie, parowane, żyły kolorowe, izolacja i powłoka PVC, do zastosowań wnętrzowych, 300/300V |  |  | BITNER | [6 empty] | true | true | 12 | PL | [11 empty] | n84 | no_discount_group | no_bonus_group | NOT_RELEVANT | NONE | NOT_RELEVANT | NONE | [33 empty] | 27.32.13.0 |  |  | 0 | 24 | 24 |  |  |  |  | 8544 49 95 | [8 empty] | EC003250 | KMT | KMT | 1 | 1 | [32 empty] | net_list | 11645 | PLN | 0.23 |  |  |  | 2025-07-24 |  |  | KMT | [13 empty] | https://bitner.com.pl/data/t4_text/649x234_071629231116_LiYY%20300_300.JPG |  |  |  | https://bitner.com.pl/data/t4txt_photos/09445281118_LiYY_300_300.pdf |  |  |  | https://bitner.com.pl/data/t4txt_photos/090342270423_0134_DWU_S_2304_BiT_LiYY_300_300V_w.5.pdf |  |  |  | https://bitner.com.pl/data/t4txt_photos/011724150721_0120_3_UE_BITNER_BiT_LiYY_LiYCY_300_300_V.pdf
S30345 | 5902956001900 |  |  | BiT LiYY 5x2x0,5 mm² 300/300V | Kable przeznaczone do obwodów sterowania i sygnalizacji w aplikacjach przemysłowych, w technice pomiarowej oraz do transmisji danych za pośrednictwem sygnałów analogowych i cyfrowych w instalacjach elektroniki przemysłowej i automatyki. Do instalowania na stałe oraz do urządzeń ruchomych. Nadają się do pracy w instalacjach wnętrzowych, w pomieszczeniach suchych i wilgotnych. W środowisku wysokich zakłóceń elektromagnetycznych zalecamy stosowanie kabli ekranowanych BIT LiYCY. Kable sklasyfikowane zgodnie z normą PN-EN 50575(CPR) | [10 empty] | Zakłady Kablowe BITNER Sp. z o.o. | S30345 | Kable sterownicze giętkie, parowane, żyły kolorowe, izolacja i powłoka PVC, do zastosowań wnętrzowych, 300/300V |  |  | BITNER | [6 empty] | true | true | 12 | PL | [11 empty] | n84 | no_discount_group | no_bonus_group | NOT_RELEVANT | NONE | NOT_RELEVANT | NONE | [33 empty] | 27.32.13.0 |  |  | 0 | 24 | 24 |  |  |  |  | 8544 49 95 | [8 empty] | EC003250 | KMT | KMT | 1 | 1 | [32 empty] | net_list | 14568 | PLN | 0.23 |  |  |  | 2025-07-24 |  |  | KMT | [13 empty] | https://bitner.com.pl/data/t4_text/649x234_071629231116_LiYY%20300_300.JPG |  |  |  | https://bitner.com.pl/data/t4txt_photos/09445281118_LiYY_300_300.pdf |  |  |  | https://bitner.com.pl/data/t4txt_photos/090342270423_0134_DWU_S_2304_BiT_LiYY_300_300V_w.5.pdf |  |  |  | https://bitner.com.pl/data/t4txt_photos/011724150721_0120_3_UE_BITNER_BiT_LiYY_LiYCY_300_300_V.pdf
S30346 | 5902956001917 |  |  | BiT LiYY 6x2x0,5 mm² 300/300V | Kable przeznaczone do obwodów sterowania i sygnalizacji w aplikacjach przemysłowych, w technice pomiarowej oraz do transmisji danych za pośrednictwem sygnałów analogowych i cyfrowych w instalacjach elektroniki przemysłowej i automatyki. Do instalowania na stałe oraz do urządzeń ruchomych. Nadają się do pracy w instalacjach wnętrzowych, w pomieszczeniach suchych i wilgotnych. W środowisku wysokich zakłóceń elektromagnetycznych zalecamy stosowanie kabli ekranowanych BIT LiYCY. Kable sklasyfikowane zgodnie z normą PN-EN 50575(CPR) | [10 empty] | Zakłady Kablowe BITNER Sp. z o.o. | S30346 | Kable sterownicze giętkie, parowane, żyły kolorowe, izolacja i powłoka PVC, do zastosowań wnętrzowych, 300/300V |  |  | BITNER | [6 empty] | true | true | 12 | PL | [11 empty] | n84 | no_discount_group | no_bonus_group | NOT_RELEVANT | NONE | NOT_RELEVANT | NONE | [33 empty] | 27.32.13.0 |  |  | 0 | 24 | 24 |  |  |  |  | 8544 49 95 | [8 empty] | EC003250 | KMT | KMT | 1 | 1 | [32 empty] | net_list | 17235 | PLN | 0.23 |  |  |  | 2025-07-24 |  |  | KMT | [13 empty] | https://bitner.com.pl/data/t4_text/649x234_071629231116_LiYY%20300_300.JPG |  |  |  | https://bitner.com.pl/data/t4txt_photos/09445281118_LiYY_300_300.pdf |  |  |  | https://bitner.com.pl/data/t4txt_photos/090342270423_0134_DWU_S_2304_BiT_LiYY_300_300V_w.5.pdf |  |  |  | https://bitner.com.pl/data/t4txt_photos/011724150721_0120_3_UE_BITNER_BiT_LiYY_LiYCY_300_300_V.pdf
S30347 | 5902956001924 |  |  | BiT LiYY 7x2x0,5 mm² 300/300V | Kable przeznaczone do obwodów sterowania i sygnalizacji w aplikacjach przemysłowych, w technice pomiarowej oraz do transmisji danych za pośrednictwem sygnałów analogowych i cyfrowych w instalacjach elektroniki przemysłowej i automatyki. Do instalowania na stałe oraz do urządzeń ruchomych. Nadają się do pracy w instalacjach wnętrzowych, w pomieszczeniach suchych i wilgotnych. W środowisku wysokich zakłóceń elektromagnetycznych zalecamy stosowanie kabli ekranowanych BIT LiYCY. Kable sklasyfikowane zgodnie z normą PN-EN 50575(CPR) | [10 empty] | Zakłady Kablowe BITNER Sp. z o.o. | S30347 | Kable sterownicze giętkie, parowane, żyły kolorowe, izolacja i powłoka PVC, do zastosowań wnętrzowych, 300/300V |  |  | BITNER | [6 empty] | true | true | 12 | PL | [11 empty] | n84 | no_discount_group | no_bonus_group | NOT_RELEVANT | NONE | NOT_RELEVANT | NONE | [33 empty] | 27.32.13.0 |  |  | 0 | 24 | 24 |  |  |  |  | 8544 49 95 | [8 empty] | EC003250 | KMT | KMT | 1 | 1 | [32 empty] | net_list | 20080 | PLN | 0.23 |  |  |  | 2025-07-24 |  |  | KMT | [13 empty] | https://bitner.com.pl/data/t4_text/649x234_071629231116_LiYY%20300_300.JPG |  |  |  | https://bitner.com.pl/data/t4txt_photos/09445281118_LiYY_300_300.pdf |  |  |  | https://bitner.com.pl/data/t4txt_photos/090342270423_0134_DWU_S_2304_BiT_LiYY_300_300V_w.5.pdf |  |  |  | https://bitner.com.pl/data/t4txt_photos/011724150721_0120_3_UE_BITNER_BiT_LiYY_LiYCY_300_300_V.pdf
S30348 | 5902956001931 |  |  | BiT LiYY 8x2x0,5 mm² 300/300V | Kable przeznaczone do obwodów sterowania i sygnalizacji w aplikacjach przemysłowych, w technice pomiarowej oraz do transmisji danych za pośrednictwem sygnałów analogowych i cyfrowych w instalacjach elektroniki przemysłowej i automatyki. Do instalowania na stałe oraz do urządzeń ruchomych. Nadają się do pracy w instalacjach wnętrzowych, w pomieszczeniach suchych i wilgotnych. W środowisku wysokich zakłóceń elektromagnetycznych zalecamy stosowanie kabli ekranowanych BIT LiYCY. Kable sklasyfikowane zgodnie z normą PN-EN 50575(CPR) | [10 empty] | Zakłady Kablowe BITNER Sp. z o.o. | S30348 | Kable sterownicze giętkie, parowane, żyły kolorowe, izolacja i powłoka PVC, do zastosowań wnętrzowych, 300/300V |  |  | BITNER | [6 empty] | true | true | 12 | PL | [11 empty] | n84 | no_discount_group | no_bonus_group | NOT_RELEVANT | NONE | NOT_RELEVANT | NONE | [33 empty] | 27.32.13.0 |  |  | 0 | 24 | 24 |  |  |  |  | 8544 49 95 | [8 empty] | EC003250 | KMT | KMT | 1 | 1 | [32 empty] | net_list | 22788 | PLN | 0.23 |  |  |  | 2025-07-24 |  |  | KMT | [13 empty] | https://bitner.com.pl/data/t4_text/649x234_071629231116_LiYY%20300_300.JPG |  |  |  | https://bitner.com.pl/data/t4txt_photos/09445281118_LiYY_300_300.pdf |  |  |  | https://bitner.com.pl/data/t4txt_photos/090342270423_0134_DWU_S_2304_BiT_LiYY_300_300V_w.5.pdf |  |  |  | https://bitner.com.pl/data/t4txt_photos/011724150721_0120_3_UE_BITNER_BiT_LiYY_LiYCY_300_300_V.pdf
S30349 | 5902956001948 |  |  | BiT LiYY 10x2x0,5 mm² 300/300V | Kable przeznaczone do obwodów sterowania i sygnalizacji w aplikacjach przemysłowych, w technice pomiarowej oraz do transmisji danych za pośrednictwem sygnałów analogowych i cyfrowych w instalacjach elektroniki przemysłowej i automatyki. Do instalowania na stałe oraz do urządzeń ruchomych. Nadają się do pracy w instalacjach wnętrzowych, w pomieszczeniach suchych i wilgotnych. W środowisku wysokich zakłóceń elektromagnetycznych zalecamy stosowanie kabli ekranowanych BIT LiYCY. Kable sklasyfikowane zgodnie z normą PN-EN 50575(CPR) | [10 empty] | Zakłady Kablowe BITNER Sp. z o.o. | S30349 | Kable sterownicze giętkie, parowane, żyły kolorowe, izolacja i powłoka PVC, do zastosowań wnętrzowych, 300/300V |  |  | BITNER | [6 empty] | true | true | 12 | PL | [11 empty] | n84 | no_discount_group | no_bonus_group | NOT_RELEVANT | NONE | NOT_RELEVANT | NONE | [33 empty] | 27.32.13.0 |  |  | 0 | 24 | 24 |  |  |  |  | 8544 49 95 | [8 empty] | EC003250 | KMT | KMT | 1 | 1 | [32 empty] | net_list | 28175 | PLN | 0.23 |  |  |  | 2025-07-24 |  |  | KMT | [13 empty] | https://bitner.com.pl/data/t4_text/649x234_071629231116_LiYY%20300_300.JPG |  |  |  | https://bitner.com.pl/data/t4txt_photos/09445281118_LiYY_300_300.pdf |  |  |  | https://bitner.com.pl/data/t4txt_photos/090342270423_0134_DWU_S_2304_BiT_LiYY_300_300V_w.5.pdf |  |  |  | https://bitner.com.pl/data/t4txt_photos/011724150721_0120_3_UE_BITNER_BiT_LiYY_LiYCY_300_300_V.pdf
S30350 | 5902956001955 |  |  | BiT LiYY 12x2x0,5 mm² 300/300V | Kable przeznaczone do obwodów sterowania i sygnalizacji w aplikacjach przemysłowych, w technice pomiarowej oraz do transmisji danych za pośrednictwem sygnałów analogowych i cyfrowych w instalacjach elektroniki przemysłowej i automatyki. Do instalowania na stałe oraz do urządzeń ruchomych. Nadają się do pracy w instalacjach wnętrzowych, w pomieszczeniach suchych i wilgotnych. W środowisku wysokich zakłóceń elektromagnetycznych zalecamy stosowanie kabli ekranowanych BIT LiYCY. Kable sklasyfikowane zgodnie z normą PN-EN 50575(CPR) | [10 empty] | Zakłady Kablowe BITNER Sp. z o.o. | S30350 | Kable sterownicze giętkie, parowane, żyły kolorowe, izolacja i powłoka PVC, do zastosowań wnętrzowych, 300/300V |  |  | BITNER | [6 empty] | true | true | 12 | PL | [11 empty] | n84 | no_discount_group | no_bonus_group | NOT_RELEVANT | NONE | NOT_RELEVANT | NONE | [33 empty] | 27.32.13.0 |  |  | 0 | 24 | 24 |  |  |  |  | 8544 49 95 | [8 empty] | EC003250 | KMT | KMT | 1 | 1 | [32 empty] | net_list | 34076 | PLN | 0.23 |  |  |  | 2025-07-24 |  |  | KMT | [13 empty] | https://bitner.com.pl/data/t4_text/649x234_071629231116_LiYY%20300_300.JPG |  |  |  | https://bitner.com.pl/data/t4txt_photos/09445281118_LiYY_300_300.pdf |  |  |  | https://bitner.com.pl/data/t4txt_photos/090342270423_0134_DWU_S_2304_BiT_LiYY_300_300V_w.5.pdf |  |  |  | https://bitner.com.pl/data/t4txt_photos/011724150721_0120_3_UE_BITNER_BiT_LiYY_LiYCY_300_300_V.pdf
S30351 | 5902956001962 |  |  | BiT LiYY 14x2x0,5 mm² 300/300V | Kable przeznaczone do obwodów sterowania i sygnalizacji w aplikacjach przemysłowych, w technice pomiarowej oraz do transmisji danych za pośrednictwem sygnałów analogowych i cyfrowych w instalacjach elektroniki przemysłowej i automatyki. Do instalowania na stałe oraz do urządzeń ruchomych. Nadają się do pracy w instalacjach wnętrzowych, w pomieszczeniach suchych i wilgotnych. W środowisku wysokich zakłóceń elektromagnetycznych zalecamy stosowanie kabli ekranowanych BIT LiYCY. Kable sklasyfikowane zgodnie z normą PN-EN 50575(CPR) | [10 empty] | Zakłady Kablowe BITNER Sp. z o.o. | S30351 | Kable sterownicze giętkie, parowane, żyły kolorowe, izolacja i powłoka PVC, do zastosowań wnętrzowych, 300/300V |  |  | BITNER | [6 empty] | true | true | 12 | PL | [11 empty] | n84 | no_discount_group | no_bonus_group | NOT_RELEVANT | NONE | NOT_RELEVANT | NONE | [33 empty] | 27.32.13.0 |  |  | 0 | 24 | 24 |  |  |  |  | 8544 49 95 | [8 empty] | EC003250 | KMT | KMT | 1 | 1 | [32 empty] | net_list | 39512 | PLN | 0.23 |  |  |  | 2025-07-24 |  |  | KMT | [13 empty] | https://bitner.com.pl/data/t4_text/649x234_071629231116_LiYY%20300_300.JPG |  |  |  | https://bitner.com.pl/data/t4txt_photos/09445281118_LiYY_300_300.pdf |  |  |  | https://bitner.com.pl/data/t4txt_photos/090342270423_0134_DWU_S_2304_BiT_LiYY_300_300V_w.5.pdf |  |  |  | https://bitner.com.pl/data/t4txt_photos/011724150721_0120_3_UE_BITNER_BiT_LiYY_LiYCY_300_300_V.pdf
S30352 | 5902956001979 |  |  | BiT LiYY 16x2x0,5 mm² 300/300V | Kable przeznaczone do obwodów sterowania i sygnalizacji w aplikacjach przemysłowych, w technice pomiarowej oraz do transmisji danych za pośrednictwem sygnałów analogowych i cyfrowych w instalacjach elektroniki przemysłowej i automatyki. Do instalowania na stałe oraz do urządzeń ruchomych. Nadają się do pracy w instalacjach wnętrzowych, w pomieszczeniach suchych i wilgotnych. W środowisku wysokich zakłóceń elektromagnetycznych zalecamy stosowanie kabli ekranowanych BIT LiYCY. Kable sklasyfikowane zgodnie z normą PN-EN 50575(CPR) | [10 empty] | Zakłady Kablowe BITNER Sp. z o.o. | S30352 | Kable sterownicze giętkie, parowane, żyły kolorowe, izolacja i powłoka PVC, do zastosowań wnętrzowych, 300/300V |  |  | BITNER | [6 empty] | true | true | 12 | PL | [11 empty] | n84 | no_discount_group | no_bonus_group | NOT_RELEVANT | NONE | NOT_RELEVANT | NONE | [33 empty] | 27.32.13.0 |  |  | 0 | 24 | 24 |  |  |  |  | 8544 49 95 | [8 empty] | EC003250 | KMT | KMT | 1 | 1 | [32 empty] | net_list | 45451 | PLN | 0.23 |  |  |  | 2025-07-24 |  |  | KMT | [13 empty] | https://bitner.com.pl/data/t4_text/649x234_071629231116_LiYY%20300_300.JPG |  |  |  | https://bitner.com.pl/data/t4txt_photos/09445281118_LiYY_300_300.pdf |  |  |  | https://bitner.com.pl/data/t4txt_photos/090342270423_0134_DWU_S_2304_BiT_LiYY_300_300V_w.5.pdf |  |  |  | https://bitner.com.pl/data/t4txt_photos/011724150721_0120_3_UE_BITNER_BiT_LiYY_LiYCY_300_300_V.pdf
S30353 | 5902956001986 |  |  | BiT LiYY 18x2x0,5 mm² 300/300V | Kable przeznaczone do obwodów sterowania i sygnalizacji w aplikacjach przemysłowych, w technice pomiarowej oraz do transmisji danych za pośrednictwem sygnałów analogowych i cyfrowych w instalacjach elektroniki przemysłowej i automatyki. Do instalowania na stałe oraz do urządzeń ruchomych. Nadają się do pracy w instalacjach wnętrzowych, w pomieszczeniach suchych i wilgotnych. W środowisku wysokich zakłóceń elektromagnetycznych zalecamy stosowanie kabli ekranowanych BIT LiYCY. Kable sklasyfikowane zgodnie z normą PN-EN 50575(CPR) | [10 empty] | Zakłady Kablowe BITNER Sp. z o.o. | S30353 | Kable sterownicze giętkie, parowane, żyły kolorowe, izolacja i powłoka PVC, do zastosowań wnętrzowych, 300/300V |  |  | BITNER | [6 empty] | true | true | 12 | PL | [11 empty] | n84 | no_discount_group | no_bonus_group | NOT_RELEVANT | NONE | NOT_RELEVANT | NONE | [33 empty] | 27.32.13.0 |  |  | 0 | 24 | 24 |  |  |  |  | 8544 49 95 | [8 empty] | EC003250 | KMT | KMT | 1 | 1 | [32 empty] | net_list | 50662 | PLN | 0.23 |  |  |  | 2025-07-24 |  |  | KMT | [13 empty] | https://bitner.com.pl/data/t4_text/649x234_071629231116_LiYY%20300_300.JPG |  |  |  | https://bitner.com.pl/data/t4txt_photos/09445281118_LiYY_300_300.pdf |  |  |  | https://bitner.com.pl/data/t4txt_photos/090342270423_0134_DWU_S_2304_BiT_LiYY_300_300V_w.5.pdf |  |  |  | https://bitner.com.pl/data/t4txt_photos/011724150721_0120_3_UE_BITNER_BiT_LiYY_LiYCY_300_300_V.pdf
S30354 | 5902956001993 |  |  | BiT LiYY 20x2x0,5 mm² 300/300V | Kable przeznaczone do obwodów sterowania i sygnalizacji w aplikacjach przemysłowych, w technice pomiarowej oraz do transmisji danych za pośrednictwem sygnałów analogowych i cyfrowych w instalacjach elektroniki przemysłowej i automatyki. Do instalowania na stałe oraz do urządzeń ruchomych. Nadają się do pracy w instalacjach wnętrzowych, w pomieszczeniach suchych i wilgotnych. W środowisku wysokich zakłóceń elektromagnetycznych zalecamy stosowanie kabli ekranowanych BIT LiYCY. Kable sklasyfikowane zgodnie z normą PN-EN 50575(CPR) | [10 empty] | Zakłady Kablowe BITNER Sp. z o.o. | S30354 | Kable sterownicze giętkie, parowane, żyły kolorowe, izolacja i powłoka PVC, do zastosowań wnętrzowych, 300/300V |  |  | BITNER | [6 empty] | true | true | 12 | PL | [11 empty] | n84 | no_discount_group | no_bonus_group | NOT_RELEVANT | NONE | NOT_RELEVANT | NONE | [33 empty] | 27.32.13.0 |  |  | 0 | 24 | 24 |  |  |  |  | 8544 49 95 | [8 empty] | EC003250 | KMT | KMT | 1 | 1 | [32 empty] | net_list | 56040 | PLN | 0.23 |  |  |  | 2025-07-24 |  |  | KMT | [13 empty] | https://bitner.com.pl/data/t4_text/649x234_071629231116_LiYY%20300_300.JPG |  |  |  | https://bitner.com.pl/data/t4txt_photos/09445281118_LiYY_300_300.pdf |  |  |  | https://bitner.com.pl/data/t4txt_photos/090342270423_0134_DWU_S_2304_BiT_LiYY_300_300V_w.5.pdf |  |  |  | https://bitner.com.pl/data/t4txt_photos/011724150721_0120_3_UE_BITNER_BiT_LiYY_LiYCY_300_300_V.pdf
S30355 | 5902956002006 |  |  | BiT LiYY 24x2x0,5 mm² 300/300V | Kable przeznaczone do obwodów sterowania i sygnalizacji w aplikacjach przemysłowych, w technice pomiarowej oraz do transmisji danych za pośrednictwem sygnałów analogowych i cyfrowych w instalacjach elektroniki przemysłowej i automatyki. Do instalowania na stałe oraz do urządzeń ruchomych. Nadają się do pracy w instalacjach wnętrzowych, w pomieszczeniach suchych i wilgotnych. W środowisku wysokich zakłóceń elektromagnetycznych zalecamy stosowanie kabli ekranowanych BIT LiYCY. Kable sklasyfikowane zgodnie z normą PN-EN 50575(CPR) | [10 empty] | Zakłady Kablowe BITNER Sp. z o.o. | S30355 | Kable sterownicze giętkie, parowane, żyły kolorowe, izolacja i powłoka PVC, do zastosowań wnętrzowych, 300/300V |  |  | BITNER | [6 empty] | true | true | 12 | PL | [11 empty] | n84 | no_discount_group | no_bonus_group | NOT_RELEVANT | NONE | NOT_RELEVANT | NONE | [33 empty] | 27.32.13.0 |  |  | 0 | 24 | 24 |  |  |  |  | 8544 49 95 | [8 empty] | EC003250 | KMT | KMT | 1 | 1 | [32 empty] | net_list | 66658 | PLN | 0.23 |  |  |  | 2025-07-24 |  |  | KMT | [13 empty] | https://bitner.com.pl/data/t4_text/649x234_071629231116_LiYY%20300_300.JPG |  |  |  | https://bitner.com.pl/data/t4txt_photos/09445281118_LiYY_300_300.pdf |  |  |  | https://bitner.com.pl/data/t4txt_photos/090342270423_0134_DWU_S_2304_BiT_LiYY_300_300V_w.5.pdf |  |  |  | https://bitner.com.pl/data/t4txt_photos/011724150721_0120_3_UE_BITNER_BiT_LiYY_LiYCY_300_300_V.pdf
S30360 | 5902956002013 |  |  | BiT LiYY 2x2x0,75 mm² 300/300V | Kable przeznaczone do obwodów sterowania i sygnalizacji w aplikacjach przemysłowych, w technice pomiarowej oraz do transmisji danych za pośrednictwem sygnałów analogowych i cyfrowych w instalacjach elektroniki przemysłowej i automatyki. Do instalowania na stałe oraz do urządzeń ruchomych. Nadają się do pracy w instalacjach wnętrzowych, w pomieszczeniach suchych i wilgotnych. W środowisku wysokich zakłóceń elektromagnetycznych zalecamy stosowanie kabli ekranowanych BIT LiYCY. Kable sklasyfikowane zgodnie z normą PN-EN 50575(CPR) | [10 empty] | Zakłady Kablowe BITNER Sp. z o.o. | S30360 | Kable sterownicze giętkie, parowane, żyły kolorowe, izolacja i powłoka PVC, do zastosowań wnętrzowych, 300/300V |  |  | BITNER | [6 empty] | true | true | 12 | PL | [11 empty] | n84 | no_discount_group | no_bonus_group | NOT_RELEVANT | NONE | NOT_RELEVANT | NONE | [33 empty] | 27.32.13.0 |  |  | 0 | 24 | 24 |  |  |  |  | 8544 49 95 | [8 empty] | EC003250 | KMT | KMT | 1 | 1 | [32 empty] | net_list | 9434 | PLN | 0.23 |  |  |  | 2025-07-24 |  |  | KMT | [13 empty] | https://bitner.com.pl/data/t4_text/649x234_071629231116_LiYY%20300_300.JPG |  |  |  | https://bitner.com.pl/data/t4txt_photos/09445281118_LiYY_300_300.pdf |  |  |  | https://bitner.com.pl/data/t4txt_photos/090342270423_0134_DWU_S_2304_BiT_LiYY_300_300V_w.5.pdf |  |  |  | https://bitner.com.pl/data/t4txt_photos/011724150721_0120_3_UE_BITNER_BiT_LiYY_LiYCY_300_300_V.pdf
S30361 | 5902956002020 |  |  | BiT LiYY 3x2x0,75 mm² 300/300V | Kable przeznaczone do obwodów sterowania i sygnalizacji w aplikacjach przemysłowych, w technice pomiarowej oraz do transmisji danych za pośrednictwem sygnałów analogowych i cyfrowych w instalacjach elektroniki przemysłowej i automatyki. Do instalowania na stałe oraz do urządzeń ruchomych. Nadają się do pracy w instalacjach wnętrzowych, w pomieszczeniach suchych i wilgotnych. W środowisku wysokich zakłóceń elektromagnetycznych zalecamy stosowanie kabli ekranowanych BIT LiYCY. Kable sklasyfikowane zgodnie z normą PN-EN 50575(CPR) | [10 empty] | Zakłady Kablowe BITNER Sp. z o.o. | S30361 | Kable sterownicze giętkie, parowane, żyły kolorowe, izolacja i powłoka PVC, do zastosowań wnętrzowych, 300/300V |  |  | BITNER | [6 empty] | true | true | 12 | PL | [11 empty] | n84 | no_discount_group | no_bonus_group | NOT_RELEVANT | NONE | NOT_RELEVANT | NONE | [33 empty] | 27.32.13.0 |  |  | 0 | 24 | 24 |  |  |  |  | 8544 49 95 | [8 empty] | EC003250 | KMT | KMT | 1 | 1 | [32 empty] | net_list | 12684 | PLN | 0.23 |  |  |  | 2025-07-24 |  |  | KMT | [13 empty] | https://bitner.com.pl/data/t4_text/649x234_071629231116_LiYY%20300_300.JPG |  |  |  | https://bitner.com.pl/data/t4txt_photos/09445281118_LiYY_300_300.pdf |  |  |  | https://bitner.com.pl/data/t4txt_photos/090342270423_0134_DWU_S_2304_BiT_LiYY_300_300V_w.5.pdf |  |  |  | https://bitner.com.pl/data/t4txt_photos/011724150721_0120_3_UE_BITNER_BiT_LiYY_LiYCY_300_300_V.pdf
S30362 | 5902956002037 |  |  | BiT LiYY 4x2x0,75 mm² 300/300V | Kable przeznaczone do obwodów sterowania i sygnalizacji w aplikacjach przemysłowych, w technice pomiarowej oraz do transmisji danych za pośrednictwem sygnałów analogowych i cyfrowych w instalacjach elektroniki przemysłowej i automatyki. Do instalowania na stałe oraz do urządzeń ruchomych. Nadają się do pracy w instalacjach wnętrzowych, w pomieszczeniach suchych i wilgotnych. W środowisku wysokich zakłóceń elektromagnetycznych zalecamy stosowanie kabli ekranowanych BIT LiYCY. Kable sklasyfikowane zgodnie z normą PN-EN 50575(CPR) | [10 empty] | Zakłady Kablowe BITNER Sp. z o.o. | S30362 | Kable sterownicze giętkie, parowane, żyły kolorowe, izolacja i powłoka PVC, do zastosowań wnętrzowych, 300/300V |  |  | BITNER | [6 empty] | true | true | 12 | PL | [11 empty] | n84 | no_discount_group | no_bonus_group | NOT_RELEVANT | NONE | NOT_RELEVANT | NONE | [33 empty] | 27.32.13.0 |  |  | 0 | 24 | 24 |  |  |  |  | 8544 49 95 | [8 empty] | EC003250 | KMT | KMT | 1 | 1 | [32 empty] | net_list | 16626 | PLN | 0.23 |  |  |  | 2025-07-24 |  |  | KMT | [13 empty] | https://bitner.com.pl/data/t4_text/649x234_071629231116_LiYY%20300_300.JPG |  |  |  | https://bitner.com.pl/data/t4txt_photos/09445281118_LiYY_300_300.pdf |  |  |  | https://bitner.com.pl/data/t4txt_photos/090342270423_0134_DWU_S_2304_BiT_LiYY_300_300V_w.5.pdf |  |  |  | https://bitner.com.pl/data/t4txt_photos/011724150721_0120_3_UE_BITNER_BiT_LiYY_LiYCY_300_300_V.pdf
S30363 | 5902956002044 |  |  | BiT LiYY 5x2x0,75 mm² 300/300V | Kable przeznaczone do obwodów sterowania i sygnalizacji w aplikacjach przemysłowych, w technice pomiarowej oraz do transmisji danych za pośrednictwem sygnałów analogowych i cyfrowych w instalacjach elektroniki przemysłowej i automatyki. Do instalowania na stałe oraz do urządzeń ruchomych. Nadają się do pracy w instalacjach wnętrzowych, w pomieszczeniach suchych i wilgotnych. W środowisku wysokich zakłóceń elektromagnetycznych zalecamy stosowanie kabli ekranowanych BIT LiYCY. Kable sklasyfikowane zgodnie z normą PN-EN 50575(CPR) | [10 empty] | Zakłady Kablowe BITNER Sp. z o.o. | S30363 | Kable sterownicze giętkie, parowane, żyły kolorowe, izolacja i powłoka PVC, do zastosowań wnętrzowych, 300/300V |  |  | BITNER | [6 empty] | true | true | 12 | PL | [11 empty] | n84 | no_discount_group | no_bonus_group | NOT_RELEVANT | NONE | NOT_RELEVANT | NONE | [33 empty] | 27.32.13.0 |  |  | 0 | 24 | 24 |  |  |  |  | 8544 49 95 | [8 empty] | EC003250 | KMT | KMT | 1 | 1 | [32 empty] | net_list | 21063 | PLN | 0.23 |  |  |  | 2025-07-24 |  |  | KMT | [13 empty] | https://bitner.com.pl/data/t4_text/649x234_071629231116_LiYY%20300_300.JPG |  |  |  | https://bitner.com.pl/data/t4txt_photos/09445281118_LiYY_300_300.pdf |  |  |  | https://bitner.com.pl/data/t4txt_photos/090342270423_0134_DWU_S_2304_BiT_LiYY_300_300V_w.5.pdf |  |  |  | https://bitner.com.pl/data/t4txt_photos/011724150721_0120_3_UE_BITNER_BiT_LiYY_LiYCY_300_300_V.pdf
S30365 | 5902956002051 |  |  | BiT LiYY 7x2x0,75 mm² 300/300V | Kable przeznaczone do obwodów sterowania i sygnalizacji w aplikacjach przemysłowych, w technice pomiarowej oraz do transmisji danych za pośrednictwem sygnałów analogowych i cyfrowych w instalacjach elektroniki przemysłowej i automatyki. Do instalowania na stałe oraz do urządzeń ruchomych. Nadają się do pracy w instalacjach wnętrzowych, w pomieszczeniach suchych i wilgotnych. W środowisku wysokich zakłóceń elektromagnetycznych zalecamy stosowanie kabli ekranowanych BIT LiYCY. Kable sklasyfikowane zgodnie z normą PN-EN 50575(CPR) | [10 empty] | Zakłady Kablowe BITNER Sp. z o.o. | S30365 | Kable sterownicze giętkie, parowane, żyły kolorowe, izolacja i powłoka PVC, do zastosowań wnętrzowych, 300/300V |  |  | BITNER | [6 empty] | true | true | 12 | PL | [11 empty] | n84 | no_discount_group | no_bonus_group | NOT_RELEVANT | NONE | NOT_RELEVANT | NONE | [33 empty] | 27.32.13.0 |  |  | 0 | 24 | 24 |  |  |  |  | 8544 49 95 | [8 empty] | EC003250 | KMT | KMT | 1 | 1 | [32 empty] | net_list | 28768 | PLN | 0.23 |  |  |  | 2025-07-24 |  |  | KMT | [13 empty] | https://bitner.com.pl/data/t4_text/649x234_071629231116_LiYY%20300_300.JPG |  |  |  | https://bitner.com.pl/data/t4txt_photos/09445281118_LiYY_300_300.pdf |  |  |  | https://bitner.com.pl/data/t4txt_photos/090342270423_0134_DWU_S_2304_BiT_LiYY_300_300V_w.5.pdf |  |  |  | https://bitner.com.pl/data/t4txt_photos/011724150721_0120_3_UE_BITNER_BiT_LiYY_LiYCY_300_300_V.pdf
S30367 | 5902956002068 |  |  | BiT LiYY 10x2x0,75 mm² 300/300V | Kable przeznaczone do obwodów sterowania i sygnalizacji w aplikacjach przemysłowych, w technice pomiarowej oraz do transmisji danych za pośrednictwem sygnałów analogowych i cyfrowych w instalacjach elektroniki przemysłowej i automatyki. Do instalowania na stałe oraz do urządzeń ruchomych. Nadają się do pracy w instalacjach wnętrzowych, w pomieszczeniach suchych i wilgotnych. W środowisku wysokich zakłóceń elektromagnetycznych zalecamy stosowanie kabli ekranowanych BIT LiYCY. Kable sklasyfikowane zgodnie z normą PN-EN 50575(CPR) | [10 empty] | Zakłady Kablowe BITNER Sp. z o.o. | S30367 | Kable sterownicze giętkie, parowane, żyły kolorowe, izolacja i powłoka PVC, do zastosowań wnętrzowych, 300/300V |  |  | BITNER | [6 empty] | true | true | 12 | PL | [11 empty] | n84 | no_discount_group | no_bonus_group | NOT_RELEVANT | NONE | NOT_RELEVANT | NONE | [33 empty] | 27.32.13.0 |  |  | 0 | 24 | 24 |  |  |  |  | 8544 49 95 | [8 empty] | EC003250 | KMT | KMT | 1 | 1 | [32 empty] | net_list | 41035 | PLN | 0.23 |  |  |  | 2025-07-24 |  |  | KMT | [13 empty] | https://bitner.com.pl/data/t4_text/649x234_071629231116_LiYY%20300_300.JPG |  |  |  | https://bitner.com.pl/data/t4txt_photos/09445281118_LiYY_300_300.pdf |  |  |  | https://bitner.com.pl/data/t4txt_photos/090342270423_0134_DWU_S_2304_BiT_LiYY_300_300V_w.5.pdf |  |  |  | https://bitner.com.pl/data/t4txt_photos/011724150721_0120_3_UE_BITNER_BiT_LiYY_LiYCY_300_300_V.pdf
S30368 | 5902956002075 |  |  | BiT LiYY 12x2x0,75 mm² 300/300V | Kable przeznaczone do obwodów sterowania i sygnalizacji w aplikacjach przemysłowych, w technice pomiarowej oraz do transmisji danych za pośrednictwem sygnałów analogowych i cyfrowych w instalacjach elektroniki przemysłowej i automatyki. Do instalowania na stałe oraz do urządzeń ruchomych. Nadają się do pracy w instalacjach wnętrzowych, w pomieszczeniach suchych i wilgotnych. W środowisku wysokich zakłóceń elektromagnetycznych zalecamy stosowanie kabli ekranowanych BIT LiYCY. Kable sklasyfikowane zgodnie z normą PN-EN 50575(CPR) | [10 empty] | Zakłady Kablowe BITNER Sp. z o.o. | S30368 | Kable sterownicze giętkie, parowane, żyły kolorowe, izolacja i powłoka PVC, do zastosowań wnętrzowych, 300/300V |  |  | BITNER | [6 empty] | true | true | 12 | PL | [11 empty] | n84 | no_discount_group | no_bonus_group | NOT_RELEVANT | NONE | NOT_RELEVANT | NONE | [33 empty] | 27.32.13.0 |  |  | 0 | 24 | 24 |  |  |  |  | 8544 49 95 | [8 empty] | EC003250 | KMT | KMT | 1 | 1 | [32 empty] | net_list | 49196 | PLN | 0.23 |  |  |  | 2025-07-24 |  |  | KMT | [13 empty] | https://bitner.com.pl/data/t4_text/649x234_071629231116_LiYY%20300_300.JPG |  |  |  | https://bitner.com.pl/data/t4txt_photos/09445281118_LiYY_300_300.pdf |  |  |  | https://bitner.com.pl/data/t4txt_photos/090342270423_0134_DWU_S_2304_BiT_LiYY_300_300V_w.5.pdf |  |  |  | https://bitner.com.pl/data/t4txt_photos/011724150721_0120_3_UE_BITNER_BiT_LiYY_LiYCY_300_300_V.pdf
S30369 | 5902956002082 |  |  | BiT LiYY 14x2x0,75 mm² 300/300V | Kable przeznaczone do obwodów sterowania i sygnalizacji w aplikacjach przemysłowych, w technice pomiarowej oraz do transmisji danych za pośrednictwem sygnałów analogowych i cyfrowych w instalacjach elektroniki przemysłowej i automatyki. Do instalowania na stałe oraz do urządzeń ruchomych. Nadają się do pracy w instalacjach wnętrzowych, w pomieszczeniach suchych i wilgotnych. W środowisku wysokich zakłóceń elektromagnetycznych zalecamy stosowanie kabli ekranowanych BIT LiYCY. Kable sklasyfikowane zgodnie z normą PN-EN 50575(CPR) | [10 empty] | Zakłady Kablowe BITNER Sp. z o.o. | S30369 | Kable sterownicze giętkie, parowane, żyły kolorowe, izolacja i powłoka PVC, do zastosowań wnętrzowych, 300/300V |  |  | BITNER | [6 empty] | true | true | 12 | PL | [11 empty] | n84 | no_discount_group | no_bonus_group | NOT_RELEVANT | NONE | NOT_RELEVANT | NONE | [33 empty] | 27.32.13.0 |  |  | 0 | 24 | 24 |  |  |  |  | 8544 49 95 | [8 empty] | EC003250 | KMT | KMT | 1 | 1 | [32 empty] | net_list | 57096 | PLN | 0.23 |  |  |  | 2025-07-24 |  |  | KMT | [13 empty] | https://bitner.com.pl/data/t4_text/649x234_071629231116_LiYY%20300_300.JPG |  |  |  | https://bitner.com.pl/data/t4txt_photos/09445281118_LiYY_300_300.pdf |  |  |  | https://bitner.com.pl/data/t4txt_photos/090342270423_0134_DWU_S_2304_BiT_LiYY_300_300V_w.5.pdf |  |  |  | https://bitner.com.pl/data/t4txt_photos/011724150721_0120_3_UE_BITNER_BiT_LiYY_LiYCY_300_300_V.pdf
S30370 | 5902956002099 |  |  | BiT LiYY 16x2x0,75 mm² 300/300V | Kable przeznaczone do obwodów sterowania i sygnalizacji w aplikacjach przemysłowych, w technice pomiarowej oraz do transmisji danych za pośrednictwem sygnałów analogowych i cyfrowych w instalacjach elektroniki przemysłowej i automatyki. Do instalowania na stałe oraz do urządzeń ruchomych. Nadają się do pracy w instalacjach wnętrzowych, w pomieszczeniach suchych i wilgotnych. W środowisku wysokich zakłóceń elektromagnetycznych zalecamy stosowanie kabli ekranowanych BIT LiYCY. Kable sklasyfikowane zgodnie z normą PN-EN 50575(CPR) | [10 empty] | Zakłady Kablowe BITNER Sp. z o.o. | S30370 | Kable sterownicze giętkie, parowane, żyły kolorowe, izolacja i powłoka PVC, do zastosowań wnętrzowych, 300/300V |  |  | BITNER | [6 empty] | true | true | 12 | PL | [11 empty] | n84 | no_discount_group | no_bonus_group | NOT_RELEVANT | NONE | NOT_RELEVANT | NONE | [33 empty] | 27.32.13.0 |  |  | 0 | 24 | 24 |  |  |  |  | 8544 49 95 | [8 empty] | EC003250 | KMT | KMT | 1 | 1 | [32 empty] | net_list | 65290 | PLN | 0.23 |  |  |  | 2025-07-24 |  |  | KMT | [13 empty] | https://bitner.com.pl/data/t4_text/649x234_071629231116_LiYY%20300_300.JPG |  |  |  | https://bitner.com.pl/data/t4txt_photos/09445281118_LiYY_300_300.pdf |  |  |  | https://bitner.com.pl/data/t4txt_photos/090342270423_0134_DWU_S_2304_BiT_LiYY_300_300V_w.5.pdf |  |  |  | https://bitner.com.pl/data/t4txt_photos/011724150721_0120_3_UE_BITNER_BiT_LiYY_LiYCY_300_300_V.pdf
S30371 | 5902956002105 |  |  | BiT LiYY 18x2x0,75 mm² 300/300V | Kable przeznaczone do obwodów sterowania i sygnalizacji w aplikacjach przemysłowych, w technice pomiarowej oraz do transmisji danych za pośrednictwem sygnałów analogowych i cyfrowych w instalacjach elektroniki przemysłowej i automatyki. Do instalowania na stałe oraz do urządzeń ruchomych. Nadają się do pracy w instalacjach wnętrzowych, w pomieszczeniach suchych i wilgotnych. W środowisku wysokich zakłóceń elektromagnetycznych zalecamy stosowanie kabli ekranowanych BIT LiYCY. Kable sklasyfikowane zgodnie z normą PN-EN 50575(CPR) | [10 empty] | Zakłady Kablowe BITNER Sp. z o.o. | S30371 | Kable sterownicze giętkie, parowane, żyły kolorowe, izolacja i powłoka PVC, do zastosowań wnętrzowych, 300/300V |  |  | BITNER | [6 empty] | true | true | 12 | PL | [11 empty] | n84 | no_discount_group | no_bonus_group | NOT_RELEVANT | NONE | NOT_RELEVANT | NONE | [33 empty] | 27.32.13.0 |  |  | 0 | 24 | 24 |  |  |  |  | 8544 49 95 | [8 empty] | EC003250 | KMT | KMT | 1 | 1 | [32 empty] | net_list | 73228 | PLN | 0.23 |  |  |  | 2025-07-24 |  |  | KMT | [13 empty] | https://bitner.com.pl/data/t4_text/649x234_071629231116_LiYY%20300_300.JPG |  |  |  | https://bitner.com.pl/data/t4txt_photos/09445281118_LiYY_300_300.pdf |  |  |  | https://bitner.com.pl/data/t4txt_photos/090342270423_0134_DWU_S_2304_BiT_LiYY_300_300V_w.5.pdf |  |  |  | https://bitner.com.pl/data/t4txt_photos/011724150721_0120_3_UE_BITNER_BiT_LiYY_LiYCY_300_300_V.pdf
S30377 | 5902956002112 |  |  | BiT LiYY 2x2x1,0 mm² 300/300V | Kable przeznaczone do obwodów sterowania i sygnalizacji w aplikacjach przemysłowych, w technice pomiarowej oraz do transmisji danych za pośrednictwem sygnałów analogowych i cyfrowych w instalacjach elektroniki przemysłowej i automatyki. Do instalowania na stałe oraz do urządzeń ruchomych. Nadają się do pracy w instalacjach wnętrzowych, w pomieszczeniach suchych i wilgotnych. W środowisku wysokich zakłóceń elektromagnetycznych zalecamy stosowanie kabli ekranowanych BIT LiYCY. Kable sklasyfikowane zgodnie z normą PN-EN 50575(CPR) | [10 empty] | Zakłady Kablowe BITNER Sp. z o.o. | S30377 | Kable sterownicze giętkie, parowane, żyły kolorowe, izolacja i powłoka PVC, do zastosowań wnętrzowych, 300/300V |  |  | BITNER | [6 empty] | true | true | 12 | PL | [11 empty] | n84 | no_discount_group | no_bonus_group | NOT_RELEVANT | NONE | NOT_RELEVANT | NONE | [33 empty] | 27.32.13.0 |  |  | 0 | 24 | 24 |  |  |  |  | 8544 49 95 | [8 empty] | EC003250 | KMT | KMT | 1 | 1 | [32 empty] | net_list | 12064 | PLN | 0.23 |  |  |  | 2025-07-24 |  |  | KMT | [13 empty] | https://bitner.com.pl/data/t4_text/649x234_071629231116_LiYY%20300_300.JPG |  |  |  | https://bitner.com.pl/data/t4txt_photos/09445281118_LiYY_300_300.pdf |  |  |  | https://bitner.com.pl/data/t4txt_photos/090342270423_0134_DWU_S_2304_BiT_LiYY_300_300V_w.5.pdf |  |  |  | https://bitner.com.pl/data/t4txt_photos/011724150721_0120_3_UE_BITNER_BiT_LiYY_LiYCY_300_300_V.pdf
S30378 | 5902956002129 |  |  | BiT LiYY 3x2x1,0 mm² 300/300V | Kable przeznaczone do obwodów sterowania i sygnalizacji w aplikacjach przemysłowych, w technice pomiarowej oraz do transmisji danych za pośrednictwem sygnałów analogowych i cyfrowych w instalacjach elektroniki przemysłowej i automatyki. Do instalowania na stałe oraz do urządzeń ruchomych. Nadają się do pracy w instalacjach wnętrzowych, w pomieszczeniach suchych i wilgotnych. W środowisku wysokich zakłóceń elektromagnetycznych zalecamy stosowanie kabli ekranowanych BIT LiYCY. Kable sklasyfikowane zgodnie z normą PN-EN 50575(CPR) | [10 empty] | Zakłady Kablowe BITNER Sp. z o.o. | S30378 | Kable sterownicze giętkie, parowane, żyły kolorowe, izolacja i powłoka PVC, do zastosowań wnętrzowych, 300/300V |  |  | BITNER | [6 empty] | true | true | 12 | PL | [11 empty] | n84 | no_discount_group | no_bonus_group | NOT_RELEVANT | NONE | NOT_RELEVANT | NONE | [33 empty] | 27.32.13.0 |  |  | 0 | 24 | 24 |  |  |  |  | 8544 49 95 | [8 empty] | EC003250 | KMT | KMT | 1 | 1 | [32 empty] | net_list | 16868 | PLN | 0.23 |  |  |  | 2025-07-24 |  |  | KMT | [13 empty] | https://bitner.com.pl/data/t4_text/649x234_071629231116_LiYY%20300_300.JPG |  |  |  | https://bitner.com.pl/data/t4txt_photos/09445281118_LiYY_300_300.pdf |  |  |  | https://bitner.com.pl/data/t4txt_photos/090342270423_0134_DWU_S_2304_BiT_LiYY_300_300V_w.5.pdf |  |  |  | https://bitner.com.pl/data/t4txt_photos/011724150721_0120_3_UE_BITNER_BiT_LiYY_LiYCY_300_300_V.pdf
S30379 | 5902956002136 |  |  | BiT LiYY 4x2x1,0 mm² 300/300V | Kable przeznaczone do obwodów sterowania i sygnalizacji w aplikacjach przemysłowych, w technice pomiarowej oraz do transmisji danych za pośrednictwem sygnałów analogowych i cyfrowych w instalacjach elektroniki przemysłowej i automatyki. Do instalowania na stałe oraz do urządzeń ruchomych. Nadają się do pracy w instalacjach wnętrzowych, w pomieszczeniach suchych i wilgotnych. W środowisku wysokich zakłóceń elektromagnetycznych zalecamy stosowanie kabli ekranowanych BIT LiYCY. Kable sklasyfikowane zgodnie z normą PN-EN 50575(CPR) | [10 empty] | Zakłady Kablowe BITNER Sp. z o.o. | S30379 | Kable sterownicze giętkie, parowane, żyły kolorowe, izolacja i powłoka PVC, do zastosowań wnętrzowych, 300/300V |  |  | BITNER | [6 empty] | true | true | 12 | PL | [11 empty] | n84 | no_discount_group | no_bonus_group | NOT_RELEVANT | NONE | NOT_RELEVANT | NONE | [33 empty] | 27.32.13.0 |  |  | 0 | 24 | 24 |  |  |  |  | 8544 49 95 | [8 empty] | EC003250 | KMT | KMT | 1 | 1 | [32 empty] | net_list | 22198 | PLN | 0.23 |  |  |  | 2025-07-24 |  |  | KMT | [13 empty] | https://bitner.com.pl/data/t4_text/649x234_071629231116_LiYY%20300_300.JPG |  |  |  | https://bitner.com.pl/data/t4txt_photos/09445281118_LiYY_300_300.pdf |  |  |  | https://bitner.com.pl/data/t4txt_photos/090342270423_0134_DWU_S_2304_BiT_LiYY_300_300V_w.5.pdf |  |  |  | https://bitner.com.pl/data/t4txt_photos/011724150721_0120_3_UE_BITNER_BiT_LiYY_LiYCY_300_300_V.pdf
S30380 | 5902956002143 |  |  | BiT LiYY 5x2x1,0 mm² 300/300V | Kable przeznaczone do obwodów sterowania i sygnalizacji w aplikacjach przemysłowych, w technice pomiarowej oraz do transmisji danych za pośrednictwem sygnałów analogowych i cyfrowych w instalacjach elektroniki przemysłowej i automatyki. Do instalowania na stałe oraz do urządzeń ruchomych. Nadają się do pracy w instalacjach wnętrzowych, w pomieszczeniach suchych i wilgotnych. W środowisku wysokich zakłóceń elektromagnetycznych zalecamy stosowanie kabli ekranowanych BIT LiYCY. Kable sklasyfikowane zgodnie z normą PN-EN 50575(CPR) | [10 empty] | Zakłady Kablowe BITNER Sp. z o.o. | S30380 | Kable sterownicze giętkie, parowane, żyły kolorowe, izolacja i powłoka PVC, do zastosowań wnętrzowych, 300/300V |  |  | BITNER | [6 empty] | true | true | 12 | PL | [11 empty] | n84 | no_discount_group | no_bonus_group | NOT_RELEVANT | NONE | NOT_RELEVANT | NONE | [33 empty] | 27.32.13.0 |  |  | 0 | 24 | 24 |  |  |  |  | 8544 49 95 | [8 empty] | EC003250 | KMT | KMT | 1 | 1 | [32 empty] | net_list | 27806 | PLN | 0.23 |  |  |  | 2025-07-24 |  |  | KMT | [13 empty] | https://bitner.com.pl/data/t4_text/649x234_071629231116_LiYY%20300_300.JPG |  |  |  | https://bitner.com.pl/data/t4txt_photos/09445281118_LiYY_300_300.pdf |  |  |  | https://bitner.com.pl/data/t4txt_photos/090342270423_0134_DWU_S_2304_BiT_LiYY_300_300V_w.5.pdf |  |  |  | https://bitner.com.pl/data/t4txt_photos/011724150721_0120_3_UE_BITNER_BiT_LiYY_LiYCY_300_300_V.pdf
S30382 | 5902956002150 |  |  | BiT LiYY 7x2x1,0 mm² 300/300V | Kable przeznaczone do obwodów sterowania i sygnalizacji w aplikacjach przemysłowych, w technice pomiarowej oraz do transmisji danych za pośrednictwem sygnałów analogowych i cyfrowych w instalacjach elektroniki przemysłowej i automatyki. Do instalowania na stałe oraz do urządzeń ruchomych. Nadają się do pracy w instalacjach wnętrzowych, w pomieszczeniach suchych i wilgotnych. W środowisku wysokich zakłóceń elektromagnetycznych zalecamy stosowanie kabli ekranowanych BIT LiYCY. Kable sklasyfikowane zgodnie z normą PN-EN 50575(CPR) | [10 empty] | Zakłady Kablowe BITNER Sp. z o.o. | S30382 | Kable sterownicze giętkie, parowane, żyły kolorowe, izolacja i powłoka PVC, do zastosowań wnętrzowych, 300/300V |  |  | BITNER | [6 empty] | true | true | 12 | PL | [11 empty] | n84 | no_discount_group | no_bonus_group | NOT_RELEVANT | NONE | NOT_RELEVANT | NONE | [33 empty] | 27.32.13.0 |  |  | 0 | 24 | 24 |  |  |  |  | 8544 49 95 | [8 empty] | EC003250 | KMT | KMT | 1 | 1 | [32 empty] | net_list | 38607 | PLN | 0.23 |  |  |  | 2025-07-24 |  |  | KMT | [13 empty] | https://bitner.com.pl/data/t4_text/649x234_071629231116_LiYY%20300_300.JPG |  |  |  | https://bitner.com.pl/data/t4txt_photos/09445281118_LiYY_300_300.pdf |  |  |  | https://bitner.com.pl/data/t4txt_photos/090342270423_0134_DWU_S_2304_BiT_LiYY_300_300V_w.5.pdf |  |  |  | https://bitner.com.pl/data/t4txt_photos/011724150721_0120_3_UE_BITNER_BiT_LiYY_LiYCY_300_300_V.pdf
S30384 | 5902956002167 |  |  | BiT LiYY 10x2x1,0 mm² 300/300V | Kable przeznaczone do obwodów sterowania i sygnalizacji w aplikacjach przemysłowych, w technice pomiarowej oraz do transmisji danych za pośrednictwem sygnałów analogowych i cyfrowych w instalacjach elektroniki przemysłowej i automatyki. Do instalowania na stałe oraz do urządzeń ruchomych. Nadają się do pracy w instalacjach wnętrzowych, w pomieszczeniach suchych i wilgotnych. W środowisku wysokich zakłóceń elektromagnetycznych zalecamy stosowanie kabli ekranowanych BIT LiYCY. Kable sklasyfikowane zgodnie z normą PN-EN 50575(CPR) | [10 empty] | Zakłady Kablowe BITNER Sp. z o.o. | S30384 | Kable sterownicze giętkie, parowane, żyły kolorowe, izolacja i powłoka PVC, do zastosowań wnętrzowych, 300/300V |  |  | BITNER | [6 empty] | true | true | 12 | PL | [11 empty] | n84 | no_discount_group | no_bonus_group | NOT_RELEVANT | NONE | NOT_RELEVANT | NONE | [33 empty] | 27.32.13.0 |  |  | 0 | 24 | 24 |  |  |  |  | 8544 49 95 | [8 empty] | EC003250 | KMT | KMT | 1 | 1 | [32 empty] | net_list | 54643 | PLN | 0.23 |  |  |  | 2025-07-24 |  |  | KMT | [13 empty] | https://bitner.com.pl/data/t4_text/649x234_071629231116_LiYY%20300_300.JPG |  |  |  | https://bitner.com.pl/data/t4txt_photos/09445281118_LiYY_300_300.pdf |  |  |  | https://bitner.com.pl/data/t4txt_photos/090342270423_0134_DWU_S_2304_BiT_LiYY_300_300V_w.5.pdf |  |  |  | https://bitner.com.pl/data/t4txt_photos/011724150721_0120_3_UE_BITNER_BiT_LiYY_LiYCY_300_300_V.pdf
S30385 | 5902956002174 |  |  | BiT LiYY 12x2x1,0 mm² 300/300V | Kable przeznaczone do obwodów sterowania i sygnalizacji w aplikacjach przemysłowych, w technice pomiarowej oraz do transmisji danych za pośrednictwem sygnałów analogowych i cyfrowych w instalacjach elektroniki przemysłowej i automatyki. Do instalowania na stałe oraz do urządzeń ruchomych. Nadają się do pracy w instalacjach wnętrzowych, w pomieszczeniach suchych i wilgotnych. W środowisku wysokich zakłóceń elektromagnetycznych zalecamy stosowanie kabli ekranowanych BIT LiYCY. Kable sklasyfikowane zgodnie z normą PN-EN 50575(CPR) | [10 empty] | Zakłady Kablowe BITNER Sp. z o.o. | S30385 | Kable sterownicze giętkie, parowane, żyły kolorowe, izolacja i powłoka PVC, do zastosowań wnętrzowych, 300/300V |  |  | BITNER | [6 empty] | true | true | 12 | PL | [11 empty] | n84 | no_discount_group | no_bonus_group | NOT_RELEVANT | NONE | NOT_RELEVANT | NONE | [33 empty] | 27.32.13.0 |  |  | 0 | 24 | 24 |  |  |  |  | 8544 49 95 | [8 empty] | EC003250 | KMT | KMT | 1 | 1 | [32 empty] | net_list | 65173 | PLN | 0.23 |  |  |  | 2025-07-24 |  |  | KMT | [13 empty] | https://bitner.com.pl/data/t4_text/649x234_071629231116_LiYY%20300_300.JPG |  |  |  | https://bitner.com.pl/data/t4txt_photos/09445281118_LiYY_300_300.pdf |  |  |  | https://bitner.com.pl/data/t4txt_photos/090342270423_0134_DWU_S_2304_BiT_LiYY_300_300V_w.5.pdf |  |  |  | https://bitner.com.pl/data/t4txt_photos/011724150721_0120_3_UE_BITNER_BiT_LiYY_LiYCY_300_300_V.pdf
S30386 | 5902956002181 |  |  | BiT LiYY 14x2x1,0 mm² 300/300V | Kable przeznaczone do obwodów sterowania i sygnalizacji w aplikacjach przemysłowych, w technice pomiarowej oraz do transmisji danych za pośrednictwem sygnałów analogowych i cyfrowych w instalacjach elektroniki przemysłowej i automatyki. Do instalowania na stałe oraz do urządzeń ruchomych. Nadają się do pracy w instalacjach wnętrzowych, w pomieszczeniach suchych i wilgotnych. W środowisku wysokich zakłóceń elektromagnetycznych zalecamy stosowanie kabli ekranowanych BIT LiYCY. Kable sklasyfikowane zgodnie z normą PN-EN 50575(CPR) | [10 empty] | Zakłady Kablowe BITNER Sp. z o.o. | S30386 | Kable sterownicze giętkie, parowane, żyły kolorowe, izolacja i powłoka PVC, do zastosowań wnętrzowych, 300/300V |  |  | BITNER | [6 empty] | true | true | 12 | PL | [11 empty] | n84 | no_discount_group | no_bonus_group | NOT_RELEVANT | NONE | NOT_RELEVANT | NONE | [33 empty] | 27.32.13.0 |  |  | 0 | 24 | 24 |  |  |  |  | 8544 49 95 | [8 empty] | EC003250 | KMT | KMT | 1 | 1 | [32 empty] | net_list | 76014 | PLN | 0.23 |  |  |  | 2025-07-24 |  |  | KMT | [13 empty] | https://bitner.com.pl/data/t4_text/649x234_071629231116_LiYY%20300_300.JPG |  |  |  | https://bitner.com.pl/data/t4txt_photos/09445281118_LiYY_300_300.pdf |  |  |  | https://bitner.com.pl/data/t4txt_photos/090342270423_0134_DWU_S_2304_BiT_LiYY_300_300V_w.5.pdf |  |  |  | https://bitner.com.pl/data/t4txt_photos/011724150721_0120_3_UE_BITNER_BiT_LiYY_LiYCY_300_300_V.pdf
S30387 | 5902956002198 |  |  | BiT LiYY 16x2x1,0 mm² 300/300V | Kable przeznaczone do obwodów sterowania i sygnalizacji w aplikacjach przemysłowych, w technice pomiarowej oraz do transmisji danych za pośrednictwem sygnałów analogowych i cyfrowych w instalacjach elektroniki przemysłowej i automatyki. Do instalowania na stałe oraz do urządzeń ruchomych. Nadają się do pracy w instalacjach wnętrzowych, w pomieszczeniach suchych i wilgotnych. W środowisku wysokich zakłóceń elektromagnetycznych zalecamy stosowanie kabli ekranowanych BIT LiYCY. Kable sklasyfikowane zgodnie z normą PN-EN 50575(CPR) | [10 empty] | Zakłady Kablowe BITNER Sp. z o.o. | S30387 | Kable sterownicze giętkie, parowane, żyły kolorowe, izolacja i powłoka PVC, do zastosowań wnętrzowych, 300/300V |  |  | BITNER | [6 empty] | true | true | 12 | PL | [11 empty] | n84 | no_discount_group | no_bonus_group | NOT_RELEVANT | NONE | NOT_RELEVANT | NONE | [33 empty] | 27.32.13.0 |  |  | 0 | 24 | 24 |  |  |  |  | 8544 49 95 | [8 empty] | EC003250 | KMT | KMT | 1 | 1 | [32 empty] | net_list | 86891 | PLN | 0.23 |  |  |  | 2025-07-24 |  |  | KMT | [13 empty] | https://bitner.com.pl/data/t4_text/649x234_071629231116_LiYY%20300_300.JPG |  |  |  | https://bitner.com.pl/data/t4txt_photos/09445281118_LiYY_300_300.pdf |  |  |  | https://bitner.com.pl/data/t4txt_photos/090342270423_0134_DWU_S_2304_BiT_LiYY_300_300V_w.5.pdf |  |  |  | https://bitner.com.pl/data/t4txt_photos/011724150721_0120_3_UE_BITNER_BiT_LiYY_LiYCY_300_300_V.pdf
S30388 | 5902956002204 |  |  | BiT LiYY 18x2x1,0 mm² 300/300V | Kable przeznaczone do obwodów sterowania i sygnalizacji w aplikacjach przemysłowych, w technice pomiarowej oraz do transmisji danych za pośrednictwem sygnałów analogowych i cyfrowych w instalacjach elektroniki przemysłowej i automatyki. Do instalowania na stałe oraz do urządzeń ruchomych. Nadają się do pracy w instalacjach wnętrzowych, w pomieszczeniach suchych i wilgotnych. W środowisku wysokich zakłóceń elektromagnetycznych zalecamy stosowanie kabli ekranowanych BIT LiYCY. Kable sklasyfikowane zgodnie z normą PN-EN 50575(CPR) | [10 empty] | Zakłady Kablowe BITNER Sp. z o.o. | S30388 | Kable sterownicze giętkie, parowane, żyły kolorowe, izolacja i powłoka PVC, do zastosowań wnętrzowych, 300/300V |  |  | BITNER | [6 empty] | true | true | 12 | PL | [11 empty] | n84 | no_discount_group | no_bonus_group | NOT_RELEVANT | NONE | NOT_RELEVANT | NONE | [33 empty] | 27.32.13.0 |  |  | 0 | 24 | 24 |  |  |  |  | 8544 49 95 | [8 empty] | EC003250 | KMT | KMT | 1 | 1 | [32 empty] | net_list | 97464 | PLN | 0.23 |  |  |  | 2025-07-24 |  |  | KMT | [13 empty] | https://bitner.com.pl/data/t4_text/649x234_071629231116_LiYY%20300_300.JPG |  |  |  | https://bitner.com.pl/data/t4txt_photos/09445281118_LiYY_300_300.pdf |  |  |  | https://bitner.com.pl/data/t4txt_photos/090342270423_0134_DWU_S_2304_BiT_LiYY_300_300V_w.5.pdf |  |  |  | https://bitner.com.pl/data/t4txt_photos/011724150721_0120_3_UE_BITNER_BiT_LiYY_LiYCY_300_300_V.pdf
S30394 | 5902956002211 |  |  | BiT LiYY 2x2x1,5 mm² 300/300V | Kable przeznaczone do obwodów sterowania i sygnalizacji w aplikacjach przemysłowych, w technice pomiarowej oraz do transmisji danych za pośrednictwem sygnałów analogowych i cyfrowych w instalacjach elektroniki przemysłowej i automatyki. Do instalowania na stałe oraz do urządzeń ruchomych. Nadają się do pracy w instalacjach wnętrzowych, w pomieszczeniach suchych i wilgotnych. W środowisku wysokich zakłóceń elektromagnetycznych zalecamy stosowanie kabli ekranowanych BIT LiYCY. Kable sklasyfikowane zgodnie z normą PN-EN 50575(CPR) | [10 empty] | Zakłady Kablowe BITNER Sp. z o.o. | S30394 | Kable sterownicze giętkie, parowane, żyły kolorowe, izolacja i powłoka PVC, do zastosowań wnętrzowych, 300/300V |  |  | BITNER | [6 empty] | true | true | 12 | PL | [11 empty] | n84 | no_discount_group | no_bonus_group | NOT_RELEVANT | NONE | NOT_RELEVANT | NONE | [33 empty] | 27.32.13.0 |  |  | 0 | 24 | 24 |  |  |  |  | 8544 49 95 | [8 empty] | EC003250 | KMT | KMT | 1 | 1 | [32 empty] | net_list | 16414 | PLN | 0.23 |  |  |  | 2025-07-24 |  |  | KMT | [13 empty] | https://bitner.com.pl/data/t4_text/649x234_071629231116_LiYY%20300_300.JPG |  |  |  | https://bitner.com.pl/data/t4txt_photos/09445281118_LiYY_300_300.pdf |  |  |  | https://bitner.com.pl/data/t4txt_photos/090342270423_0134_DWU_S_2304_BiT_LiYY_300_300V_w.5.pdf |  |  |  | https://bitner.com.pl/data/t4txt_photos/011724150721_0120_3_UE_BITNER_BiT_LiYY_LiYCY_300_300_V.pdf
S30395 | 5902956002228 |  |  | BiT LiYY 3x2x1,5 mm² 300/300V | Kable przeznaczone do obwodów sterowania i sygnalizacji w aplikacjach przemysłowych, w technice pomiarowej oraz do transmisji danych za pośrednictwem sygnałów analogowych i cyfrowych w instalacjach elektroniki przemysłowej i automatyki. Do instalowania na stałe oraz do urządzeń ruchomych. Nadają się do pracy w instalacjach wnętrzowych, w pomieszczeniach suchych i wilgotnych. W środowisku wysokich zakłóceń elektromagnetycznych zalecamy stosowanie kabli ekranowanych BIT LiYCY. Kable sklasyfikowane zgodnie z normą PN-EN 50575(CPR) | [10 empty] | Zakłady Kablowe BITNER Sp. z o.o. | S30395 | Kable sterownicze giętkie, parowane, żyły kolorowe, izolacja i powłoka PVC, do zastosowań wnętrzowych, 300/300V |  |  | BITNER | [6 empty] | true | true | 12 | PL | [11 empty] | n84 | no_discount_group | no_bonus_group | NOT_RELEVANT | NONE | NOT_RELEVANT | NONE | [33 empty] | 27.32.13.0 |  |  | 0 | 24 | 24 |  |  |  |  | 8544 49 95 | [8 empty] | EC003250 | KMT | KMT | 1 | 1 | [32 empty] | net_list | 23447 | PLN | 0.23 |  |  |  | 2025-07-24 |  |  | KMT | [13 empty] | https://bitner.com.pl/data/t4_text/649x234_071629231116_LiYY%20300_300.JPG |  |  |  | https://bitner.com.pl/data/t4txt_photos/09445281118_LiYY_300_300.pdf |  |  |  | https://bitner.com.pl/data/t4txt_photos/090342270423_0134_DWU_S_2304_BiT_LiYY_300_300V_w.5.pdf |  |  |  | https://bitner.com.pl/data/t4txt_photos/011724150721_0120_3_UE_BITNER_BiT_LiYY_LiYCY_300_300_V.pdf
S30396 | 5902956002235 |  |  | BiT LiYY 4x2x1,5 mm² 300/300V | Kable przeznaczone do obwodów sterowania i sygnalizacji w aplikacjach przemysłowych, w technice pomiarowej oraz do transmisji danych za pośrednictwem sygnałów analogowych i cyfrowych w instalacjach elektroniki przemysłowej i automatyki. Do instalowania na stałe oraz do urządzeń ruchomych. Nadają się do pracy w instalacjach wnętrzowych, w pomieszczeniach suchych i wilgotnych. W środowisku wysokich zakłóceń elektromagnetycznych zalecamy stosowanie kabli ekranowanych BIT LiYCY. Kable sklasyfikowane zgodnie z normą PN-EN 50575(CPR) | [10 empty] | Zakłady Kablowe BITNER Sp. z o.o. | S30396 | Kable sterownicze giętkie, parowane, żyły kolorowe, izolacja i powłoka PVC, do zastosowań wnętrzowych, 300/300V |  |  | BITNER | [6 empty] | true | true | 12 | PL | [11 empty] | n84 | no_discount_group | no_bonus_group | NOT_RELEVANT | NONE | NOT_RELEVANT | NONE | [33 empty] | 27.32.13.0 |  |  | 0 | 24 | 24 |  |  |  |  | 8544 49 95 | [8 empty] | EC003250 | KMT | KMT | 1 | 1 | [32 empty] | net_list | 30863 | PLN | 0.23 |  |  |  | 2025-07-24 |  |  | KMT | [13 empty] | https://bitner.com.pl/data/t4_text/649x234_071629231116_LiYY%20300_300.JPG |  |  |  | https://bitner.com.pl/data/t4txt_photos/09445281118_LiYY_300_300.pdf |  |  |  | https://bitner.com.pl/data/t4txt_photos/090342270423_0134_DWU_S_2304_BiT_LiYY_300_300V_w.5.pdf |  |  |  | https://bitner.com.pl/data/t4txt_photos/011724150721_0120_3_UE_BITNER_BiT_LiYY_LiYCY_300_300_V.pdf
S30397 | 5902956002242 |  |  | BiT LiYY 5x2x1,5 mm² 300/300V | Kable przeznaczone do obwodów sterowania i sygnalizacji w aplikacjach przemysłowych, w technice pomiarowej oraz do transmisji danych za pośrednictwem sygnałów analogowych i cyfrowych w instalacjach elektroniki przemysłowej i automatyki. Do instalowania na stałe oraz do urządzeń ruchomych. Nadają się do pracy w instalacjach wnętrzowych, w pomieszczeniach suchych i wilgotnych. W środowisku wysokich zakłóceń elektromagnetycznych zalecamy stosowanie kabli ekranowanych BIT LiYCY. Kable sklasyfikowane zgodnie z normą PN-EN 50575(CPR) | [10 empty] | Zakłady Kablowe BITNER Sp. z o.o. | S30397 | Kable sterownicze giętkie, parowane, żyły kolorowe, izolacja i powłoka PVC, do zastosowań wnętrzowych, 300/300V |  |  | BITNER | [6 empty] | true | true | 12 | PL | [11 empty] | n84 | no_discount_group | no_bonus_group | NOT_RELEVANT | NONE | NOT_RELEVANT | NONE | [33 empty] | 27.32.13.0 |  |  | 0 | 24 | 24 |  |  |  |  | 8544 49 95 | [8 empty] | EC003250 | KMT | KMT | 1 | 1 | [32 empty] | net_list | 39153 | PLN | 0.23 |  |  |  | 2025-07-24 |  |  | KMT | [13 empty] | https://bitner.com.pl/data/t4_text/649x234_071629231116_LiYY%20300_300.JPG |  |  |  | https://bitner.com.pl/data/t4txt_photos/09445281118_LiYY_300_300.pdf |  |  |  | https://bitner.com.pl/data/t4txt_photos/090342270423_0134_DWU_S_2304_BiT_LiYY_300_300V_w.5.pdf |  |  |  | https://bitner.com.pl/data/t4txt_photos/011724150721_0120_3_UE_BITNER_BiT_LiYY_LiYCY_300_300_V.pdf
S30399 | 5902956002259 |  |  | BiT LiYY 7x2x1,5 mm² 300/300V | Kable przeznaczone do obwodów sterowania i sygnalizacji w aplikacjach przemysłowych, w technice pomiarowej oraz do transmisji danych za pośrednictwem sygnałów analogowych i cyfrowych w instalacjach elektroniki przemysłowej i automatyki. Do instalowania na stałe oraz do urządzeń ruchomych. Nadają się do pracy w instalacjach wnętrzowych, w pomieszczeniach suchych i wilgotnych. W środowisku wysokich zakłóceń elektromagnetycznych zalecamy stosowanie kabli ekranowanych BIT LiYCY. Kable sklasyfikowane zgodnie z normą PN-EN 50575(CPR) | [10 empty] | Zakłady Kablowe BITNER Sp. z o.o. | S30399 | Kable sterownicze giętkie, parowane, żyły kolorowe, izolacja i powłoka PVC, do zastosowań wnętrzowych, 300/300V |  |  | BITNER | [6 empty] | true | true | 12 | PL | [11 empty] | n84 | no_discount_group | no_bonus_group | NOT_RELEVANT | NONE | NOT_RELEVANT | NONE | [33 empty] | 27.32.13.0 |  |  | 0 | 24 | 24 |  |  |  |  | 8544 49 95 | [8 empty] | EC003250 | KMT | KMT | 1 | 1 | [32 empty] | net_list | 54041 | PLN | 0.23 |  |  |  | 2025-07-24 |  |  | KMT | [13 empty] | https://bitner.com.pl/data/t4_text/649x234_071629231116_LiYY%20300_300.JPG |  |  |  | https://bitner.com.pl/data/t4txt_photos/09445281118_LiYY_300_300.pdf |  |  |  | https://bitner.com.pl/data/t4txt_photos/090342270423_0134_DWU_S_2304_BiT_LiYY_300_300V_w.5.pdf |  |  |  | https://bitner.com.pl/data/t4txt_photos/011724150721_0120_3_UE_BITNER_BiT_LiYY_LiYCY_300_300_V.pdf
S30401 | 5902956002266 |  |  | BiT LiYY 10x2x1,5 mm² 300/300V | Kable przeznaczone do obwodów sterowania i sygnalizacji w aplikacjach przemysłowych, w technice pomiarowej oraz do transmisji danych za pośrednictwem sygnałów analogowych i cyfrowych w instalacjach elektroniki przemysłowej i automatyki. Do instalowania na stałe oraz do urządzeń ruchomych. Nadają się do pracy w instalacjach wnętrzowych, w pomieszczeniach suchych i wilgotnych. W środowisku wysokich zakłóceń elektromagnetycznych zalecamy stosowanie kabli ekranowanych BIT LiYCY. Kable sklasyfikowane zgodnie z normą PN-EN 50575(CPR) | [10 empty] | Zakłady Kablowe BITNER Sp. z o.o. | S30401 | Kable sterownicze giętkie, parowane, żyły kolorowe, izolacja i powłoka PVC, do zastosowań wnętrzowych, 300/300V |  |  | BITNER | [6 empty] | true | true | 12 | PL | [11 empty] | n84 | no_discount_group | no_bonus_group | NOT_RELEVANT | NONE | NOT_RELEVANT | NONE | [33 empty] | 27.32.13.0 |  |  | 0 | 24 | 24 |  |  |  |  | 8544 49 95 | [8 empty] | EC003250 | KMT | KMT | 1 | 1 | [32 empty] | net_list | 76266 | PLN | 0.23 |  |  |  | 2025-07-24 |  |  | KMT | [13 empty] | https://bitner.com.pl/data/t4_text/649x234_071629231116_LiYY%20300_300.JPG |  |  |  | https://bitner.com.pl/data/t4txt_photos/09445281118_LiYY_300_300.pdf |  |  |  | https://bitner.com.pl/data/t4txt_photos/090342270423_0134_DWU_S_2304_BiT_LiYY_300_300V_w.5.pdf |  |  |  | https://bitner.com.pl/data/t4txt_photos/011724150721_0120_3_UE_BITNER_BiT_LiYY_LiYCY_300_300_V.pdf
S30402 | 5902956002273 |  |  | BiT LiYY 12x2x1,5 mm² 300/300V | Kable przeznaczone do obwodów sterowania i sygnalizacji w aplikacjach przemysłowych, w technice pomiarowej oraz do transmisji danych za pośrednictwem sygnałów analogowych i cyfrowych w instalacjach elektroniki przemysłowej i automatyki. Do instalowania na stałe oraz do urządzeń ruchomych. Nadają się do pracy w instalacjach wnętrzowych, w pomieszczeniach suchych i wilgotnych. W środowisku wysokich zakłóceń elektromagnetycznych zalecamy stosowanie kabli ekranowanych BIT LiYCY. Kable sklasyfikowane zgodnie z normą PN-EN 50575(CPR) | [10 empty] | Zakłady Kablowe BITNER Sp. z o.o. | S30402 | Kable sterownicze giętkie, parowane, żyły kolorowe, izolacja i powłoka PVC, do zastosowań wnętrzowych, 300/300V |  |  | BITNER | [6 empty] | true | true | 12 | PL | [11 empty] | n84 | no_discount_group | no_bonus_group | NOT_RELEVANT | NONE | NOT_RELEVANT | NONE | [33 empty] | 27.32.13.0 |  |  | 0 | 24 | 24 |  |  |  |  | 8544 49 95 | [8 empty] | EC003250 | KMT | KMT | 1 | 1 | [32 empty] | net_list | 91425 | PLN | 0.23 |  |  |  | 2025-07-24 |  |  | KMT | [13 empty] | https://bitner.com.pl/data/t4_text/649x234_071629231116_LiYY%20300_300.JPG |  |  |  | https://bitner.com.pl/data/t4txt_photos/09445281118_LiYY_300_300.pdf |  |  |  | https://bitner.com.pl/data/t4txt_photos/090342270423_0134_DWU_S_2304_BiT_LiYY_300_300V_w.5.pdf |  |  |  | https://bitner.com.pl/data/t4txt_photos/011724150721_0120_3_UE_BITNER_BiT_LiYY_LiYCY_300_300_V.pdf
S30403 | 5902956002280 |  |  | BiT LiYY 14x2x1,5 mm² 300/300V | Kable przeznaczone do obwodów sterowania i sygnalizacji w aplikacjach przemysłowych, w technice pomiarowej oraz do transmisji danych za pośrednictwem sygnałów analogowych i cyfrowych w instalacjach elektroniki przemysłowej i automatyki. Do instalowania na stałe oraz do urządzeń ruchomych. Nadają się do pracy w instalacjach wnętrzowych, w pomieszczeniach suchych i wilgotnych. W środowisku wysokich zakłóceń elektromagnetycznych zalecamy stosowanie kabli ekranowanych BIT LiYCY. Kable sklasyfikowane zgodnie z normą PN-EN 50575(CPR) | [10 empty] | Zakłady Kablowe BITNER Sp. z o.o. | S30403 | Kable sterownicze giętkie, parowane, żyły kolorowe, izolacja i powłoka PVC, do zastosowań wnętrzowych, 300/300V |  |  | BITNER | [6 empty] | true | true | 12 | PL | [11 empty] | n84 | no_discount_group | no_bonus_group | NOT_RELEVANT | NONE | NOT_RELEVANT | NONE | [33 empty] | 27.32.13.0 |  |  | 0 | 24 | 24 |  |  |  |  | 8544 49 95 | [8 empty] | EC003250 | KMT | KMT | 1 | 1 | [32 empty] | net_list | 106613 | PLN | 0.23 |  |  |  | 2025-07-24 |  |  | KMT | [13 empty] | https://bitner.com.pl/data/t4_text/649x234_071629231116_LiYY%20300_300.JPG |  |  |  | https://bitner.com.pl/data/t4txt_photos/09445281118_LiYY_300_300.pdf |  |  |  | https://bitner.com.pl/data/t4txt_photos/090342270423_0134_DWU_S_2304_BiT_LiYY_300_300V_w.5.pdf |  |  |  | https://bitner.com.pl/data/t4txt_photos/011724150721_0120_3_UE_BITNER_BiT_LiYY_LiYCY_300_300_V.pdf
S30404 | 5902956002297 |  |  | BiT LiYY 16x2x1,5 mm² 300/300V | Kable przeznaczone do obwodów sterowania i sygnalizacji w aplikacjach przemysłowych, w technice pomiarowej oraz do transmisji danych za pośrednictwem sygnałów analogowych i cyfrowych w instalacjach elektroniki przemysłowej i automatyki. Do instalowania na stałe oraz do urządzeń ruchomych. Nadają się do pracy w instalacjach wnętrzowych, w pomieszczeniach suchych i wilgotnych. W środowisku wysokich zakłóceń elektromagnetycznych zalecamy stosowanie kabli ekranowanych BIT LiYCY. Kable sklasyfikowane zgodnie z normą PN-EN 50575(CPR) | [10 empty] | Zakłady Kablowe BITNER Sp. z o.o. | S30404 | Kable sterownicze giętkie, parowane, żyły kolorowe, izolacja i powłoka PVC, do zastosowań wnętrzowych, 300/300V |  |  | BITNER | [6 empty] | true | true | 12 | PL | [11 empty] | n84 | no_discount_group | no_bonus_group | NOT_RELEVANT | NONE | NOT_RELEVANT | NONE | [33 empty] | 27.32.13.0 |  |  | 0 | 24 | 24 |  |  |  |  | 8544 49 95 | [8 empty] | EC003250 | KMT | KMT | 1 | 1 | [32 empty] | net_list | 121908 | PLN | 0.23 |  |  |  | 2025-07-24 |  |  | KMT | [13 empty] | https://bitner.com.pl/data/t4_text/649x234_071629231116_LiYY%20300_300.JPG |  |  |  | https://bitner.com.pl/data/t4txt_photos/09445281118_LiYY_300_300.pdf |  |  |  | https://bitner.com.pl/data/t4txt_photos/090342270423_0134_DWU_S_2304_BiT_LiYY_300_300V_w.5.pdf |  |  |  | https://bitner.com.pl/data/t4txt_photos/011724150721_0120_3_UE_BITNER_BiT_LiYY_LiYCY_300_300_V.pdf
S30587 | 5902956004956 |  |  | BiT LiYCY 2x0,5 mm² 300/300V | Kable przeznaczone do obwodów sterowania i sygnalizacji w aplikacjach przemysłowych, w technice pomiarowej oraz do transmisji danych za pośrednictwem sygnałów analogowych i cyfrowych w instalacjach elektroniki przemysłowej i automatyki. Do instalowania na stałe oraz do urządzeń ruchomych. Nadają się do pracy w instalacjach wnętrzowych, w pomieszczeniach suchych i wilgotnych. Wspólny ekran w postaci oplotu z drutów miedzianych zapewnia bardzo dobrą ochronę przed zewnętrznymi polami elektromagnetycznymi (około 50dB). Kable sklasyfikowane zgodnie z normą PN-EN 50575 (CPR). | [10 empty] | Zakłady Kablowe BITNER Sp. z o.o. | S30587 | Kable sterownicze giętkie, żyły kolorowe, ekran w postaci oplotu z pasemek miedzianych ocynowanych o gęstości krycia 85%, izolacja i powłoka PVC, do zastosowań wnętrzowych, 300/300V |  |  | BITNER | [6 empty] | true | true | 12 | PL | [11 empty] | n83 | no_discount_group | no_bonus_group | NOT_RELEVANT | NONE | NOT_RELEVANT | NONE | [33 empty] | 27.32.13.0 |  |  | 0 | 24 | 24 |  |  |  |  | 8544 49 95 | [8 empty] | EC003250 | KMT | KMT | 1 | 1 | [32 empty] | net_list | 6126 | PLN | 0.23 |  |  |  | 2025-07-24 |  |  | KMT | [13 empty] | https://bitner.com.pl/data/t4_text/649x234_072027231116_LiYCY_300.JPG |  |  |  | https://bitner.com.pl/data/t4txt_photos/01255481118_LiYCY_300_300.pdf |  |  |  | https://bitner.com.pl/data/t4txt_photos/100700270423_0082_DWU_S_2304_BiT_LiYCY_300_300V_w.4.pdf |  |  |  | https://bitner.com.pl/data/t4txt_photos/011835150721_0120_3_UE_BITNER_BiT_LiYY_LiYCY_300_300_V.pdf
S30588 | 5902956004963 |  |  | BiT LiYCY 3x0,5 mm² 300/300V | Kable przeznaczone do obwodów sterowania i sygnalizacji w aplikacjach przemysłowych, w technice pomiarowej oraz do transmisji danych za pośrednictwem sygnałów analogowych i cyfrowych w instalacjach elektroniki przemysłowej i automatyki. Do instalowania na stałe oraz do urządzeń ruchomych. Nadają się do pracy w instalacjach wnętrzowych, w pomieszczeniach suchych i wilgotnych. Wspólny ekran w postaci oplotu z drutów miedzianych zapewnia bardzo dobrą ochronę przed zewnętrznymi polami elektromagnetycznymi (około 50dB). Kable sklasyfikowane zgodnie z normą PN-EN 50575 (CPR). | [10 empty] | Zakłady Kablowe BITNER Sp. z o.o. | S30588 | Kable sterownicze giętkie, żyły kolorowe, ekran w postaci oplotu z pasemek miedzianych ocynowanych o gęstości krycia 85%, izolacja i powłoka PVC, do zastosowań wnętrzowych, 300/300V |  |  | BITNER | [6 empty] | true | true | 12 | PL | [11 empty] | n83 | no_discount_group | no_bonus_group | NOT_RELEVANT | NONE | NOT_RELEVANT | NONE | [33 empty] | 27.32.13.0 |  |  | 0 | 24 | 24 |  |  |  |  | 8544 49 95 | [8 empty] | EC003250 | KMT | KMT | 1 | 1 | [32 empty] | net_list | 7513 | PLN | 0.23 |  |  |  | 2025-07-24 |  |  | KMT | [13 empty] | https://bitner.com.pl/data/t4_text/649x234_072027231116_LiYCY_300.JPG |  |  |  | https://bitner.com.pl/data/t4txt_photos/01255481118_LiYCY_300_300.pdf |  |  |  | https://bitner.com.pl/data/t4txt_photos/100700270423_0082_DWU_S_2304_BiT_LiYCY_300_300V_w.4.pdf |  |  |  | https://bitner.com.pl/data/t4txt_photos/011835150721_0120_3_UE_BITNER_BiT_LiYY_LiYCY_300_300_V.pdf
S30589 | 5902956004970 |  |  | BiT LiYCY 4x0,5 mm² 300/300V | Kable przeznaczone do obwodów sterowania i sygnalizacji w aplikacjach przemysłowych, w technice pomiarowej oraz do transmisji danych za pośrednictwem sygnałów analogowych i cyfrowych w instalacjach elektroniki przemysłowej i automatyki. Do instalowania na stałe oraz do urządzeń ruchomych. Nadają się do pracy w instalacjach wnętrzowych, w pomieszczeniach suchych i wilgotnych. Wspólny ekran w postaci oplotu z drutów miedzianych zapewnia bardzo dobrą ochronę przed zewnętrznymi polami elektromagnetycznymi (około 50dB). Kable sklasyfikowane zgodnie z normą PN-EN 50575 (CPR). | [10 empty] | Zakłady Kablowe BITNER Sp. z o.o. | S30589 | Kable sterownicze giętkie, żyły kolorowe, ekran w postaci oplotu z pasemek miedzianych ocynowanych o gęstości krycia 85%, izolacja i powłoka PVC, do zastosowań wnętrzowych, 300/300V |  |  | BITNER | [6 empty] | true | true | 12 | PL | [11 empty] | n83 | no_discount_group | no_bonus_group | NOT_RELEVANT | NONE | NOT_RELEVANT | NONE | [33 empty] | 27.32.13.0 |  |  | 0 | 24 | 24 |  |  |  |  | 8544 49 95 | [8 empty] | EC003250 | KMT | KMT | 1 | 1 | [32 empty] | net_list | 9047 | PLN | 0.23 |  |  |  | 2025-07-24 |  |  | KMT | [13 empty] | https://bitner.com.pl/data/t4_text/649x234_072027231116_LiYCY_300.JPG |  |  |  | https://bitner.com.pl/data/t4txt_photos/01255481118_LiYCY_300_300.pdf |  |  |  | https://bitner.com.pl/data/t4txt_photos/100700270423_0082_DWU_S_2304_BiT_LiYCY_300_300V_w.4.pdf |  |  |  | https://bitner.com.pl/data/t4txt_photos/011835150721_0120_3_UE_BITNER_BiT_LiYY_LiYCY_300_300_V.pdf
S30590 | 5902956004987 |  |  | BiT LiYCY 5x0,5 mm² 300/300V | Kable przeznaczone do obwodów sterowania i sygnalizacji w aplikacjach przemysłowych, w technice pomiarowej oraz do transmisji danych za pośrednictwem sygnałów analogowych i cyfrowych w instalacjach elektroniki przemysłowej i automatyki. Do instalowania na stałe oraz do urządzeń ruchomych. Nadają się do pracy w instalacjach wnętrzowych, w pomieszczeniach suchych i wilgotnych. Wspólny ekran w postaci oplotu z drutów miedzianych zapewnia bardzo dobrą ochronę przed zewnętrznymi polami elektromagnetycznymi (około 50dB). Kable sklasyfikowane zgodnie z normą PN-EN 50575 (CPR). | [10 empty] | Zakłady Kablowe BITNER Sp. z o.o. | S30590 | Kable sterownicze giętkie, żyły kolorowe, ekran w postaci oplotu z pasemek miedzianych ocynowanych o gęstości krycia 85%, izolacja i powłoka PVC, do zastosowań wnętrzowych, 300/300V |  |  | BITNER | [6 empty] | true | true | 12 | PL | [11 empty] | n83 | no_discount_group | no_bonus_group | NOT_RELEVANT | NONE | NOT_RELEVANT | NONE | [33 empty] | 27.32.13.0 |  |  | 0 | 24 | 24 |  |  |  |  | 8544 49 95 | [8 empty] | EC003250 | KMT | KMT | 1 | 1 | [32 empty] | net_list | 11241 | PLN | 0.23 |  |  |  | 2025-07-24 |  |  | KMT | [13 empty] | https://bitner.com.pl/data/t4_text/649x234_072027231116_LiYCY_300.JPG |  |  |  | https://bitner.com.pl/data/t4txt_photos/01255481118_LiYCY_300_300.pdf |  |  |  | https://bitner.com.pl/data/t4txt_photos/100700270423_0082_DWU_S_2304_BiT_LiYCY_300_300V_w.4.pdf |  |  |  | https://bitner.com.pl/data/t4txt_photos/011835150721_0120_3_UE_BITNER_BiT_LiYY_LiYCY_300_300_V.pdf
S30591 | 5902956004994 |  |  | BiT LiYCY 6x0,5 mm² 300/300V | Kable przeznaczone do obwodów sterowania i sygnalizacji w aplikacjach przemysłowych, w technice pomiarowej oraz do transmisji danych za pośrednictwem sygnałów analogowych i cyfrowych w instalacjach elektroniki przemysłowej i automatyki. Do instalowania na stałe oraz do urządzeń ruchomych. Nadają się do pracy w instalacjach wnętrzowych, w pomieszczeniach suchych i wilgotnych. Wspólny ekran w postaci oplotu z drutów miedzianych zapewnia bardzo dobrą ochronę przed zewnętrznymi polami elektromagnetycznymi (około 50dB). Kable sklasyfikowane zgodnie z normą PN-EN 50575 (CPR). | [10 empty] | Zakłady Kablowe BITNER Sp. z o.o. | S30591 | Kable sterownicze giętkie, żyły kolorowe, ekran w postaci oplotu z pasemek miedzianych ocynowanych o gęstości krycia 85%, izolacja i powłoka PVC, do zastosowań wnętrzowych, 300/300V |  |  | BITNER | [6 empty] | true | true | 12 | PL | [11 empty] | n83 | no_discount_group | no_bonus_group | NOT_RELEVANT | NONE | NOT_RELEVANT | NONE | [33 empty] | 27.32.13.0 |  |  | 0 | 24 | 24 |  |  |  |  | 8544 49 95 | [8 empty] | EC003250 | KMT | KMT | 1 | 1 | [32 empty] | net_list | 12871 | PLN | 0.23 |  |  |  | 2025-07-24 |  |  | KMT | [13 empty] | https://bitner.com.pl/data/t4_text/649x234_072027231116_LiYCY_300.JPG |  |  |  | https://bitner.com.pl/data/t4txt_photos/01255481118_LiYCY_300_300.pdf |  |  |  | https://bitner.com.pl/data/t4txt_photos/100700270423_0082_DWU_S_2304_BiT_LiYCY_300_300V_w.4.pdf |  |  |  | https://bitner.com.pl/data/t4txt_photos/011835150721_0120_3_UE_BITNER_BiT_LiYY_LiYCY_300_300_V.pdf
S30592 | 5902956005007 |  |  | BiT LiYCY 7x0,5 mm² 300/300V | Kable przeznaczone do obwodów sterowania i sygnalizacji w aplikacjach przemysłowych, w technice pomiarowej oraz do transmisji danych za pośrednictwem sygnałów analogowych i cyfrowych w instalacjach elektroniki przemysłowej i automatyki. Do instalowania na stałe oraz do urządzeń ruchomych. Nadają się do pracy w instalacjach wnętrzowych, w pomieszczeniach suchych i wilgotnych. Wspólny ekran w postaci oplotu z drutów miedzianych zapewnia bardzo dobrą ochronę przed zewnętrznymi polami elektromagnetycznymi (około 50dB). Kable sklasyfikowane zgodnie z normą PN-EN 50575 (CPR). | [10 empty] | Zakłady Kablowe BITNER Sp. z o.o. | S30592 | Kable sterownicze giętkie, żyły kolorowe, ekran w postaci oplotu z pasemek miedzianych ocynowanych o gęstości krycia 85%, izolacja i powłoka PVC, do zastosowań wnętrzowych, 300/300V |  |  | BITNER | [6 empty] | true | true | 12 | PL | [11 empty] | n83 | no_discount_group | no_bonus_group | NOT_RELEVANT | NONE | NOT_RELEVANT | NONE | [33 empty] | 27.32.13.0 |  |  | 0 | 24 | 24 |  |  |  |  | 8544 49 95 | [8 empty] | EC003250 | KMT | KMT | 1 | 1 | [32 empty] | net_list | 14045 | PLN | 0.23 |  |  |  | 2025-07-24 |  |  | KMT | [13 empty] | https://bitner.com.pl/data/t4_text/649x234_072027231116_LiYCY_300.JPG |  |  |  | https://bitner.com.pl/data/t4txt_photos/01255481118_LiYCY_300_300.pdf |  |  |  | https://bitner.com.pl/data/t4txt_photos/100700270423_0082_DWU_S_2304_BiT_LiYCY_300_300V_w.4.pdf |  |  |  | https://bitner.com.pl/data/t4txt_photos/011835150721_0120_3_UE_BITNER_BiT_LiYY_LiYCY_300_300_V.pdf
S30593 | 5902956005014 |  |  | BiT LiYCY 8x0,5 mm² 300/300V | Kable przeznaczone do obwodów sterowania i sygnalizacji w aplikacjach przemysłowych, w technice pomiarowej oraz do transmisji danych za pośrednictwem sygnałów analogowych i cyfrowych w instalacjach elektroniki przemysłowej i automatyki. Do instalowania na stałe oraz do urządzeń ruchomych. Nadają się do pracy w instalacjach wnętrzowych, w pomieszczeniach suchych i wilgotnych. Wspólny ekran w postaci oplotu z drutów miedzianych zapewnia bardzo dobrą ochronę przed zewnętrznymi polami elektromagnetycznymi (około 50dB). Kable sklasyfikowane zgodnie z normą PN-EN 50575 (CPR). | [10 empty] | Zakłady Kablowe BITNER Sp. z o.o. | S30593 | Kable sterownicze giętkie, żyły kolorowe, ekran w postaci oplotu z pasemek miedzianych ocynowanych o gęstości krycia 85%, izolacja i powłoka PVC, do zastosowań wnętrzowych, 300/300V |  |  | BITNER | [6 empty] | true | true | 12 | PL | [11 empty] | n83 | no_discount_group | no_bonus_group | NOT_RELEVANT | NONE | NOT_RELEVANT | NONE | [33 empty] | 27.32.13.0 |  |  | 0 | 24 | 24 |  |  |  |  | 8544 49 95 | [8 empty] | EC003250 | KMT | KMT | 1 | 1 | [32 empty] | net_list | 16237 | PLN | 0.23 |  |  |  | 2025-07-24 |  |  | KMT | [13 empty] | https://bitner.com.pl/data/t4_text/649x234_072027231116_LiYCY_300.JPG |  |  |  | https://bitner.com.pl/data/t4txt_photos/01255481118_LiYCY_300_300.pdf |  |  |  | https://bitner.com.pl/data/t4txt_photos/100700270423_0082_DWU_S_2304_BiT_LiYCY_300_300V_w.4.pdf |  |  |  | https://bitner.com.pl/data/t4txt_photos/011835150721_0120_3_UE_BITNER_BiT_LiYY_LiYCY_300_300_V.pdf
S30594 | 5902956005021 |  |  | BiT LiYCY 10x0,5 mm² 300/300V | Kable przeznaczone do obwodów sterowania i sygnalizacji w aplikacjach przemysłowych, w technice pomiarowej oraz do transmisji danych za pośrednictwem sygnałów analogowych i cyfrowych w instalacjach elektroniki przemysłowej i automatyki. Do instalowania na stałe oraz do urządzeń ruchomych. Nadają się do pracy w instalacjach wnętrzowych, w pomieszczeniach suchych i wilgotnych. Wspólny ekran w postaci oplotu z drutów miedzianych zapewnia bardzo dobrą ochronę przed zewnętrznymi polami elektromagnetycznymi (około 50dB). Kable sklasyfikowane zgodnie z normą PN-EN 50575 (CPR). | [10 empty] | Zakłady Kablowe BITNER Sp. z o.o. | S30594 | Kable sterownicze giętkie, żyły kolorowe, ekran w postaci oplotu z pasemek miedzianych ocynowanych o gęstości krycia 85%, izolacja i powłoka PVC, do zastosowań wnętrzowych, 300/300V |  |  | BITNER | [6 empty] | true | true | 12 | PL | [11 empty] | n83 | no_discount_group | no_bonus_group | NOT_RELEVANT | NONE | NOT_RELEVANT | NONE | [33 empty] | 27.32.13.0 |  |  | 0 | 24 | 24 |  |  |  |  | 8544 49 95 | [8 empty] | EC003250 | KMT | KMT | 1 | 1 | [32 empty] | net_list | 20643 | PLN | 0.23 |  |  |  | 2025-07-24 |  |  | KMT | [13 empty] | https://bitner.com.pl/data/t4_text/649x234_072027231116_LiYCY_300.JPG |  |  |  | https://bitner.com.pl/data/t4txt_photos/01255481118_LiYCY_300_300.pdf |  |  |  | https://bitner.com.pl/data/t4txt_photos/100700270423_0082_DWU_S_2304_BiT_LiYCY_300_300V_w.4.pdf |  |  |  | https://bitner.com.pl/data/t4txt_photos/011835150721_0120_3_UE_BITNER_BiT_LiYY_LiYCY_300_300_V.pdf
S30595 | 5902956005038 |  |  | BiT LiYCY 12x0,5 mm² 300/300V | Kable przeznaczone do obwodów sterowania i sygnalizacji w aplikacjach przemysłowych, w technice pomiarowej oraz do transmisji danych za pośrednictwem sygnałów analogowych i cyfrowych w instalacjach elektroniki przemysłowej i automatyki. Do instalowania na stałe oraz do urządzeń ruchomych. Nadają się do pracy w instalacjach wnętrzowych, w pomieszczeniach suchych i wilgotnych. Wspólny ekran w postaci oplotu z drutów miedzianych zapewnia bardzo dobrą ochronę przed zewnętrznymi polami elektromagnetycznymi (około 50dB). Kable sklasyfikowane zgodnie z normą PN-EN 50575 (CPR). | [10 empty] | Zakłady Kablowe BITNER Sp. z o.o. | S30595 | Kable sterownicze giętkie, żyły kolorowe, ekran w postaci oplotu z pasemek miedzianych ocynowanych o gęstości krycia 85%, izolacja i powłoka PVC, do zastosowań wnętrzowych, 300/300V |  |  | BITNER | [6 empty] | true | true | 12 | PL | [11 empty] | n83 | no_discount_group | no_bonus_group | NOT_RELEVANT | NONE | NOT_RELEVANT | NONE | [33 empty] | 27.32.13.0 |  |  | 0 | 24 | 24 |  |  |  |  | 8544 49 95 | [8 empty] | EC003250 | KMT | KMT | 1 | 1 | [32 empty] | net_list | 23002 | PLN | 0.23 |  |  |  | 2025-07-24 |  |  | KMT | [13 empty] | https://bitner.com.pl/data/t4_text/649x234_072027231116_LiYCY_300.JPG |  |  |  | https://bitner.com.pl/data/t4txt_photos/01255481118_LiYCY_300_300.pdf |  |  |  | https://bitner.com.pl/data/t4txt_photos/100700270423_0082_DWU_S_2304_BiT_LiYCY_300_300V_w.4.pdf |  |  |  | https://bitner.com.pl/data/t4txt_photos/011835150721_0120_3_UE_BITNER_BiT_LiYY_LiYCY_300_300_V.pdf
S30596 | 5902956005045 |  |  | BiT LiYCY 14x0,5 mm² 300/300V | Kable przeznaczone do obwodów sterowania i sygnalizacji w aplikacjach przemysłowych, w technice pomiarowej oraz do transmisji danych za pośrednictwem sygnałów analogowych i cyfrowych w instalacjach elektroniki przemysłowej i automatyki. Do instalowania na stałe oraz do urządzeń ruchomych. Nadają się do pracy w instalacjach wnętrzowych, w pomieszczeniach suchych i wilgotnych. Wspólny ekran w postaci oplotu z drutów miedzianych zapewnia bardzo dobrą ochronę przed zewnętrznymi polami elektromagnetycznymi (około 50dB). Kable sklasyfikowane zgodnie z normą PN-EN 50575 (CPR). | [10 empty] | Zakłady Kablowe BITNER Sp. z o.o. | S30596 | Kable sterownicze giętkie, żyły kolorowe, ekran w postaci oplotu z pasemek miedzianych ocynowanych o gęstości krycia 85%, izolacja i powłoka PVC, do zastosowań wnętrzowych, 300/300V |  |  | BITNER | [6 empty] | true | true | 12 | PL | [11 empty] | n83 | no_discount_group | no_bonus_group | NOT_RELEVANT | NONE | NOT_RELEVANT | NONE | [33 empty] | 27.32.13.0 |  |  | 0 | 24 | 24 |  |  |  |  | 8544 49 95 | [8 empty] | EC003250 | KMT | KMT | 1 | 1 | [32 empty] | net_list | 26274 | PLN | 0.23 |  |  |  | 2025-07-24 |  |  | KMT | [13 empty] | https://bitner.com.pl/data/t4_text/649x234_072027231116_LiYCY_300.JPG |  |  |  | https://bitner.com.pl/data/t4txt_photos/01255481118_LiYCY_300_300.pdf |  |  |  | https://bitner.com.pl/data/t4txt_photos/100700270423_0082_DWU_S_2304_BiT_LiYCY_300_300V_w.4.pdf |  |  |  | https://bitner.com.pl/data/t4txt_photos/011835150721_0120_3_UE_BITNER_BiT_LiYY_LiYCY_300_300_V.pdf
S30597 | 5902956005052 |  |  | BiT LiYCY 16x0,5 mm² 300/300V | Kable przeznaczone do obwodów sterowania i sygnalizacji w aplikacjach przemysłowych, w technice pomiarowej oraz do transmisji danych za pośrednictwem sygnałów analogowych i cyfrowych w instalacjach elektroniki przemysłowej i automatyki. Do instalowania na stałe oraz do urządzeń ruchomych. Nadają się do pracy w instalacjach wnętrzowych, w pomieszczeniach suchych i wilgotnych. Wspólny ekran w postaci oplotu z drutów miedzianych zapewnia bardzo dobrą ochronę przed zewnętrznymi polami elektromagnetycznymi (około 50dB). Kable sklasyfikowane zgodnie z normą PN-EN 50575 (CPR). | [10 empty] | Zakłady Kablowe BITNER Sp. z o.o. | S30597 | Kable sterownicze giętkie, żyły kolorowe, ekran w postaci oplotu z pasemek miedzianych ocynowanych o gęstości krycia 85%, izolacja i powłoka PVC, do zastosowań wnętrzowych, 300/300V |  |  | BITNER | [6 empty] | true | true | 12 | PL | [11 empty] | n83 | no_discount_group | no_bonus_group | NOT_RELEVANT | NONE | NOT_RELEVANT | NONE | [33 empty] | 27.32.13.0 |  |  | 0 | 24 | 24 |  |  |  |  | 8544 49 95 | [8 empty] | EC003250 | KMT | KMT | 1 | 1 | [32 empty] | net_list | 29020 | PLN | 0.23 |  |  |  | 2025-07-24 |  |  | KMT | [13 empty] | https://bitner.com.pl/data/t4_text/649x234_072027231116_LiYCY_300.JPG |  |  |  | https://bitner.com.pl/data/t4txt_photos/01255481118_LiYCY_300_300.pdf |  |  |  | https://bitner.com.pl/data/t4txt_photos/100700270423_0082_DWU_S_2304_BiT_LiYCY_300_300V_w.4.pdf |  |  |  | https://bitner.com.pl/data/t4txt_photos/011835150721_0120_3_UE_BITNER_BiT_LiYY_LiYCY_300_300_V.pdf
S30598 | 5902956005069 |  |  | BiT LiYCY 18x0,5 mm² 300/300V | Kable przeznaczone do obwodów sterowania i sygnalizacji w aplikacjach przemysłowych, w technice pomiarowej oraz do transmisji danych za pośrednictwem sygnałów analogowych i cyfrowych w instalacjach elektroniki przemysłowej i automatyki. Do instalowania na stałe oraz do urządzeń ruchomych. Nadają się do pracy w instalacjach wnętrzowych, w pomieszczeniach suchych i wilgotnych. Wspólny ekran w postaci oplotu z drutów miedzianych zapewnia bardzo dobrą ochronę przed zewnętrznymi polami elektromagnetycznymi (około 50dB). Kable sklasyfikowane zgodnie z normą PN-EN 50575 (CPR). | [10 empty] | Zakłady Kablowe BITNER Sp. z o.o. | S30598 | Kable sterownicze giętkie, żyły kolorowe, ekran w postaci oplotu z pasemek miedzianych ocynowanych o gęstości krycia 85%, izolacja i powłoka PVC, do zastosowań wnętrzowych, 300/300V |  |  | BITNER | [6 empty] | true | true | 12 | PL | [11 empty] | n83 | no_discount_group | no_bonus_group | NOT_RELEVANT | NONE | NOT_RELEVANT | NONE | [33 empty] | 27.32.13.0 |  |  | 0 | 24 | 24 |  |  |  |  | 8544 49 95 | [8 empty] | EC003250 | KMT | KMT | 1 | 1 | [32 empty] | net_list | 36375 | PLN | 0.23 |  |  |  | 2025-07-24 |  |  | KMT | [13 empty] | https://bitner.com.pl/data/t4_text/649x234_072027231116_LiYCY_300.JPG |  |  |  | https://bitner.com.pl/data/t4txt_photos/01255481118_LiYCY_300_300.pdf |  |  |  | https://bitner.com.pl/data/t4txt_photos/100700270423_0082_DWU_S_2304_BiT_LiYCY_300_300V_w.4.pdf |  |  |  | https://bitner.com.pl/data/t4txt_photos/011835150721_0120_3_UE_BITNER_BiT_LiYY_LiYCY_300_300_V.pdf
S30599 | 5902956005076 |  |  | BiT LiYCY 20x0,5 mm² 300/300V | Kable przeznaczone do obwodów sterowania i sygnalizacji w aplikacjach przemysłowych, w technice pomiarowej oraz do transmisji danych za pośrednictwem sygnałów analogowych i cyfrowych w instalacjach elektroniki przemysłowej i automatyki. Do instalowania na stałe oraz do urządzeń ruchomych. Nadają się do pracy w instalacjach wnętrzowych, w pomieszczeniach suchych i wilgotnych. Wspólny ekran w postaci oplotu z drutów miedzianych zapewnia bardzo dobrą ochronę przed zewnętrznymi polami elektromagnetycznymi (około 50dB). Kable sklasyfikowane zgodnie z normą PN-EN 50575 (CPR). | [10 empty] | Zakłady Kablowe BITNER Sp. z o.o. | S30599 | Kable sterownicze giętkie, żyły kolorowe, ekran w postaci oplotu z pasemek miedzianych ocynowanych o gęstości krycia 85%, izolacja i powłoka PVC, do zastosowań wnętrzowych, 300/300V |  |  | BITNER | [6 empty] | true | true | 12 | PL | [11 empty] | n83 | no_discount_group | no_bonus_group | NOT_RELEVANT | NONE | NOT_RELEVANT | NONE | [33 empty] | 27.32.13.0 |  |  | 0 | 24 | 24 |  |  |  |  | 8544 49 95 | [8 empty] | EC003250 | KMT | KMT | 1 | 1 | [32 empty] | net_list | 36075 | PLN | 0.23 |  |  |  | 2025-07-24 |  |  | KMT | [13 empty] | https://bitner.com.pl/data/t4_text/649x234_072027231116_LiYCY_300.JPG |  |  |  | https://bitner.com.pl/data/t4txt_photos/01255481118_LiYCY_300_300.pdf |  |  |  | https://bitner.com.pl/data/t4txt_photos/100700270423_0082_DWU_S_2304_BiT_LiYCY_300_300V_w.4.pdf |  |  |  | https://bitner.com.pl/data/t4txt_photos/011835150721_0120_3_UE_BITNER_BiT_LiYY_LiYCY_300_300_V.pdf
S30600 | 5902956005083 |  |  | BiT LiYCY 21x0,5 mm² 300/300V | Kable przeznaczone do obwodów sterowania i sygnalizacji w aplikacjach przemysłowych, w technice pomiarowej oraz do transmisji danych za pośrednictwem sygnałów analogowych i cyfrowych w instalacjach elektroniki przemysłowej i automatyki. Do instalowania na stałe oraz do urządzeń ruchomych. Nadają się do pracy w instalacjach wnętrzowych, w pomieszczeniach suchych i wilgotnych. Wspólny ekran w postaci oplotu z drutów miedzianych zapewnia bardzo dobrą ochronę przed zewnętrznymi polami elektromagnetycznymi (około 50dB). Kable sklasyfikowane zgodnie z normą PN-EN 50575 (CPR). | [10 empty] | Zakłady Kablowe BITNER Sp. z o.o. | S30600 | Kable sterownicze giętkie, żyły kolorowe, ekran w postaci oplotu z pasemek miedzianych ocynowanych o gęstości krycia 85%, izolacja i powłoka PVC, do zastosowań wnętrzowych, 300/300V |  |  | BITNER | [6 empty] | true | true | 12 | PL | [11 empty] | n83 | no_discount_group | no_bonus_group | NOT_RELEVANT | NONE | NOT_RELEVANT | NONE | [33 empty] | 27.32.13.0 |  |  | 0 | 24 | 24 |  |  |  |  | 8544 49 95 | [8 empty] | EC003250 | KMT | KMT | 1 | 1 | [32 empty] | net_list | 37307 | PLN | 0.23 |  |  |  | 2025-07-24 |  |  | KMT | [13 empty] | https://bitner.com.pl/data/t4_text/649x234_072027231116_LiYCY_300.JPG |  |  |  | https://bitner.com.pl/data/t4txt_photos/01255481118_LiYCY_300_300.pdf |  |  |  | https://bitner.com.pl/data/t4txt_photos/100700270423_0082_DWU_S_2304_BiT_LiYCY_300_300V_w.4.pdf |  |  |  | https://bitner.com.pl/data/t4txt_photos/011835150721_0120_3_UE_BITNER_BiT_LiYY_LiYCY_300_300_V.pdf
S30609 | 5902956005144 |  |  | BiT LiYCY 48x0,5 mm² 300/300V | Kable przeznaczone do obwodów sterowania i sygnalizacji w aplikacjach przemysłowych, w technice pomiarowej oraz do transmisji danych za pośrednictwem sygnałów analogowych i cyfrowych w instalacjach elektroniki przemysłowej i automatyki. Do instalowania na stałe oraz do urządzeń ruchomych. Nadają się do pracy w instalacjach wnętrzowych, w pomieszczeniach suchych i wilgotnych. Wspólny ekran w postaci oplotu z drutów miedzianych zapewnia bardzo dobrą ochronę przed zewnętrznymi polami elektromagnetycznymi (około 50dB). Kable sklasyfikowane zgodnie z normą PN-EN 50575 (CPR). | [10 empty] | Zakłady Kablowe BITNER Sp. z o.o. | S30609 | Kable sterownicze giętkie, żyły kolorowe, ekran w postaci oplotu z pasemek miedzianych ocynowanych o gęstości krycia 85%, izolacja i powłoka PVC, do zastosowań wnętrzowych, 300/300V |  |  | BITNER | [6 empty] | true | true | 12 | PL | [11 empty] | n83 | no_discount_group | no_bonus_group | NOT_RELEVANT | NONE | NOT_RELEVANT | NONE | [33 empty] | 27.32.13.0 |  |  | 0 | 24 | 24 |  |  |  |  | 8544 49 95 | [8 empty] | EC003250 | KMT | KMT | 1 | 1 | [32 empty] | net_list | 82778 | PLN | 0.23 |  |  |  | 2025-07-24 |  |  | KMT | [13 empty] | https://bitner.com.pl/data/t4_text/649x234_072027231116_LiYCY_300.JPG |  |  |  | https://bitner.com.pl/data/t4txt_photos/01255481118_LiYCY_300_300.pdf |  |  |  | https://bitner.com.pl/data/t4txt_photos/100700270423_0082_DWU_S_2304_BiT_LiYCY_300_300V_w.4.pdf |  |  |  | https://bitner.com.pl/data/t4txt_photos/011835150721_0120_3_UE_BITNER_BiT_LiYY_LiYCY_300_300_V.pdf
S30615 | 5902956005182 |  |  | BiT LiYCY 2x0,75 mm² 300/300V | Kable przeznaczone do obwodów sterowania i sygnalizacji w aplikacjach przemysłowych, w technice pomiarowej oraz do transmisji danych za pośrednictwem sygnałów analogowych i cyfrowych w instalacjach elektroniki przemysłowej i automatyki. Do instalowania na stałe oraz do urządzeń ruchomych. Nadają się do pracy w instalacjach wnętrzowych, w pomieszczeniach suchych i wilgotnych. Wspólny ekran w postaci oplotu z drutów miedzianych zapewnia bardzo dobrą ochronę przed zewnętrznymi polami elektromagnetycznymi (około 50dB). Kable sklasyfikowane zgodnie z normą PN-EN 50575 (CPR). | [10 empty] | Zakłady Kablowe BITNER Sp. z o.o. | S30615 | Kable sterownicze giętkie, żyły kolorowe, ekran w postaci oplotu z pasemek miedzianych ocynowanych o gęstości krycia 85%, izolacja i powłoka PVC, do zastosowań wnętrzowych, 300/300V |  |  | BITNER | [6 empty] | true | true | 12 | PL | [11 empty] | n83 | no_discount_group | no_bonus_group | NOT_RELEVANT | NONE | NOT_RELEVANT | NONE | [33 empty] | 27.32.13.0 |  |  | 0 | 24 | 24 |  |  |  |  | 8544 49 95 | [8 empty] | EC003250 | KMT | KMT | 1 | 1 | [32 empty] | net_list | 7787 | PLN | 0.23 |  |  |  | 2025-07-24 |  |  | KMT | [13 empty] | https://bitner.com.pl/data/t4_text/649x234_072027231116_LiYCY_300.JPG |  |  |  | https://bitner.com.pl/data/t4txt_photos/01255481118_LiYCY_300_300.pdf |  |  |  | https://bitner.com.pl/data/t4txt_photos/100700270423_0082_DWU_S_2304_BiT_LiYCY_300_300V_w.4.pdf |  |  |  | https://bitner.com.pl/data/t4txt_photos/011835150721_0120_3_UE_BITNER_BiT_LiYY_LiYCY_300_300_V.pdf
S30616 | 5902956005199 |  |  | BiT LiYCY 3x0,75 mm² 300/300V | Kable przeznaczone do obwodów sterowania i sygnalizacji w aplikacjach przemysłowych, w technice pomiarowej oraz do transmisji danych za pośrednictwem sygnałów analogowych i cyfrowych w instalacjach elektroniki przemysłowej i automatyki. Do instalowania na stałe oraz do urządzeń ruchomych. Nadają się do pracy w instalacjach wnętrzowych, w pomieszczeniach suchych i wilgotnych. Wspólny ekran w postaci oplotu z drutów miedzianych zapewnia bardzo dobrą ochronę przed zewnętrznymi polami elektromagnetycznymi (około 50dB). Kable sklasyfikowane zgodnie z normą PN-EN 50575 (CPR). | [10 empty] | Zakłady Kablowe BITNER Sp. z o.o. | S30616 | Kable sterownicze giętkie, żyły kolorowe, ekran w postaci oplotu z pasemek miedzianych ocynowanych o gęstości krycia 85%, izolacja i powłoka PVC, do zastosowań wnętrzowych, 300/300V |  |  | BITNER | [6 empty] | true | true | 12 | PL | [11 empty] | n83 | no_discount_group | no_bonus_group | NOT_RELEVANT | NONE | NOT_RELEVANT | NONE | [33 empty] | 27.32.13.0 |  |  | 0 | 24 | 24 |  |  |  |  | 8544 49 95 | [8 empty] | EC003250 | KMT | KMT | 1 | 1 | [32 empty] | net_list | 9589 | PLN | 0.23 |  |  |  | 2025-07-24 |  |  | KMT | [13 empty] | https://bitner.com.pl/data/t4_text/649x234_072027231116_LiYCY_300.JPG |  |  |  | https://bitner.com.pl/data/t4txt_photos/01255481118_LiYCY_300_300.pdf |  |  |  | https://bitner.com.pl/data/t4txt_photos/100700270423_0082_DWU_S_2304_BiT_LiYCY_300_300V_w.4.pdf |  |  |  | https://bitner.com.pl/data/t4txt_photos/011835150721_0120_3_UE_BITNER_BiT_LiYY_LiYCY_300_300_V.pdf
S30617 | 5902956005205 |  |  | BiT LiYCY 4x0,75 mm² 300/300V | Kable przeznaczone do obwodów sterowania i sygnalizacji w aplikacjach przemysłowych, w technice pomiarowej oraz do transmisji danych za pośrednictwem sygnałów analogowych i cyfrowych w instalacjach elektroniki przemysłowej i automatyki. Do instalowania na stałe oraz do urządzeń ruchomych. Nadają się do pracy w instalacjach wnętrzowych, w pomieszczeniach suchych i wilgotnych. Wspólny ekran w postaci oplotu z drutów miedzianych zapewnia bardzo dobrą ochronę przed zewnętrznymi polami elektromagnetycznymi (około 50dB). Kable sklasyfikowane zgodnie z normą PN-EN 50575 (CPR). | [10 empty] | Zakłady Kablowe BITNER Sp. z o.o. | S30617 | Kable sterownicze giętkie, żyły kolorowe, ekran w postaci oplotu z pasemek miedzianych ocynowanych o gęstości krycia 85%, izolacja i powłoka PVC, do zastosowań wnętrzowych, 300/300V |  |  | BITNER | [6 empty] | true | true | 12 | PL | [11 empty] | n83 | no_discount_group | no_bonus_group | NOT_RELEVANT | NONE | NOT_RELEVANT | NONE | [33 empty] | 27.32.13.0 |  |  | 0 | 24 | 24 |  |  |  |  | 8544 49 95 | [8 empty] | EC003250 | KMT | KMT | 1 | 1 | [32 empty] | net_list | 12298 | PLN | 0.23 |  |  |  | 2025-07-24 |  |  | KMT | [13 empty] | https://bitner.com.pl/data/t4_text/649x234_072027231116_LiYCY_300.JPG |  |  |  | https://bitner.com.pl/data/t4txt_photos/01255481118_LiYCY_300_300.pdf |  |  |  | https://bitner.com.pl/data/t4txt_photos/100700270423_0082_DWU_S_2304_BiT_LiYCY_300_300V_w.4.pdf |  |  |  | https://bitner.com.pl/data/t4txt_photos/011835150721_0120_3_UE_BITNER_BiT_LiYY_LiYCY_300_300_V.pdf
S30618 | 5902956005212 |  |  | BiT LiYCY 5x0,75 mm² 300/300V | Kable przeznaczone do obwodów sterowania i sygnalizacji w aplikacjach przemysłowych, w technice pomiarowej oraz do transmisji danych za pośrednictwem sygnałów analogowych i cyfrowych w instalacjach elektroniki przemysłowej i automatyki. Do instalowania na stałe oraz do urządzeń ruchomych. Nadają się do pracy w instalacjach wnętrzowych, w pomieszczeniach suchych i wilgotnych. Wspólny ekran w postaci oplotu z drutów miedzianych zapewnia bardzo dobrą ochronę przed zewnętrznymi polami elektromagnetycznymi (około 50dB). Kable sklasyfikowane zgodnie z normą PN-EN 50575 (CPR). | [10 empty] | Zakłady Kablowe BITNER Sp. z o.o. | S30618 | Kable sterownicze giętkie, żyły kolorowe, ekran w postaci oplotu z pasemek miedzianych ocynowanych o gęstości krycia 85%, izolacja i powłoka PVC, do zastosowań wnętrzowych, 300/300V |  |  | BITNER | [6 empty] | true | true | 12 | PL | [11 empty] | n83 | no_discount_group | no_bonus_group | NOT_RELEVANT | NONE | NOT_RELEVANT | NONE | [33 empty] | 27.32.13.0 |  |  | 0 | 24 | 24 |  |  |  |  | 8544 49 95 | [8 empty] | EC003250 | KMT | KMT | 1 | 1 | [32 empty] | net_list | 14589 | PLN | 0.23 |  |  |  | 2025-07-24 |  |  | KMT | [13 empty] | https://bitner.com.pl/data/t4_text/649x234_072027231116_LiYCY_300.JPG |  |  |  | https://bitner.com.pl/data/t4txt_photos/01255481118_LiYCY_300_300.pdf |  |  |  | https://bitner.com.pl/data/t4txt_photos/100700270423_0082_DWU_S_2304_BiT_LiYCY_300_300V_w.4.pdf |  |  |  | https://bitner.com.pl/data/t4txt_photos/011835150721_0120_3_UE_BITNER_BiT_LiYY_LiYCY_300_300_V.pdf
S30619 | 5902956005229 |  |  | BiT LiYCY 6x0,75 mm² 300/300V | Kable przeznaczone do obwodów sterowania i sygnalizacji w aplikacjach przemysłowych, w technice pomiarowej oraz do transmisji danych za pośrednictwem sygnałów analogowych i cyfrowych w instalacjach elektroniki przemysłowej i automatyki. Do instalowania na stałe oraz do urządzeń ruchomych. Nadają się do pracy w instalacjach wnętrzowych, w pomieszczeniach suchych i wilgotnych. Wspólny ekran w postaci oplotu z drutów miedzianych zapewnia bardzo dobrą ochronę przed zewnętrznymi polami elektromagnetycznymi (około 50dB). Kable sklasyfikowane zgodnie z normą PN-EN 50575 (CPR). | [10 empty] | Zakłady Kablowe BITNER Sp. z o.o. | S30619 | Kable sterownicze giętkie, żyły kolorowe, ekran w postaci oplotu z pasemek miedzianych ocynowanych o gęstości krycia 85%, izolacja i powłoka PVC, do zastosowań wnętrzowych, 300/300V |  |  | BITNER | [6 empty] | true | true | 12 | PL | [11 empty] | n83 | no_discount_group | no_bonus_group | NOT_RELEVANT | NONE | NOT_RELEVANT | NONE | [33 empty] | 27.32.13.0 |  |  | 0 | 24 | 24 |  |  |  |  | 8544 49 95 | [8 empty] | EC003250 | KMT | KMT | 1 | 1 | [32 empty] | net_list | 17258 | PLN | 0.23 |  |  |  | 2025-07-24 |  |  | KMT | [13 empty] | https://bitner.com.pl/data/t4_text/649x234_072027231116_LiYCY_300.JPG |  |  |  | https://bitner.com.pl/data/t4txt_photos/01255481118_LiYCY_300_300.pdf |  |  |  | https://bitner.com.pl/data/t4txt_photos/100700270423_0082_DWU_S_2304_BiT_LiYCY_300_300V_w.4.pdf |  |  |  | https://bitner.com.pl/data/t4txt_photos/011835150721_0120_3_UE_BITNER_BiT_LiYY_LiYCY_300_300_V.pdf
S30620 | 5902956005236 |  |  | BiT LiYCY 7x0,75 mm² 300/300V | Kable przeznaczone do obwodów sterowania i sygnalizacji w aplikacjach przemysłowych, w technice pomiarowej oraz do transmisji danych za pośrednictwem sygnałów analogowych i cyfrowych w instalacjach elektroniki przemysłowej i automatyki. Do instalowania na stałe oraz do urządzeń ruchomych. Nadają się do pracy w instalacjach wnętrzowych, w pomieszczeniach suchych i wilgotnych. Wspólny ekran w postaci oplotu z drutów miedzianych zapewnia bardzo dobrą ochronę przed zewnętrznymi polami elektromagnetycznymi (około 50dB). Kable sklasyfikowane zgodnie z normą PN-EN 50575 (CPR). | [10 empty] | Zakłady Kablowe BITNER Sp. z o.o. | S30620 | Kable sterownicze giętkie, żyły kolorowe, ekran w postaci oplotu z pasemek miedzianych ocynowanych o gęstości krycia 85%, izolacja i powłoka PVC, do zastosowań wnętrzowych, 300/300V |  |  | BITNER | [6 empty] | true | true | 12 | PL | [11 empty] | n83 | no_discount_group | no_bonus_group | NOT_RELEVANT | NONE | NOT_RELEVANT | NONE | [33 empty] | 27.32.13.0 |  |  | 0 | 24 | 24 |  |  |  |  | 8544 49 95 | [8 empty] | EC003250 | KMT | KMT | 1 | 1 | [32 empty] | net_list | 19023 | PLN | 0.23 |  |  |  | 2025-07-24 |  |  | KMT | [13 empty] | https://bitner.com.pl/data/t4_text/649x234_072027231116_LiYCY_300.JPG |  |  |  | https://bitner.com.pl/data/t4txt_photos/01255481118_LiYCY_300_300.pdf |  |  |  | https://bitner.com.pl/data/t4txt_photos/100700270423_0082_DWU_S_2304_BiT_LiYCY_300_300V_w.4.pdf |  |  |  | https://bitner.com.pl/data/t4txt_photos/011835150721_0120_3_UE_BITNER_BiT_LiYY_LiYCY_300_300_V.pdf
S30621 | 5902956005243 |  |  | BiT LiYCY 8x0,75 mm² 300/300V | Kable przeznaczone do obwodów sterowania i sygnalizacji w aplikacjach przemysłowych, w technice pomiarowej oraz do transmisji danych za pośrednictwem sygnałów analogowych i cyfrowych w instalacjach elektroniki przemysłowej i automatyki. Do instalowania na stałe oraz do urządzeń ruchomych. Nadają się do pracy w instalacjach wnętrzowych, w pomieszczeniach suchych i wilgotnych. Wspólny ekran w postaci oplotu z drutów miedzianych zapewnia bardzo dobrą ochronę przed zewnętrznymi polami elektromagnetycznymi (około 50dB). Kable sklasyfikowane zgodnie z normą PN-EN 50575 (CPR). | [10 empty] | Zakłady Kablowe BITNER Sp. z o.o. | S30621 | Kable sterownicze giętkie, żyły kolorowe, ekran w postaci oplotu z pasemek miedzianych ocynowanych o gęstości krycia 85%, izolacja i powłoka PVC, do zastosowań wnętrzowych, 300/300V |  |  | BITNER | [6 empty] | true | true | 12 | PL | [11 empty] | n83 | no_discount_group | no_bonus_group | NOT_RELEVANT | NONE | NOT_RELEVANT | NONE | [33 empty] | 27.32.13.0 |  |  | 0 | 24 | 24 |  |  |  |  | 8544 49 95 | [8 empty] | EC003250 | KMT | KMT | 1 | 1 | [32 empty] | net_list | 21693 | PLN | 0.23 |  |  |  | 2025-07-24 |  |  | KMT | [13 empty] | https://bitner.com.pl/data/t4_text/649x234_072027231116_LiYCY_300.JPG |  |  |  | https://bitner.com.pl/data/t4txt_photos/01255481118_LiYCY_300_300.pdf |  |  |  | https://bitner.com.pl/data/t4txt_photos/100700270423_0082_DWU_S_2304_BiT_LiYCY_300_300V_w.4.pdf |  |  |  | https://bitner.com.pl/data/t4txt_photos/011835150721_0120_3_UE_BITNER_BiT_LiYY_LiYCY_300_300_V.pdf
S30622 | 5902956005250 |  |  | BiT LiYCY 10x0,75 mm² 300/300V | Kable przeznaczone do obwodów sterowania i sygnalizacji w aplikacjach przemysłowych, w technice pomiarowej oraz do transmisji danych za pośrednictwem sygnałów analogowych i cyfrowych w instalacjach elektroniki przemysłowej i automatyki. Do instalowania na stałe oraz do urządzeń ruchomych. Nadają się do pracy w instalacjach wnętrzowych, w pomieszczeniach suchych i wilgotnych. Wspólny ekran w postaci oplotu z drutów miedzianych zapewnia bardzo dobrą ochronę przed zewnętrznymi polami elektromagnetycznymi (około 50dB). Kable sklasyfikowane zgodnie z normą PN-EN 50575 (CPR). | [10 empty] | Zakłady Kablowe BITNER Sp. z o.o. | S30622 | Kable sterownicze giętkie, żyły kolorowe, ekran w postaci oplotu z pasemek miedzianych ocynowanych o gęstości krycia 85%, izolacja i powłoka PVC, do zastosowań wnętrzowych, 300/300V |  |  | BITNER | [6 empty] | true | true | 12 | PL | [11 empty] | n83 | no_discount_group | no_bonus_group | NOT_RELEVANT | NONE | NOT_RELEVANT | NONE | [33 empty] | 27.32.13.0 |  |  | 0 | 24 | 24 |  |  |  |  | 8544 49 95 | [8 empty] | EC003250 | KMT | KMT | 1 | 1 | [32 empty] | net_list | 27370 | PLN | 0.23 |  |  |  | 2025-07-24 |  |  | KMT | [13 empty] | https://bitner.com.pl/data/t4_text/649x234_072027231116_LiYCY_300.JPG |  |  |  | https://bitner.com.pl/data/t4txt_photos/01255481118_LiYCY_300_300.pdf |  |  |  | https://bitner.com.pl/data/t4txt_photos/100700270423_0082_DWU_S_2304_BiT_LiYCY_300_300V_w.4.pdf |  |  |  | https://bitner.com.pl/data/t4txt_photos/011835150721_0120_3_UE_BITNER_BiT_LiYY_LiYCY_300_300_V.pdf
S30623 | 5902956005267 |  |  | BiT LiYCY 12x0,75 mm² 300/300V | Kable przeznaczone do obwodów sterowania i sygnalizacji w aplikacjach przemysłowych, w technice pomiarowej oraz do transmisji danych za pośrednictwem sygnałów analogowych i cyfrowych w instalacjach elektroniki przemysłowej i automatyki. Do instalowania na stałe oraz do urządzeń ruchomych. Nadają się do pracy w instalacjach wnętrzowych, w pomieszczeniach suchych i wilgotnych. Wspólny ekran w postaci oplotu z drutów miedzianych zapewnia bardzo dobrą ochronę przed zewnętrznymi polami elektromagnetycznymi (około 50dB). Kable sklasyfikowane zgodnie z normą PN-EN 50575 (CPR). | [10 empty] | Zakłady Kablowe BITNER Sp. z o.o. | S30623 | Kable sterownicze giętkie, żyły kolorowe, ekran w postaci oplotu z pasemek miedzianych ocynowanych o gęstości krycia 85%, izolacja i powłoka PVC, do zastosowań wnętrzowych, 300/300V |  |  | BITNER | [6 empty] | true | true | 12 | PL | [11 empty] | n83 | no_discount_group | no_bonus_group | NOT_RELEVANT | NONE | NOT_RELEVANT | NONE | [33 empty] | 27.32.13.0 |  |  | 0 | 24 | 24 |  |  |  |  | 8544 49 95 | [8 empty] | EC003250 | KMT | KMT | 1 | 1 | [32 empty] | net_list | 30882 | PLN | 0.23 |  |  |  | 2025-07-24 |  |  | KMT | [13 empty] | https://bitner.com.pl/data/t4_text/649x234_072027231116_LiYCY_300.JPG |  |  |  | https://bitner.com.pl/data/t4txt_photos/01255481118_LiYCY_300_300.pdf |  |  |  | https://bitner.com.pl/data/t4txt_photos/100700270423_0082_DWU_S_2304_BiT_LiYCY_300_300V_w.4.pdf |  |  |  | https://bitner.com.pl/data/t4txt_photos/011835150721_0120_3_UE_BITNER_BiT_LiYY_LiYCY_300_300_V.pdf
S30624 | 5902956005274 |  |  | BiT LiYCY 14x0,75 mm² 300/300V | Kable przeznaczone do obwodów sterowania i sygnalizacji w aplikacjach przemysłowych, w technice pomiarowej oraz do transmisji danych za pośrednictwem sygnałów analogowych i cyfrowych w instalacjach elektroniki przemysłowej i automatyki. Do instalowania na stałe oraz do urządzeń ruchomych. Nadają się do pracy w instalacjach wnętrzowych, w pomieszczeniach suchych i wilgotnych. Wspólny ekran w postaci oplotu z drutów miedzianych zapewnia bardzo dobrą ochronę przed zewnętrznymi polami elektromagnetycznymi (około 50dB). Kable sklasyfikowane zgodnie z normą PN-EN 50575 (CPR). | [10 empty] | Zakłady Kablowe BITNER Sp. z o.o. | S30624 | Kable sterownicze giętkie, żyły kolorowe, ekran w postaci oplotu z pasemek miedzianych ocynowanych o gęstości krycia 85%, izolacja i powłoka PVC, do zastosowań wnętrzowych, 300/300V |  |  | BITNER | [6 empty] | true | true | 12 | PL | [11 empty] | n83 | no_discount_group | no_bonus_group | NOT_RELEVANT | NONE | NOT_RELEVANT | NONE | [33 empty] | 27.32.13.0 |  |  | 0 | 24 | 24 |  |  |  |  | 8544 49 95 | [8 empty] | EC003250 | KMT | KMT | 1 | 1 | [32 empty] | net_list | 35842 | PLN | 0.23 |  |  |  | 2025-07-24 |  |  | KMT | [13 empty] | https://bitner.com.pl/data/t4_text/649x234_072027231116_LiYCY_300.JPG |  |  |  | https://bitner.com.pl/data/t4txt_photos/01255481118_LiYCY_300_300.pdf |  |  |  | https://bitner.com.pl/data/t4txt_photos/100700270423_0082_DWU_S_2304_BiT_LiYCY_300_300V_w.4.pdf |  |  |  | https://bitner.com.pl/data/t4txt_photos/011835150721_0120_3_UE_BITNER_BiT_LiYY_LiYCY_300_300_V.pdf
S30625 | 5902956005281 |  |  | BiT LiYCY 16x0,75 mm² 300/300V | Kable przeznaczone do obwodów sterowania i sygnalizacji w aplikacjach przemysłowych, w technice pomiarowej oraz do transmisji danych za pośrednictwem sygnałów analogowych i cyfrowych w instalacjach elektroniki przemysłowej i automatyki. Do instalowania na stałe oraz do urządzeń ruchomych. Nadają się do pracy w instalacjach wnętrzowych, w pomieszczeniach suchych i wilgotnych. Wspólny ekran w postaci oplotu z drutów miedzianych zapewnia bardzo dobrą ochronę przed zewnętrznymi polami elektromagnetycznymi (około 50dB). Kable sklasyfikowane zgodnie z normą PN-EN 50575 (CPR). | [10 empty] | Zakłady Kablowe BITNER Sp. z o.o. | S30625 | Kable sterownicze giętkie, żyły kolorowe, ekran w postaci oplotu z pasemek miedzianych ocynowanych o gęstości krycia 85%, izolacja i powłoka PVC, do zastosowań wnętrzowych, 300/300V |  |  | BITNER | [6 empty] | true | true | 12 | PL | [11 empty] | n83 | no_discount_group | no_bonus_group | NOT_RELEVANT | NONE | NOT_RELEVANT | NONE | [33 empty] | 27.32.13.0 |  |  | 0 | 24 | 24 |  |  |  |  | 8544 49 95 | [8 empty] | EC003250 | KMT | KMT | 1 | 1 | [32 empty] | net_list | 43510 | PLN | 0.23 |  |  |  | 2025-07-24 |  |  | KMT | [13 empty] | https://bitner.com.pl/data/t4_text/649x234_072027231116_LiYCY_300.JPG |  |  |  | https://bitner.com.pl/data/t4txt_photos/01255481118_LiYCY_300_300.pdf |  |  |  | https://bitner.com.pl/data/t4txt_photos/100700270423_0082_DWU_S_2304_BiT_LiYCY_300_300V_w.4.pdf |  |  |  | https://bitner.com.pl/data/t4txt_photos/011835150721_0120_3_UE_BITNER_BiT_LiYY_LiYCY_300_300_V.pdf
S30626 | 5902956005298 |  |  | BiT LiYCY 18x0,75 mm² 300/300V | Kable przeznaczone do obwodów sterowania i sygnalizacji w aplikacjach przemysłowych, w technice pomiarowej oraz do transmisji danych za pośrednictwem sygnałów analogowych i cyfrowych w instalacjach elektroniki przemysłowej i automatyki. Do instalowania na stałe oraz do urządzeń ruchomych. Nadają się do pracy w instalacjach wnętrzowych, w pomieszczeniach suchych i wilgotnych. Wspólny ekran w postaci oplotu z drutów miedzianych zapewnia bardzo dobrą ochronę przed zewnętrznymi polami elektromagnetycznymi (około 50dB). Kable sklasyfikowane zgodnie z normą PN-EN 50575 (CPR). | [10 empty] | Zakłady Kablowe BITNER Sp. z o.o. | S30626 | Kable sterownicze giętkie, żyły kolorowe, ekran w postaci oplotu z pasemek miedzianych ocynowanych o gęstości krycia 85%, izolacja i powłoka PVC, do zastosowań wnętrzowych, 300/300V |  |  | BITNER | [6 empty] | true | true | 12 | PL | [11 empty] | n83 | no_discount_group | no_bonus_group | NOT_RELEVANT | NONE | NOT_RELEVANT | NONE | [33 empty] | 27.32.13.0 |  |  | 0 | 24 | 24 |  |  |  |  | 8544 49 95 | [8 empty] | EC003250 | KMT | KMT | 1 | 1 | [32 empty] | net_list | 47954 | PLN | 0.23 |  |  |  | 2025-07-24 |  |  | KMT | [13 empty] | https://bitner.com.pl/data/t4_text/649x234_072027231116_LiYCY_300.JPG |  |  |  | https://bitner.com.pl/data/t4txt_photos/01255481118_LiYCY_300_300.pdf |  |  |  | https://bitner.com.pl/data/t4txt_photos/100700270423_0082_DWU_S_2304_BiT_LiYCY_300_300V_w.4.pdf |  |  |  | https://bitner.com.pl/data/t4txt_photos/011835150721_0120_3_UE_BITNER_BiT_LiYY_LiYCY_300_300_V.pdf
S30627 | 5902956005304 |  |  | BiT LiYCY 20x0,75 mm² 300/300V | Kable przeznaczone do obwodów sterowania i sygnalizacji w aplikacjach przemysłowych, w technice pomiarowej oraz do transmisji danych za pośrednictwem sygnałów analogowych i cyfrowych w instalacjach elektroniki przemysłowej i automatyki. Do instalowania na stałe oraz do urządzeń ruchomych. Nadają się do pracy w instalacjach wnętrzowych, w pomieszczeniach suchych i wilgotnych. Wspólny ekran w postaci oplotu z drutów miedzianych zapewnia bardzo dobrą ochronę przed zewnętrznymi polami elektromagnetycznymi (około 50dB). Kable sklasyfikowane zgodnie z normą PN-EN 50575 (CPR). | [10 empty] | Zakłady Kablowe BITNER Sp. z o.o. | S30627 | Kable sterownicze giętkie, żyły kolorowe, ekran w postaci oplotu z pasemek miedzianych ocynowanych o gęstości krycia 85%, izolacja i powłoka PVC, do zastosowań wnętrzowych, 300/300V |  |  | BITNER | [6 empty] | true | true | 12 | PL | [11 empty] | n83 | no_discount_group | no_bonus_group | NOT_RELEVANT | NONE | NOT_RELEVANT | NONE | [33 empty] | 27.32.13.0 |  |  | 0 | 24 | 24 |  |  |  |  | 8544 49 95 | [8 empty] | EC003250 | KMT | KMT | 1 | 1 | [32 empty] | net_list | 52836 | PLN | 0.23 |  |  |  | 2025-07-24 |  |  | KMT | [13 empty] | https://bitner.com.pl/data/t4_text/649x234_072027231116_LiYCY_300.JPG |  |  |  | https://bitner.com.pl/data/t4txt_photos/01255481118_LiYCY_300_300.pdf |  |  |  | https://bitner.com.pl/data/t4txt_photos/100700270423_0082_DWU_S_2304_BiT_LiYCY_300_300V_w.4.pdf |  |  |  | https://bitner.com.pl/data/t4txt_photos/011835150721_0120_3_UE_BITNER_BiT_LiYY_LiYCY_300_300_V.pdf
S30628 | 5902956005311 |  |  | BiT LiYCY 21x0,75 mm² 300/300V | Kable przeznaczone do obwodów sterowania i sygnalizacji w aplikacjach przemysłowych, w technice pomiarowej oraz do transmisji danych za pośrednictwem sygnałów analogowych i cyfrowych w instalacjach elektroniki przemysłowej i automatyki. Do instalowania na stałe oraz do urządzeń ruchomych. Nadają się do pracy w instalacjach wnętrzowych, w pomieszczeniach suchych i wilgotnych. Wspólny ekran w postaci oplotu z drutów miedzianych zapewnia bardzo dobrą ochronę przed zewnętrznymi polami elektromagnetycznymi (około 50dB). Kable sklasyfikowane zgodnie z normą PN-EN 50575 (CPR). | [10 empty] | Zakłady Kablowe BITNER Sp. z o.o. | S30628 | Kable sterownicze giętkie, żyły kolorowe, ekran w postaci oplotu z pasemek miedzianych ocynowanych o gęstości krycia 85%, izolacja i powłoka PVC, do zastosowań wnętrzowych, 300/300V |  |  | BITNER | [6 empty] | true | true | 12 | PL | [11 empty] | n83 | no_discount_group | no_bonus_group | NOT_RELEVANT | NONE | NOT_RELEVANT | NONE | [33 empty] | 27.32.13.0 |  |  | 0 | 24 | 24 |  |  |  |  | 8544 49 95 | [8 empty] | EC003250 | KMT | KMT | 1 | 1 | [32 empty] | net_list | 54059 | PLN | 0.23 |  |  |  | 2025-07-24 |  |  | KMT | [13 empty] | https://bitner.com.pl/data/t4_text/649x234_072027231116_LiYCY_300.JPG |  |  |  | https://bitner.com.pl/data/t4txt_photos/01255481118_LiYCY_300_300.pdf |  |  |  | https://bitner.com.pl/data/t4txt_photos/100700270423_0082_DWU_S_2304_BiT_LiYCY_300_300V_w.4.pdf |  |  |  | https://bitner.com.pl/data/t4txt_photos/011835150721_0120_3_UE_BITNER_BiT_LiYY_LiYCY_300_300_V.pdf
S30631 | 5902956005328 |  |  | BiT LiYCY 27x0,75 mm² 300/300V | Kable przeznaczone do obwodów sterowania i sygnalizacji w aplikacjach przemysłowych, w technice pomiarowej oraz do transmisji danych za pośrednictwem sygnałów analogowych i cyfrowych w instalacjach elektroniki przemysłowej i automatyki. Do instalowania na stałe oraz do urządzeń ruchomych. Nadają się do pracy w instalacjach wnętrzowych, w pomieszczeniach suchych i wilgotnych. Wspólny ekran w postaci oplotu z drutów miedzianych zapewnia bardzo dobrą ochronę przed zewnętrznymi polami elektromagnetycznymi (około 50dB). Kable sklasyfikowane zgodnie z normą PN-EN 50575 (CPR). | [10 empty] | Zakłady Kablowe BITNER Sp. z o.o. | S30631 | Kable sterownicze giętkie, żyły kolorowe, ekran w postaci oplotu z pasemek miedzianych ocynowanych o gęstości krycia 85%, izolacja i powłoka PVC, do zastosowań wnętrzowych, 300/300V |  |  | BITNER | [6 empty] | true | true | 12 | PL | [11 empty] | n83 | no_discount_group | no_bonus_group | NOT_RELEVANT | NONE | NOT_RELEVANT | NONE | [33 empty] | 27.32.13.0 |  |  | 0 | 24 | 24 |  |  |  |  | 8544 49 95 | [8 empty] | EC003250 | KMT | KMT | 1 | 1 | [32 empty] | net_list | 68309 | PLN | 0.23 |  |  |  | 2025-07-24 |  |  | KMT | [13 empty] | https://bitner.com.pl/data/t4_text/649x234_072027231116_LiYCY_300.JPG |  |  |  | https://bitner.com.pl/data/t4txt_photos/01255481118_LiYCY_300_300.pdf |  |  |  | https://bitner.com.pl/data/t4txt_photos/100700270423_0082_DWU_S_2304_BiT_LiYCY_300_300V_w.4.pdf |  |  |  | https://bitner.com.pl/data/t4txt_photos/011835150721_0120_3_UE_BITNER_BiT_LiYY_LiYCY_300_300_V.pdf
S30632 | 5902956005335 |  |  | BiT LiYCY 30x0,75 mm² 300/300V | Kable przeznaczone do obwodów sterowania i sygnalizacji w aplikacjach przemysłowych, w technice pomiarowej oraz do transmisji danych za pośrednictwem sygnałów analogowych i cyfrowych w instalacjach elektroniki przemysłowej i automatyki. Do instalowania na stałe oraz do urządzeń ruchomych. Nadają się do pracy w instalacjach wnętrzowych, w pomieszczeniach suchych i wilgotnych. Wspólny ekran w postaci oplotu z drutów miedzianych zapewnia bardzo dobrą ochronę przed zewnętrznymi polami elektromagnetycznymi (około 50dB). Kable sklasyfikowane zgodnie z normą PN-EN 50575 (CPR). | [10 empty] | Zakłady Kablowe BITNER Sp. z o.o. | S30632 | Kable sterownicze giętkie, żyły kolorowe, ekran w postaci oplotu z pasemek miedzianych ocynowanych o gęstości krycia 85%, izolacja i powłoka PVC, do zastosowań wnętrzowych, 300/300V |  |  | BITNER | [6 empty] | true | true | 12 | PL | [11 empty] | n83 | no_discount_group | no_bonus_group | NOT_RELEVANT | NONE | NOT_RELEVANT | NONE | [33 empty] | 27.32.13.0 |  |  | 0 | 24 | 24 |  |  |  |  | 8544 49 95 | [8 empty] | EC003250 | KMT | KMT | 1 | 1 | [32 empty] | net_list | 75858 | PLN | 0.23 |  |  |  | 2025-07-24 |  |  | KMT | [13 empty] | https://bitner.com.pl/data/t4_text/649x234_072027231116_LiYCY_300.JPG |  |  |  | https://bitner.com.pl/data/t4txt_photos/01255481118_LiYCY_300_300.pdf |  |  |  | https://bitner.com.pl/data/t4txt_photos/100700270423_0082_DWU_S_2304_BiT_LiYCY_300_300V_w.4.pdf |  |  |  | https://bitner.com.pl/data/t4txt_photos/011835150721_0120_3_UE_BITNER_BiT_LiYY_LiYCY_300_300_V.pdf
S30635 | 5902956005342 |  |  | BiT LiYCY 37x0,75 mm² 300/300V | Kable przeznaczone do obwodów sterowania i sygnalizacji w aplikacjach przemysłowych, w technice pomiarowej oraz do transmisji danych za pośrednictwem sygnałów analogowych i cyfrowych w instalacjach elektroniki przemysłowej i automatyki. Do instalowania na stałe oraz do urządzeń ruchomych. Nadają się do pracy w instalacjach wnętrzowych, w pomieszczeniach suchych i wilgotnych. Wspólny ekran w postaci oplotu z drutów miedzianych zapewnia bardzo dobrą ochronę przed zewnętrznymi polami elektromagnetycznymi (około 50dB). Kable sklasyfikowane zgodnie z normą PN-EN 50575 (CPR). | [10 empty] | Zakłady Kablowe BITNER Sp. z o.o. | S30635 | Kable sterownicze giętkie, żyły kolorowe, ekran w postaci oplotu z pasemek miedzianych ocynowanych o gęstości krycia 85%, izolacja i powłoka PVC, do zastosowań wnętrzowych, 300/300V |  |  | BITNER | [6 empty] | true | true | 12 | PL | [11 empty] | n83 | no_discount_group | no_bonus_group | NOT_RELEVANT | NONE | NOT_RELEVANT | NONE | [33 empty] | 27.32.13.0 |  |  | 0 | 24 | 24 |  |  |  |  | 8544 49 95 | [8 empty] | EC003250 | KMT | KMT | 1 | 1 | [32 empty] | net_list | 90242 | PLN | 0.23 |  |  |  | 2025-07-24 |  |  | KMT | [13 empty] | https://bitner.com.pl/data/t4_text/649x234_072027231116_LiYCY_300.JPG |  |  |  | https://bitner.com.pl/data/t4txt_photos/01255481118_LiYCY_300_300.pdf |  |  |  | https://bitner.com.pl/data/t4txt_photos/100700270423_0082_DWU_S_2304_BiT_LiYCY_300_300V_w.4.pdf |  |  |  | https://bitner.com.pl/data/t4txt_photos/011835150721_0120_3_UE_BITNER_BiT_LiYY_LiYCY_300_300_V.pdf
S30637 | 5902956005366 |  |  | BiT LiYCY 2x1,0 mm² 300/300V | Kable przeznaczone do obwodów sterowania i sygnalizacji w aplikacjach przemysłowych, w technice pomiarowej oraz do transmisji danych za pośrednictwem sygnałów analogowych i cyfrowych w instalacjach elektroniki przemysłowej i automatyki. Do instalowania na stałe oraz do urządzeń ruchomych. Nadają się do pracy w instalacjach wnętrzowych, w pomieszczeniach suchych i wilgotnych. Wspólny ekran w postaci oplotu z drutów miedzianych zapewnia bardzo dobrą ochronę przed zewnętrznymi polami elektromagnetycznymi (około 50dB). Kable sklasyfikowane zgodnie z normą PN-EN 50575 (CPR). | [10 empty] | Zakłady Kablowe BITNER Sp. z o.o. | S30637 | Kable sterownicze giętkie, żyły kolorowe, ekran w postaci oplotu z pasemek miedzianych ocynowanych o gęstości krycia 85%, izolacja i powłoka PVC, do zastosowań wnętrzowych, 300/300V |  |  | BITNER | [6 empty] | true | true | 12 | PL | [11 empty] | n83 | no_discount_group | no_bonus_group | NOT_RELEVANT | NONE | NOT_RELEVANT | NONE | [33 empty] | 27.32.13.0 |  |  | 0 | 24 | 24 |  |  |  |  | 8544 49 95 | [8 empty] | EC003250 | KMT | KMT | 1 | 1 | [32 empty] | net_list | 10085 | PLN | 0.23 |  |  |  | 2025-07-24 |  |  | KMT | [13 empty] | https://bitner.com.pl/data/t4_text/649x234_072027231116_LiYCY_300.JPG |  |  |  | https://bitner.com.pl/data/t4txt_photos/01255481118_LiYCY_300_300.pdf |  |  |  | https://bitner.com.pl/data/t4txt_photos/100700270423_0082_DWU_S_2304_BiT_LiYCY_300_300V_w.4.pdf |  |  |  | https://bitner.com.pl/data/t4txt_photos/011835150721_0120_3_UE_BITNER_BiT_LiYY_LiYCY_300_300_V.pdf
S30638 | 5902956005373 |  |  | BiT LiYCY 3x1,0 mm² 300/300V | Kable przeznaczone do obwodów sterowania i sygnalizacji w aplikacjach przemysłowych, w technice pomiarowej oraz do transmisji danych za pośrednictwem sygnałów analogowych i cyfrowych w instalacjach elektroniki przemysłowej i automatyki. Do instalowania na stałe oraz do urządzeń ruchomych. Nadają się do pracy w instalacjach wnętrzowych, w pomieszczeniach suchych i wilgotnych. Wspólny ekran w postaci oplotu z drutów miedzianych zapewnia bardzo dobrą ochronę przed zewnętrznymi polami elektromagnetycznymi (około 50dB). Kable sklasyfikowane zgodnie z normą PN-EN 50575 (CPR). | [10 empty] | Zakłady Kablowe BITNER Sp. z o.o. | S30638 | Kable sterownicze giętkie, żyły kolorowe, ekran w postaci oplotu z pasemek miedzianych ocynowanych o gęstości krycia 85%, izolacja i powłoka PVC, do zastosowań wnętrzowych, 300/300V |  |  | BITNER | [6 empty] | true | true | 12 | PL | [11 empty] | n83 | no_discount_group | no_bonus_group | NOT_RELEVANT | NONE | NOT_RELEVANT | NONE | [33 empty] | 27.32.13.0 |  |  | 0 | 24 | 24 |  |  |  |  | 8544 49 95 | [8 empty] | EC003250 | KMT | KMT | 1 | 1 | [32 empty] | net_list | 12338 | PLN | 0.23 |  |  |  | 2025-07-24 |  |  | KMT | [13 empty] | https://bitner.com.pl/data/t4_text/649x234_072027231116_LiYCY_300.JPG |  |  |  | https://bitner.com.pl/data/t4txt_photos/01255481118_LiYCY_300_300.pdf |  |  |  | https://bitner.com.pl/data/t4txt_photos/100700270423_0082_DWU_S_2304_BiT_LiYCY_300_300V_w.4.pdf |  |  |  | https://bitner.com.pl/data/t4txt_photos/011835150721_0120_3_UE_BITNER_BiT_LiYY_LiYCY_300_300_V.pdf
S30639 | 5902956005380 |  |  | BiT LiYCY 4x1,0 mm² 300/300V | Kable przeznaczone do obwodów sterowania i sygnalizacji w aplikacjach przemysłowych, w technice pomiarowej oraz do transmisji danych za pośrednictwem sygnałów analogowych i cyfrowych w instalacjach elektroniki przemysłowej i automatyki. Do instalowania na stałe oraz do urządzeń ruchomych. Nadają się do pracy w instalacjach wnętrzowych, w pomieszczeniach suchych i wilgotnych. Wspólny ekran w postaci oplotu z drutów miedzianych zapewnia bardzo dobrą ochronę przed zewnętrznymi polami elektromagnetycznymi (około 50dB). Kable sklasyfikowane zgodnie z normą PN-EN 50575 (CPR). | [10 empty] | Zakłady Kablowe BITNER Sp. z o.o. | S30639 | Kable sterownicze giętkie, żyły kolorowe, ekran w postaci oplotu z pasemek miedzianych ocynowanych o gęstości krycia 85%, izolacja i powłoka PVC, do zastosowań wnętrzowych, 300/300V |  |  | BITNER | [6 empty] | true | true | 12 | PL | [11 empty] | n83 | no_discount_group | no_bonus_group | NOT_RELEVANT | NONE | NOT_RELEVANT | NONE | [33 empty] | 27.32.13.0 |  |  | 0 | 24 | 24 |  |  |  |  | 8544 49 95 | [8 empty] | EC003250 | KMT | KMT | 1 | 1 | [32 empty] | net_list | 15452 | PLN | 0.23 |  |  |  | 2025-07-24 |  |  | KMT | [13 empty] | https://bitner.com.pl/data/t4_text/649x234_072027231116_LiYCY_300.JPG |  |  |  | https://bitner.com.pl/data/t4txt_photos/01255481118_LiYCY_300_300.pdf |  |  |  | https://bitner.com.pl/data/t4txt_photos/100700270423_0082_DWU_S_2304_BiT_LiYCY_300_300V_w.4.pdf |  |  |  | https://bitner.com.pl/data/t4txt_photos/011835150721_0120_3_UE_BITNER_BiT_LiYY_LiYCY_300_300_V.pdf
S30640 | 5902956005397 |  |  | BiT LiYCY 5x1,0 mm² 300/300V | Kable przeznaczone do obwodów sterowania i sygnalizacji w aplikacjach przemysłowych, w technice pomiarowej oraz do transmisji danych za pośrednictwem sygnałów analogowych i cyfrowych w instalacjach elektroniki przemysłowej i automatyki. Do instalowania na stałe oraz do urządzeń ruchomych. Nadają się do pracy w instalacjach wnętrzowych, w pomieszczeniach suchych i wilgotnych. Wspólny ekran w postaci oplotu z drutów miedzianych zapewnia bardzo dobrą ochronę przed zewnętrznymi polami elektromagnetycznymi (około 50dB). Kable sklasyfikowane zgodnie z normą PN-EN 50575 (CPR). | [10 empty] | Zakłady Kablowe BITNER Sp. z o.o. | S30640 | Kable sterownicze giętkie, żyły kolorowe, ekran w postaci oplotu z pasemek miedzianych ocynowanych o gęstości krycia 85%, izolacja i powłoka PVC, do zastosowań wnętrzowych, 300/300V |  |  | BITNER | [6 empty] | true | true | 12 | PL | [11 empty] | n83 | no_discount_group | no_bonus_group | NOT_RELEVANT | NONE | NOT_RELEVANT | NONE | [33 empty] | 27.32.13.0 |  |  | 0 | 24 | 24 |  |  |  |  | 8544 49 95 | [8 empty] | EC003250 | KMT | KMT | 1 | 1 | [32 empty] | net_list | 18750 | PLN | 0.23 |  |  |  | 2025-07-24 |  |  | KMT | [13 empty] | https://bitner.com.pl/data/t4_text/649x234_072027231116_LiYCY_300.JPG |  |  |  | https://bitner.com.pl/data/t4txt_photos/01255481118_LiYCY_300_300.pdf |  |  |  | https://bitner.com.pl/data/t4txt_photos/100700270423_0082_DWU_S_2304_BiT_LiYCY_300_300V_w.4.pdf |  |  |  | https://bitner.com.pl/data/t4txt_photos/011835150721_0120_3_UE_BITNER_BiT_LiYY_LiYCY_300_300_V.pdf
S30641 | 5902956005403 |  |  | BiT LiYCY 6x1,0 mm² 300/300V | Kable przeznaczone do obwodów sterowania i sygnalizacji w aplikacjach przemysłowych, w technice pomiarowej oraz do transmisji danych za pośrednictwem sygnałów analogowych i cyfrowych w instalacjach elektroniki przemysłowej i automatyki. Do instalowania na stałe oraz do urządzeń ruchomych. Nadają się do pracy w instalacjach wnętrzowych, w pomieszczeniach suchych i wilgotnych. Wspólny ekran w postaci oplotu z drutów miedzianych zapewnia bardzo dobrą ochronę przed zewnętrznymi polami elektromagnetycznymi (około 50dB). Kable sklasyfikowane zgodnie z normą PN-EN 50575 (CPR). | [10 empty] | Zakłady Kablowe BITNER Sp. z o.o. | S30641 | Kable sterownicze giętkie, żyły kolorowe, ekran w postaci oplotu z pasemek miedzianych ocynowanych o gęstości krycia 85%, izolacja i powłoka PVC, do zastosowań wnętrzowych, 300/300V |  |  | BITNER | [6 empty] | true | true | 12 | PL | [11 empty] | n83 | no_discount_group | no_bonus_group | NOT_RELEVANT | NONE | NOT_RELEVANT | NONE | [33 empty] | 27.32.13.0 |  |  | 0 | 24 | 24 |  |  |  |  | 8544 49 95 | [8 empty] | EC003250 | KMT | KMT | 1 | 1 | [32 empty] | net_list | 21984 | PLN | 0.23 |  |  |  | 2025-07-24 |  |  | KMT | [13 empty] | https://bitner.com.pl/data/t4_text/649x234_072027231116_LiYCY_300.JPG |  |  |  | https://bitner.com.pl/data/t4txt_photos/01255481118_LiYCY_300_300.pdf |  |  |  | https://bitner.com.pl/data/t4txt_photos/100700270423_0082_DWU_S_2304_BiT_LiYCY_300_300V_w.4.pdf |  |  |  | https://bitner.com.pl/data/t4txt_photos/011835150721_0120_3_UE_BITNER_BiT_LiYY_LiYCY_300_300_V.pdf
S30642 | 5902956005410 |  |  | BiT LiYCY 7x1,0 mm² 300/300V | Kable przeznaczone do obwodów sterowania i sygnalizacji w aplikacjach przemysłowych, w technice pomiarowej oraz do transmisji danych za pośrednictwem sygnałów analogowych i cyfrowych w instalacjach elektroniki przemysłowej i automatyki. Do instalowania na stałe oraz do urządzeń ruchomych. Nadają się do pracy w instalacjach wnętrzowych, w pomieszczeniach suchych i wilgotnych. Wspólny ekran w postaci oplotu z drutów miedzianych zapewnia bardzo dobrą ochronę przed zewnętrznymi polami elektromagnetycznymi (około 50dB). Kable sklasyfikowane zgodnie z normą PN-EN 50575 (CPR). | [10 empty] | Zakłady Kablowe BITNER Sp. z o.o. | S30642 | Kable sterownicze giętkie, żyły kolorowe, ekran w postaci oplotu z pasemek miedzianych ocynowanych o gęstości krycia 85%, izolacja i powłoka PVC, do zastosowań wnętrzowych, 300/300V |  |  | BITNER | [6 empty] | true | true | 12 | PL | [11 empty] | n83 | no_discount_group | no_bonus_group | NOT_RELEVANT | NONE | NOT_RELEVANT | NONE | [33 empty] | 27.32.13.0 |  |  | 0 | 24 | 24 |  |  |  |  | 8544 49 95 | [8 empty] | EC003250 | KMT | KMT | 1 | 1 | [32 empty] | net_list | 24333 | PLN | 0.23 |  |  |  | 2025-07-24 |  |  | KMT | [13 empty] | https://bitner.com.pl/data/t4_text/649x234_072027231116_LiYCY_300.JPG |  |  |  | https://bitner.com.pl/data/t4txt_photos/01255481118_LiYCY_300_300.pdf |  |  |  | https://bitner.com.pl/data/t4txt_photos/100700270423_0082_DWU_S_2304_BiT_LiYCY_300_300V_w.4.pdf |  |  |  | https://bitner.com.pl/data/t4txt_photos/011835150721_0120_3_UE_BITNER_BiT_LiYY_LiYCY_300_300_V.pdf
S30643 | 5902956005427 |  |  | BiT LiYCY 8x1,0 mm² 300/300V | Kable przeznaczone do obwodów sterowania i sygnalizacji w aplikacjach przemysłowych, w technice pomiarowej oraz do transmisji danych za pośrednictwem sygnałów analogowych i cyfrowych w instalacjach elektroniki przemysłowej i automatyki. Do instalowania na stałe oraz do urządzeń ruchomych. Nadają się do pracy w instalacjach wnętrzowych, w pomieszczeniach suchych i wilgotnych. Wspólny ekran w postaci oplotu z drutów miedzianych zapewnia bardzo dobrą ochronę przed zewnętrznymi polami elektromagnetycznymi (około 50dB). Kable sklasyfikowane zgodnie z normą PN-EN 50575 (CPR). | [10 empty] | Zakłady Kablowe BITNER Sp. z o.o. | S30643 | Kable sterownicze giętkie, żyły kolorowe, ekran w postaci oplotu z pasemek miedzianych ocynowanych o gęstości krycia 85%, izolacja i powłoka PVC, do zastosowań wnętrzowych, 300/300V |  |  | BITNER | [6 empty] | true | true | 12 | PL | [11 empty] | n83 | no_discount_group | no_bonus_group | NOT_RELEVANT | NONE | NOT_RELEVANT | NONE | [33 empty] | 27.32.13.0 |  |  | 0 | 24 | 24 |  |  |  |  | 8544 49 95 | [8 empty] | EC003250 | KMT | KMT | 1 | 1 | [32 empty] | net_list | 28310 | PLN | 0.23 |  |  |  | 2025-07-24 |  |  | KMT | [13 empty] | https://bitner.com.pl/data/t4_text/649x234_072027231116_LiYCY_300.JPG |  |  |  | https://bitner.com.pl/data/t4txt_photos/01255481118_LiYCY_300_300.pdf |  |  |  | https://bitner.com.pl/data/t4txt_photos/100700270423_0082_DWU_S_2304_BiT_LiYCY_300_300V_w.4.pdf |  |  |  | https://bitner.com.pl/data/t4txt_photos/011835150721_0120_3_UE_BITNER_BiT_LiYY_LiYCY_300_300_V.pdf
S30644 | 5902956005434 |  |  | BiT LiYCY 10x1,0 mm² 300/300V | Kable przeznaczone do obwodów sterowania i sygnalizacji w aplikacjach przemysłowych, w technice pomiarowej oraz do transmisji danych za pośrednictwem sygnałów analogowych i cyfrowych w instalacjach elektroniki przemysłowej i automatyki. Do instalowania na stałe oraz do urządzeń ruchomych. Nadają się do pracy w instalacjach wnętrzowych, w pomieszczeniach suchych i wilgotnych. Wspólny ekran w postaci oplotu z drutów miedzianych zapewnia bardzo dobrą ochronę przed zewnętrznymi polami elektromagnetycznymi (około 50dB). Kable sklasyfikowane zgodnie z normą PN-EN 50575 (CPR). | [10 empty] | Zakłady Kablowe BITNER Sp. z o.o. | S30644 | Kable sterownicze giętkie, żyły kolorowe, ekran w postaci oplotu z pasemek miedzianych ocynowanych o gęstości krycia 85%, izolacja i powłoka PVC, do zastosowań wnętrzowych, 300/300V |  |  | BITNER | [6 empty] | true | true | 12 | PL | [11 empty] | n83 | no_discount_group | no_bonus_group | NOT_RELEVANT | NONE | NOT_RELEVANT | NONE | [33 empty] | 27.32.13.0 |  |  | 0 | 24 | 24 |  |  |  |  | 8544 49 95 | [8 empty] | EC003250 | KMT | KMT | 1 | 1 | [32 empty] | net_list | 35590 | PLN | 0.23 |  |  |  | 2025-07-24 |  |  | KMT | [13 empty] | https://bitner.com.pl/data/t4_text/649x234_072027231116_LiYCY_300.JPG |  |  |  | https://bitner.com.pl/data/t4txt_photos/01255481118_LiYCY_300_300.pdf |  |  |  | https://bitner.com.pl/data/t4txt_photos/100700270423_0082_DWU_S_2304_BiT_LiYCY_300_300V_w.4.pdf |  |  |  | https://bitner.com.pl/data/t4txt_photos/011835150721_0120_3_UE_BITNER_BiT_LiYY_LiYCY_300_300_V.pdf
S30645 | 5902956005441 |  |  | BiT LiYCY 12x1,0 mm² 300/300V | Kable przeznaczone do obwodów sterowania i sygnalizacji w aplikacjach przemysłowych, w technice pomiarowej oraz do transmisji danych za pośrednictwem sygnałów analogowych i cyfrowych w instalacjach elektroniki przemysłowej i automatyki. Do instalowania na stałe oraz do urządzeń ruchomych. Nadają się do pracy w instalacjach wnętrzowych, w pomieszczeniach suchych i wilgotnych. Wspólny ekran w postaci oplotu z drutów miedzianych zapewnia bardzo dobrą ochronę przed zewnętrznymi polami elektromagnetycznymi (około 50dB). Kable sklasyfikowane zgodnie z normą PN-EN 50575 (CPR). | [10 empty] | Zakłady Kablowe BITNER Sp. z o.o. | S30645 | Kable sterownicze giętkie, żyły kolorowe, ekran w postaci oplotu z pasemek miedzianych ocynowanych o gęstości krycia 85%, izolacja i powłoka PVC, do zastosowań wnętrzowych, 300/300V |  |  | BITNER | [6 empty] | true | true | 12 | PL | [11 empty] | n83 | no_discount_group | no_bonus_group | NOT_RELEVANT | NONE | NOT_RELEVANT | NONE | [33 empty] | 27.32.13.0 |  |  | 0 | 24 | 24 |  |  |  |  | 8544 49 95 | [8 empty] | EC003250 | KMT | KMT | 1 | 1 | [32 empty] | net_list | 40317 | PLN | 0.23 |  |  |  | 2025-07-24 |  |  | KMT | [13 empty] | https://bitner.com.pl/data/t4_text/649x234_072027231116_LiYCY_300.JPG |  |  |  | https://bitner.com.pl/data/t4txt_photos/01255481118_LiYCY_300_300.pdf |  |  |  | https://bitner.com.pl/data/t4txt_photos/100700270423_0082_DWU_S_2304_BiT_LiYCY_300_300V_w.4.pdf |  |  |  | https://bitner.com.pl/data/t4txt_photos/011835150721_0120_3_UE_BITNER_BiT_LiYY_LiYCY_300_300_V.pdf
S30646 | 5902956005458 |  |  | BiT LiYCY 14x1,0 mm² 300/300V | Kable przeznaczone do obwodów sterowania i sygnalizacji w aplikacjach przemysłowych, w technice pomiarowej oraz do transmisji danych za pośrednictwem sygnałów analogowych i cyfrowych w instalacjach elektroniki przemysłowej i automatyki. Do instalowania na stałe oraz do urządzeń ruchomych. Nadają się do pracy w instalacjach wnętrzowych, w pomieszczeniach suchych i wilgotnych. Wspólny ekran w postaci oplotu z drutów miedzianych zapewnia bardzo dobrą ochronę przed zewnętrznymi polami elektromagnetycznymi (około 50dB). Kable sklasyfikowane zgodnie z normą PN-EN 50575 (CPR). | [10 empty] | Zakłady Kablowe BITNER Sp. z o.o. | S30646 | Kable sterownicze giętkie, żyły kolorowe, ekran w postaci oplotu z pasemek miedzianych ocynowanych o gęstości krycia 85%, izolacja i powłoka PVC, do zastosowań wnętrzowych, 300/300V |  |  | BITNER | [6 empty] | true | true | 12 | PL | [11 empty] | n83 | no_discount_group | no_bonus_group | NOT_RELEVANT | NONE | NOT_RELEVANT | NONE | [33 empty] | 27.32.13.0 |  |  | 0 | 24 | 24 |  |  |  |  | 8544 49 95 | [8 empty] | EC003250 | KMT | KMT | 1 | 1 | [32 empty] | net_list | 50604 | PLN | 0.23 |  |  |  | 2025-07-24 |  |  | KMT | [13 empty] | https://bitner.com.pl/data/t4_text/649x234_072027231116_LiYCY_300.JPG |  |  |  | https://bitner.com.pl/data/t4txt_photos/01255481118_LiYCY_300_300.pdf |  |  |  | https://bitner.com.pl/data/t4txt_photos/100700270423_0082_DWU_S_2304_BiT_LiYCY_300_300V_w.4.pdf |  |  |  | https://bitner.com.pl/data/t4txt_photos/011835150721_0120_3_UE_BITNER_BiT_LiYY_LiYCY_300_300_V.pdf
S30647 | 5902956005465 |  |  | BiT LiYCY 16x1,0 mm² 300/300V | Kable przeznaczone do obwodów sterowania i sygnalizacji w aplikacjach przemysłowych, w technice pomiarowej oraz do transmisji danych za pośrednictwem sygnałów analogowych i cyfrowych w instalacjach elektroniki przemysłowej i automatyki. Do instalowania na stałe oraz do urządzeń ruchomych. Nadają się do pracy w instalacjach wnętrzowych, w pomieszczeniach suchych i wilgotnych. Wspólny ekran w postaci oplotu z drutów miedzianych zapewnia bardzo dobrą ochronę przed zewnętrznymi polami elektromagnetycznymi (około 50dB). Kable sklasyfikowane zgodnie z normą PN-EN 50575 (CPR). | [10 empty] | Zakłady Kablowe BITNER Sp. z o.o. | S30647 | Kable sterownicze giętkie, żyły kolorowe, ekran w postaci oplotu z pasemek miedzianych ocynowanych o gęstości krycia 85%, izolacja i powłoka PVC, do zastosowań wnętrzowych, 300/300V |  |  | BITNER | [6 empty] | true | true | 12 | PL | [11 empty] | n83 | no_discount_group | no_bonus_group | NOT_RELEVANT | NONE | NOT_RELEVANT | NONE | [33 empty] | 27.32.13.0 |  |  | 0 | 24 | 24 |  |  |  |  | 8544 49 95 | [8 empty] | EC003250 | KMT | KMT | 1 | 1 | [32 empty] | net_list | 57058 | PLN | 0.23 |  |  |  | 2025-07-24 |  |  | KMT | [13 empty] | https://bitner.com.pl/data/t4_text/649x234_072027231116_LiYCY_300.JPG |  |  |  | https://bitner.com.pl/data/t4txt_photos/01255481118_LiYCY_300_300.pdf |  |  |  | https://bitner.com.pl/data/t4txt_photos/100700270423_0082_DWU_S_2304_BiT_LiYCY_300_300V_w.4.pdf |  |  |  | https://bitner.com.pl/data/t4txt_photos/011835150721_0120_3_UE_BITNER_BiT_LiYY_LiYCY_300_300_V.pdf
S30648 | 5902956005472 |  |  | BiT LiYCY 18x1,0 mm² 300/300V | Kable przeznaczone do obwodów sterowania i sygnalizacji w aplikacjach przemysłowych, w technice pomiarowej oraz do transmisji danych za pośrednictwem sygnałów analogowych i cyfrowych w instalacjach elektroniki przemysłowej i automatyki. Do instalowania na stałe oraz do urządzeń ruchomych. Nadają się do pracy w instalacjach wnętrzowych, w pomieszczeniach suchych i wilgotnych. Wspólny ekran w postaci oplotu z drutów miedzianych zapewnia bardzo dobrą ochronę przed zewnętrznymi polami elektromagnetycznymi (około 50dB). Kable sklasyfikowane zgodnie z normą PN-EN 50575 (CPR). | [10 empty] | Zakłady Kablowe BITNER Sp. z o.o. | S30648 | Kable sterownicze giętkie, żyły kolorowe, ekran w postaci oplotu z pasemek miedzianych ocynowanych o gęstości krycia 85%, izolacja i powłoka PVC, do zastosowań wnętrzowych, 300/300V |  |  | BITNER | [6 empty] | true | true | 12 | PL | [11 empty] | n83 | no_discount_group | no_bonus_group | NOT_RELEVANT | NONE | NOT_RELEVANT | NONE | [33 empty] | 27.32.13.0 |  |  | 0 | 24 | 24 |  |  |  |  | 8544 49 95 | [8 empty] | EC003250 | KMT | KMT | 1 | 1 | [32 empty] | net_list | 62114 | PLN | 0.23 |  |  |  | 2025-07-24 |  |  | KMT | [13 empty] | https://bitner.com.pl/data/t4_text/649x234_072027231116_LiYCY_300.JPG |  |  |  | https://bitner.com.pl/data/t4txt_photos/01255481118_LiYCY_300_300.pdf |  |  |  | https://bitner.com.pl/data/t4txt_photos/100700270423_0082_DWU_S_2304_BiT_LiYCY_300_300V_w.4.pdf |  |  |  | https://bitner.com.pl/data/t4txt_photos/011835150721_0120_3_UE_BITNER_BiT_LiYY_LiYCY_300_300_V.pdf
S30649 | 5902956005489 |  |  | BiT LiYCY 20x1,0 mm² 300/300V | Kable przeznaczone do obwodów sterowania i sygnalizacji w aplikacjach przemysłowych, w technice pomiarowej oraz do transmisji danych za pośrednictwem sygnałów analogowych i cyfrowych w instalacjach elektroniki przemysłowej i automatyki. Do instalowania na stałe oraz do urządzeń ruchomych. Nadają się do pracy w instalacjach wnętrzowych, w pomieszczeniach suchych i wilgotnych. Wspólny ekran w postaci oplotu z drutów miedzianych zapewnia bardzo dobrą ochronę przed zewnętrznymi polami elektromagnetycznymi (około 50dB). Kable sklasyfikowane zgodnie z normą PN-EN 50575 (CPR). | [10 empty] | Zakłady Kablowe BITNER Sp. z o.o. | S30649 | Kable sterownicze giętkie, żyły kolorowe, ekran w postaci oplotu z pasemek miedzianych ocynowanych o gęstości krycia 85%, izolacja i powłoka PVC, do zastosowań wnętrzowych, 300/300V |  |  | BITNER | [6 empty] | true | true | 12 | PL | [11 empty] | n83 | no_discount_group | no_bonus_group | NOT_RELEVANT | NONE | NOT_RELEVANT | NONE | [33 empty] | 27.32.13.0 |  |  | 0 | 24 | 24 |  |  |  |  | 8544 49 95 | [8 empty] | EC003250 | KMT | KMT | 1 | 1 | [32 empty] | net_list | 69111 | PLN | 0.23 |  |  |  | 2025-07-24 |  |  | KMT | [13 empty] | https://bitner.com.pl/data/t4_text/649x234_072027231116_LiYCY_300.JPG |  |  |  | https://bitner.com.pl/data/t4txt_photos/01255481118_LiYCY_300_300.pdf |  |  |  | https://bitner.com.pl/data/t4txt_photos/100700270423_0082_DWU_S_2304_BiT_LiYCY_300_300V_w.4.pdf |  |  |  | https://bitner.com.pl/data/t4txt_photos/011835150721_0120_3_UE_BITNER_BiT_LiYY_LiYCY_300_300_V.pdf
S30650 | 5902956005496 |  |  | BiT LiYCY 21x1,0 mm² 300/300V | Kable przeznaczone do obwodów sterowania i sygnalizacji w aplikacjach przemysłowych, w technice pomiarowej oraz do transmisji danych za pośrednictwem sygnałów analogowych i cyfrowych w instalacjach elektroniki przemysłowej i automatyki. Do instalowania na stałe oraz do urządzeń ruchomych. Nadają się do pracy w instalacjach wnętrzowych, w pomieszczeniach suchych i wilgotnych. Wspólny ekran w postaci oplotu z drutów miedzianych zapewnia bardzo dobrą ochronę przed zewnętrznymi polami elektromagnetycznymi (około 50dB). Kable sklasyfikowane zgodnie z normą PN-EN 50575 (CPR). | [10 empty] | Zakłady Kablowe BITNER Sp. z o.o. | S30650 | Kable sterownicze giętkie, żyły kolorowe, ekran w postaci oplotu z pasemek miedzianych ocynowanych o gęstości krycia 85%, izolacja i powłoka PVC, do zastosowań wnętrzowych, 300/300V |  |  | BITNER | [6 empty] | true | true | 12 | PL | [11 empty] | n83 | no_discount_group | no_bonus_group | NOT_RELEVANT | NONE | NOT_RELEVANT | NONE | [33 empty] | 27.32.13.0 |  |  | 0 | 24 | 24 |  |  |  |  | 8544 49 95 | [8 empty] | EC003250 | KMT | KMT | 1 | 1 | [32 empty] | net_list | 70763 | PLN | 0.23 |  |  |  | 2025-07-24 |  |  | KMT | [13 empty] | https://bitner.com.pl/data/t4_text/649x234_072027231116_LiYCY_300.JPG |  |  |  | https://bitner.com.pl/data/t4txt_photos/01255481118_LiYCY_300_300.pdf |  |  |  | https://bitner.com.pl/data/t4txt_photos/100700270423_0082_DWU_S_2304_BiT_LiYCY_300_300V_w.4.pdf |  |  |  | https://bitner.com.pl/data/t4txt_photos/011835150721_0120_3_UE_BITNER_BiT_LiYY_LiYCY_300_300_V.pdf
S30654 | 5902956005519 |  |  | BiT LiYCY 30x1,0 mm² 300/300V | Kable przeznaczone do obwodów sterowania i sygnalizacji w aplikacjach przemysłowych, w technice pomiarowej oraz do transmisji danych za pośrednictwem sygnałów analogowych i cyfrowych w instalacjach elektroniki przemysłowej i automatyki. Do instalowania na stałe oraz do urządzeń ruchomych. Nadają się do pracy w instalacjach wnętrzowych, w pomieszczeniach suchych i wilgotnych. Wspólny ekran w postaci oplotu z drutów miedzianych zapewnia bardzo dobrą ochronę przed zewnętrznymi polami elektromagnetycznymi (około 50dB). Kable sklasyfikowane zgodnie z normą PN-EN 50575 (CPR). | [10 empty] | Zakłady Kablowe BITNER Sp. z o.o. | S30654 | Kable sterownicze giętkie, żyły kolorowe, ekran w postaci oplotu z pasemek miedzianych ocynowanych o gęstości krycia 85%, izolacja i powłoka PVC, do zastosowań wnętrzowych, 300/300V |  |  | BITNER | [6 empty] | true | true | 12 | PL | [11 empty] | n83 | no_discount_group | no_bonus_group | NOT_RELEVANT | NONE | NOT_RELEVANT | NONE | [33 empty] | 27.32.13.0 |  |  | 0 | 24 | 24 |  |  |  |  | 8544 49 95 | [8 empty] | EC003250 | KMT | KMT | 1 | 1 | [32 empty] | net_list | 97579 | PLN | 0.23 |  |  |  | 2025-07-24 |  |  | KMT | [13 empty] | https://bitner.com.pl/data/t4_text/649x234_072027231116_LiYCY_300.JPG |  |  |  | https://bitner.com.pl/data/t4txt_photos/01255481118_LiYCY_300_300.pdf |  |  |  | https://bitner.com.pl/data/t4txt_photos/100700270423_0082_DWU_S_2304_BiT_LiYCY_300_300V_w.4.pdf |  |  |  | https://bitner.com.pl/data/t4txt_photos/011835150721_0120_3_UE_BITNER_BiT_LiYY_LiYCY_300_300_V.pdf
S30657 | 5902956005533 |  |  | BiT LiYCY 2x1,5 mm² 300/300V | Kable przeznaczone do obwodów sterowania i sygnalizacji w aplikacjach przemysłowych, w technice pomiarowej oraz do transmisji danych za pośrednictwem sygnałów analogowych i cyfrowych w instalacjach elektroniki przemysłowej i automatyki. Do instalowania na stałe oraz do urządzeń ruchomych. Nadają się do pracy w instalacjach wnętrzowych, w pomieszczeniach suchych i wilgotnych. Wspólny ekran w postaci oplotu z drutów miedzianych zapewnia bardzo dobrą ochronę przed zewnętrznymi polami elektromagnetycznymi (około 50dB). Kable sklasyfikowane zgodnie z normą PN-EN 50575 (CPR). | [10 empty] | Zakłady Kablowe BITNER Sp. z o.o. | S30657 | Kable sterownicze giętkie, żyły kolorowe, ekran w postaci oplotu z pasemek miedzianych ocynowanych o gęstości krycia 85%, izolacja i powłoka PVC, do zastosowań wnętrzowych, 300/300V |  |  | BITNER | [6 empty] | true | true | 12 | PL | [11 empty] | n83 | no_discount_group | no_bonus_group | NOT_RELEVANT | NONE | NOT_RELEVANT | NONE | [33 empty] | 27.32.13.0 |  |  | 0 | 24 | 24 |  |  |  |  | 8544 49 95 | [8 empty] | EC003250 | KMT | KMT | 1 | 1 | [32 empty] | net_list | 12393 | PLN | 0.23 |  |  |  | 2025-07-24 |  |  | KMT | [13 empty] | https://bitner.com.pl/data/t4_text/649x234_072027231116_LiYCY_300.JPG |  |  |  | https://bitner.com.pl/data/t4txt_photos/01255481118_LiYCY_300_300.pdf |  |  |  | https://bitner.com.pl/data/t4txt_photos/100700270423_0082_DWU_S_2304_BiT_LiYCY_300_300V_w.4.pdf |  |  |  | https://bitner.com.pl/data/t4txt_photos/011835150721_0120_3_UE_BITNER_BiT_LiYY_LiYCY_300_300_V.pdf
S30658 | 5902956005540 |  |  | BiT LiYCY 3x1,5 mm² 300/300V | Kable przeznaczone do obwodów sterowania i sygnalizacji w aplikacjach przemysłowych, w technice pomiarowej oraz do transmisji danych za pośrednictwem sygnałów analogowych i cyfrowych w instalacjach elektroniki przemysłowej i automatyki. Do instalowania na stałe oraz do urządzeń ruchomych. Nadają się do pracy w instalacjach wnętrzowych, w pomieszczeniach suchych i wilgotnych. Wspólny ekran w postaci oplotu z drutów miedzianych zapewnia bardzo dobrą ochronę przed zewnętrznymi polami elektromagnetycznymi (około 50dB). Kable sklasyfikowane zgodnie z normą PN-EN 50575 (CPR). | [10 empty] | Zakłady Kablowe BITNER Sp. z o.o. | S30658 | Kable sterownicze giętkie, żyły kolorowe, ekran w postaci oplotu z pasemek miedzianych ocynowanych o gęstości krycia 85%, izolacja i powłoka PVC, do zastosowań wnętrzowych, 300/300V |  |  | BITNER | [6 empty] | true | true | 12 | PL | [11 empty] | n83 | no_discount_group | no_bonus_group | NOT_RELEVANT | NONE | NOT_RELEVANT | NONE | [33 empty] | 27.32.13.0 |  |  | 0 | 24 | 24 |  |  |  |  | 8544 49 95 | [8 empty] | EC003250 | KMT | KMT | 1 | 1 | [32 empty] | net_list | 15811 | PLN | 0.23 |  |  |  | 2025-07-24 |  |  | KMT | [13 empty] | https://bitner.com.pl/data/t4_text/649x234_072027231116_LiYCY_300.JPG |  |  |  | https://bitner.com.pl/data/t4txt_photos/01255481118_LiYCY_300_300.pdf |  |  |  | https://bitner.com.pl/data/t4txt_photos/100700270423_0082_DWU_S_2304_BiT_LiYCY_300_300V_w.4.pdf |  |  |  | https://bitner.com.pl/data/t4txt_photos/011835150721_0120_3_UE_BITNER_BiT_LiYY_LiYCY_300_300_V.pdf
S30659 | 5902956005557 |  |  | BiT LiYCY 4x1,5 mm² 300/300V | Kable przeznaczone do obwodów sterowania i sygnalizacji w aplikacjach przemysłowych, w technice pomiarowej oraz do transmisji danych za pośrednictwem sygnałów analogowych i cyfrowych w instalacjach elektroniki przemysłowej i automatyki. Do instalowania na stałe oraz do urządzeń ruchomych. Nadają się do pracy w instalacjach wnętrzowych, w pomieszczeniach suchych i wilgotnych. Wspólny ekran w postaci oplotu z drutów miedzianych zapewnia bardzo dobrą ochronę przed zewnętrznymi polami elektromagnetycznymi (około 50dB). Kable sklasyfikowane zgodnie z normą PN-EN 50575 (CPR). | [10 empty] | Zakłady Kablowe BITNER Sp. z o.o. | S30659 | Kable sterownicze giętkie, żyły kolorowe, ekran w postaci oplotu z pasemek miedzianych ocynowanych o gęstości krycia 85%, izolacja i powłoka PVC, do zastosowań wnętrzowych, 300/300V |  |  | BITNER | [6 empty] | true | true | 12 | PL | [11 empty] | n83 | no_discount_group | no_bonus_group | NOT_RELEVANT | NONE | NOT_RELEVANT | NONE | [33 empty] | 27.32.13.0 |  |  | 0 | 24 | 24 |  |  |  |  | 8544 49 95 | [8 empty] | EC003250 | KMT | KMT | 1 | 1 | [32 empty] | net_list | 20274 | PLN | 0.23 |  |  |  | 2025-07-24 |  |  | KMT | [13 empty] | https://bitner.com.pl/data/t4_text/649x234_072027231116_LiYCY_300.JPG |  |  |  | https://bitner.com.pl/data/t4txt_photos/01255481118_LiYCY_300_300.pdf |  |  |  | https://bitner.com.pl/data/t4txt_photos/100700270423_0082_DWU_S_2304_BiT_LiYCY_300_300V_w.4.pdf |  |  |  | https://bitner.com.pl/data/t4txt_photos/011835150721_0120_3_UE_BITNER_BiT_LiYY_LiYCY_300_300_V.pdf
S30660 | 5902956005564 |  |  | BiT LiYCY 5x1,5 mm² 300/300V | Kable przeznaczone do obwodów sterowania i sygnalizacji w aplikacjach przemysłowych, w technice pomiarowej oraz do transmisji danych za pośrednictwem sygnałów analogowych i cyfrowych w instalacjach elektroniki przemysłowej i automatyki. Do instalowania na stałe oraz do urządzeń ruchomych. Nadają się do pracy w instalacjach wnętrzowych, w pomieszczeniach suchych i wilgotnych. Wspólny ekran w postaci oplotu z drutów miedzianych zapewnia bardzo dobrą ochronę przed zewnętrznymi polami elektromagnetycznymi (około 50dB). Kable sklasyfikowane zgodnie z normą PN-EN 50575 (CPR). | [10 empty] | Zakłady Kablowe BITNER Sp. z o.o. | S30660 | Kable sterownicze giętkie, żyły kolorowe, ekran w postaci oplotu z pasemek miedzianych ocynowanych o gęstości krycia 85%, izolacja i powłoka PVC, do zastosowań wnętrzowych, 300/300V |  |  | BITNER | [6 empty] | true | true | 12 | PL | [11 empty] | n83 | no_discount_group | no_bonus_group | NOT_RELEVANT | NONE | NOT_RELEVANT | NONE | [33 empty] | 27.32.13.0 |  |  | 0 | 24 | 24 |  |  |  |  | 8544 49 95 | [8 empty] | EC003250 | KMT | KMT | 1 | 1 | [32 empty] | net_list | 24545 | PLN | 0.23 |  |  |  | 2025-07-24 |  |  | KMT | [13 empty] | https://bitner.com.pl/data/t4_text/649x234_072027231116_LiYCY_300.JPG |  |  |  | https://bitner.com.pl/data/t4txt_photos/01255481118_LiYCY_300_300.pdf |  |  |  | https://bitner.com.pl/data/t4txt_photos/100700270423_0082_DWU_S_2304_BiT_LiYCY_300_300V_w.4.pdf |  |  |  | https://bitner.com.pl/data/t4txt_photos/011835150721_0120_3_UE_BITNER_BiT_LiYY_LiYCY_300_300_V.pdf
S30661 | 5902956005571 |  |  | BiT LiYCY 6x1,5 mm² 300/300V | Kable przeznaczone do obwodów sterowania i sygnalizacji w aplikacjach przemysłowych, w technice pomiarowej oraz do transmisji danych za pośrednictwem sygnałów analogowych i cyfrowych w instalacjach elektroniki przemysłowej i automatyki. Do instalowania na stałe oraz do urządzeń ruchomych. Nadają się do pracy w instalacjach wnętrzowych, w pomieszczeniach suchych i wilgotnych. Wspólny ekran w postaci oplotu z drutów miedzianych zapewnia bardzo dobrą ochronę przed zewnętrznymi polami elektromagnetycznymi (około 50dB). Kable sklasyfikowane zgodnie z normą PN-EN 50575 (CPR). | [10 empty] | Zakłady Kablowe BITNER Sp. z o.o. | S30661 | Kable sterownicze giętkie, żyły kolorowe, ekran w postaci oplotu z pasemek miedzianych ocynowanych o gęstości krycia 85%, izolacja i powłoka PVC, do zastosowań wnętrzowych, 300/300V |  |  | BITNER | [6 empty] | true | true | 12 | PL | [11 empty] | n83 | no_discount_group | no_bonus_group | NOT_RELEVANT | NONE | NOT_RELEVANT | NONE | [33 empty] | 27.32.13.0 |  |  | 0 | 24 | 24 |  |  |  |  | 8544 49 95 | [8 empty] | EC003250 | KMT | KMT | 1 | 1 | [32 empty] | net_list | 29591 | PLN | 0.23 |  |  |  | 2025-07-24 |  |  | KMT | [13 empty] | https://bitner.com.pl/data/t4_text/649x234_072027231116_LiYCY_300.JPG |  |  |  | https://bitner.com.pl/data/t4txt_photos/01255481118_LiYCY_300_300.pdf |  |  |  | https://bitner.com.pl/data/t4txt_photos/100700270423_0082_DWU_S_2304_BiT_LiYCY_300_300V_w.4.pdf |  |  |  | https://bitner.com.pl/data/t4txt_photos/011835150721_0120_3_UE_BITNER_BiT_LiYY_LiYCY_300_300_V.pdf
S30662 | 5902956005588 |  |  | BiT LiYCY 7x1,5 mm² 300/300V | Kable przeznaczone do obwodów sterowania i sygnalizacji w aplikacjach przemysłowych, w technice pomiarowej oraz do transmisji danych za pośrednictwem sygnałów analogowych i cyfrowych w instalacjach elektroniki przemysłowej i automatyki. Do instalowania na stałe oraz do urządzeń ruchomych. Nadają się do pracy w instalacjach wnętrzowych, w pomieszczeniach suchych i wilgotnych. Wspólny ekran w postaci oplotu z drutów miedzianych zapewnia bardzo dobrą ochronę przed zewnętrznymi polami elektromagnetycznymi (około 50dB). Kable sklasyfikowane zgodnie z normą PN-EN 50575 (CPR). | [10 empty] | Zakłady Kablowe BITNER Sp. z o.o. | S30662 | Kable sterownicze giętkie, żyły kolorowe, ekran w postaci oplotu z pasemek miedzianych ocynowanych o gęstości krycia 85%, izolacja i powłoka PVC, do zastosowań wnętrzowych, 300/300V |  |  | BITNER | [6 empty] | true | true | 12 | PL | [11 empty] | n83 | no_discount_group | no_bonus_group | NOT_RELEVANT | NONE | NOT_RELEVANT | NONE | [33 empty] | 27.32.13.0 |  |  | 0 | 24 | 24 |  |  |  |  | 8544 49 95 | [8 empty] | EC003250 | KMT | KMT | 1 | 1 | [32 empty] | net_list | 32998 | PLN | 0.23 |  |  |  | 2025-07-24 |  |  | KMT | [13 empty] | https://bitner.com.pl/data/t4_text/649x234_072027231116_LiYCY_300.JPG |  |  |  | https://bitner.com.pl/data/t4txt_photos/01255481118_LiYCY_300_300.pdf |  |  |  | https://bitner.com.pl/data/t4txt_photos/100700270423_0082_DWU_S_2304_BiT_LiYCY_300_300V_w.4.pdf |  |  |  | https://bitner.com.pl/data/t4txt_photos/011835150721_0120_3_UE_BITNER_BiT_LiYY_LiYCY_300_300_V.pdf
S30663 | 5902956005595 |  |  | BiT LiYCY 8x1,5 mm² 300/300V | Kable przeznaczone do obwodów sterowania i sygnalizacji w aplikacjach przemysłowych, w technice pomiarowej oraz do transmisji danych za pośrednictwem sygnałów analogowych i cyfrowych w instalacjach elektroniki przemysłowej i automatyki. Do instalowania na stałe oraz do urządzeń ruchomych. Nadają się do pracy w instalacjach wnętrzowych, w pomieszczeniach suchych i wilgotnych. Wspólny ekran w postaci oplotu z drutów miedzianych zapewnia bardzo dobrą ochronę przed zewnętrznymi polami elektromagnetycznymi (około 50dB). Kable sklasyfikowane zgodnie z normą PN-EN 50575 (CPR). | [10 empty] | Zakłady Kablowe BITNER Sp. z o.o. | S30663 | Kable sterownicze giętkie, żyły kolorowe, ekran w postaci oplotu z pasemek miedzianych ocynowanych o gęstości krycia 85%, izolacja i powłoka PVC, do zastosowań wnętrzowych, 300/300V |  |  | BITNER | [6 empty] | true | true | 12 | PL | [11 empty] | n83 | no_discount_group | no_bonus_group | NOT_RELEVANT | NONE | NOT_RELEVANT | NONE | [33 empty] | 27.32.13.0 |  |  | 0 | 24 | 24 |  |  |  |  | 8544 49 95 | [8 empty] | EC003250 | KMT | KMT | 1 | 1 | [32 empty] | net_list | 41764 | PLN | 0.23 |  |  |  | 2025-07-24 |  |  | KMT | [13 empty] | https://bitner.com.pl/data/t4_text/649x234_072027231116_LiYCY_300.JPG |  |  |  | https://bitner.com.pl/data/t4txt_photos/01255481118_LiYCY_300_300.pdf |  |  |  | https://bitner.com.pl/data/t4txt_photos/100700270423_0082_DWU_S_2304_BiT_LiYCY_300_300V_w.4.pdf |  |  |  | https://bitner.com.pl/data/t4txt_photos/011835150721_0120_3_UE_BITNER_BiT_LiYY_LiYCY_300_300_V.pdf
S30664 | 5902956005601 |  |  | BiT LiYCY 10x1,5 mm² 300/300V | Kable przeznaczone do obwodów sterowania i sygnalizacji w aplikacjach przemysłowych, w technice pomiarowej oraz do transmisji danych za pośrednictwem sygnałów analogowych i cyfrowych w instalacjach elektroniki przemysłowej i automatyki. Do instalowania na stałe oraz do urządzeń ruchomych. Nadają się do pracy w instalacjach wnętrzowych, w pomieszczeniach suchych i wilgotnych. Wspólny ekran w postaci oplotu z drutów miedzianych zapewnia bardzo dobrą ochronę przed zewnętrznymi polami elektromagnetycznymi (około 50dB). Kable sklasyfikowane zgodnie z normą PN-EN 50575 (CPR). | [10 empty] | Zakłady Kablowe BITNER Sp. z o.o. | S30664 | Kable sterownicze giętkie, żyły kolorowe, ekran w postaci oplotu z pasemek miedzianych ocynowanych o gęstości krycia 85%, izolacja i powłoka PVC, do zastosowań wnętrzowych, 300/300V |  |  | BITNER | [6 empty] | true | true | 12 | PL | [11 empty] | n83 | no_discount_group | no_bonus_group | NOT_RELEVANT | NONE | NOT_RELEVANT | NONE | [33 empty] | 27.32.13.0 |  |  | 0 | 24 | 24 |  |  |  |  | 8544 49 95 | [8 empty] | EC003250 | KMT | KMT | 1 | 1 | [32 empty] | net_list | 51624 | PLN | 0.23 |  |  |  | 2025-07-24 |  |  | KMT | [13 empty] | https://bitner.com.pl/data/t4_text/649x234_072027231116_LiYCY_300.JPG |  |  |  | https://bitner.com.pl/data/t4txt_photos/01255481118_LiYCY_300_300.pdf |  |  |  | https://bitner.com.pl/data/t4txt_photos/100700270423_0082_DWU_S_2304_BiT_LiYCY_300_300V_w.4.pdf |  |  |  | https://bitner.com.pl/data/t4txt_photos/011835150721_0120_3_UE_BITNER_BiT_LiYY_LiYCY_300_300_V.pdf
S30665 | 5902956005618 |  |  | BiT LiYCY 12x1,5 mm² 300/300V | Kable przeznaczone do obwodów sterowania i sygnalizacji w aplikacjach przemysłowych, w technice pomiarowej oraz do transmisji danych za pośrednictwem sygnałów analogowych i cyfrowych w instalacjach elektroniki przemysłowej i automatyki. Do instalowania na stałe oraz do urządzeń ruchomych. Nadają się do pracy w instalacjach wnętrzowych, w pomieszczeniach suchych i wilgotnych. Wspólny ekran w postaci oplotu z drutów miedzianych zapewnia bardzo dobrą ochronę przed zewnętrznymi polami elektromagnetycznymi (około 50dB). Kable sklasyfikowane zgodnie z normą PN-EN 50575 (CPR). | [10 empty] | Zakłady Kablowe BITNER Sp. z o.o. | S30665 | Kable sterownicze giętkie, żyły kolorowe, ekran w postaci oplotu z pasemek miedzianych ocynowanych o gęstości krycia 85%, izolacja i powłoka PVC, do zastosowań wnętrzowych, 300/300V |  |  | BITNER | [6 empty] | true | true | 12 | PL | [11 empty] | n83 | no_discount_group | no_bonus_group | NOT_RELEVANT | NONE | NOT_RELEVANT | NONE | [33 empty] | 27.32.13.0 |  |  | 0 | 24 | 24 |  |  |  |  | 8544 49 95 | [8 empty] | EC003250 | KMT | KMT | 1 | 1 | [32 empty] | net_list | 57720 | PLN | 0.23 |  |  |  | 2025-07-24 |  |  | KMT | [13 empty] | https://bitner.com.pl/data/t4_text/649x234_072027231116_LiYCY_300.JPG |  |  |  | https://bitner.com.pl/data/t4txt_photos/01255481118_LiYCY_300_300.pdf |  |  |  | https://bitner.com.pl/data/t4txt_photos/100700270423_0082_DWU_S_2304_BiT_LiYCY_300_300V_w.4.pdf |  |  |  | https://bitner.com.pl/data/t4txt_photos/011835150721_0120_3_UE_BITNER_BiT_LiYY_LiYCY_300_300_V.pdf
S30666 | 5902956005625 |  |  | BiT LiYCY 14x1,5 mm² 300/300V | Kable przeznaczone do obwodów sterowania i sygnalizacji w aplikacjach przemysłowych, w technice pomiarowej oraz do transmisji danych za pośrednictwem sygnałów analogowych i cyfrowych w instalacjach elektroniki przemysłowej i automatyki. Do instalowania na stałe oraz do urządzeń ruchomych. Nadają się do pracy w instalacjach wnętrzowych, w pomieszczeniach suchych i wilgotnych. Wspólny ekran w postaci oplotu z drutów miedzianych zapewnia bardzo dobrą ochronę przed zewnętrznymi polami elektromagnetycznymi (około 50dB). Kable sklasyfikowane zgodnie z normą PN-EN 50575 (CPR). | [10 empty] | Zakłady Kablowe BITNER Sp. z o.o. | S30666 | Kable sterownicze giętkie, żyły kolorowe, ekran w postaci oplotu z pasemek miedzianych ocynowanych o gęstości krycia 85%, izolacja i powłoka PVC, do zastosowań wnętrzowych, 300/300V |  |  | BITNER | [6 empty] | true | true | 12 | PL | [11 empty] | n83 | no_discount_group | no_bonus_group | NOT_RELEVANT | NONE | NOT_RELEVANT | NONE | [33 empty] | 27.32.13.0 |  |  | 0 | 24 | 24 |  |  |  |  | 8544 49 95 | [8 empty] | EC003250 | KMT | KMT | 1 | 1 | [32 empty] | net_list | 66057 | PLN | 0.23 |  |  |  | 2025-07-24 |  |  | KMT | [13 empty] | https://bitner.com.pl/data/t4_text/649x234_072027231116_LiYCY_300.JPG |  |  |  | https://bitner.com.pl/data/t4txt_photos/01255481118_LiYCY_300_300.pdf |  |  |  | https://bitner.com.pl/data/t4txt_photos/100700270423_0082_DWU_S_2304_BiT_LiYCY_300_300V_w.4.pdf |  |  |  | https://bitner.com.pl/data/t4txt_photos/011835150721_0120_3_UE_BITNER_BiT_LiYY_LiYCY_300_300_V.pdf
S30667 | 5902956005632 |  |  | BiT LiYCY 16x1,5 mm² 300/300V | Kable przeznaczone do obwodów sterowania i sygnalizacji w aplikacjach przemysłowych, w technice pomiarowej oraz do transmisji danych za pośrednictwem sygnałów analogowych i cyfrowych w instalacjach elektroniki przemysłowej i automatyki. Do instalowania na stałe oraz do urządzeń ruchomych. Nadają się do pracy w instalacjach wnętrzowych, w pomieszczeniach suchych i wilgotnych. Wspólny ekran w postaci oplotu z drutów miedzianych zapewnia bardzo dobrą ochronę przed zewnętrznymi polami elektromagnetycznymi (około 50dB). Kable sklasyfikowane zgodnie z normą PN-EN 50575 (CPR). | [10 empty] | Zakłady Kablowe BITNER Sp. z o.o. | S30667 | Kable sterownicze giętkie, żyły kolorowe, ekran w postaci oplotu z pasemek miedzianych ocynowanych o gęstości krycia 85%, izolacja i powłoka PVC, do zastosowań wnętrzowych, 300/300V |  |  | BITNER | [6 empty] | true | true | 12 | PL | [11 empty] | n83 | no_discount_group | no_bonus_group | NOT_RELEVANT | NONE | NOT_RELEVANT | NONE | [33 empty] | 27.32.13.0 |  |  | 0 | 24 | 24 |  |  |  |  | 8544 49 95 | [8 empty] | EC003250 | KMT | KMT | 1 | 1 | [32 empty] | net_list | 74343 | PLN | 0.23 |  |  |  | 2025-07-24 |  |  | KMT | [13 empty] | https://bitner.com.pl/data/t4_text/649x234_072027231116_LiYCY_300.JPG |  |  |  | https://bitner.com.pl/data/t4txt_photos/01255481118_LiYCY_300_300.pdf |  |  |  | https://bitner.com.pl/data/t4txt_photos/100700270423_0082_DWU_S_2304_BiT_LiYCY_300_300V_w.4.pdf |  |  |  | https://bitner.com.pl/data/t4txt_photos/011835150721_0120_3_UE_BITNER_BiT_LiYY_LiYCY_300_300_V.pdf
S30668 | 5902956005649 |  |  | BiT LiYCY 18x1,5 mm² 300/300V | Kable przeznaczone do obwodów sterowania i sygnalizacji w aplikacjach przemysłowych, w technice pomiarowej oraz do transmisji danych za pośrednictwem sygnałów analogowych i cyfrowych w instalacjach elektroniki przemysłowej i automatyki. Do instalowania na stałe oraz do urządzeń ruchomych. Nadają się do pracy w instalacjach wnętrzowych, w pomieszczeniach suchych i wilgotnych. Wspólny ekran w postaci oplotu z drutów miedzianych zapewnia bardzo dobrą ochronę przed zewnętrznymi polami elektromagnetycznymi (około 50dB). Kable sklasyfikowane zgodnie z normą PN-EN 50575 (CPR). | [10 empty] | Zakłady Kablowe BITNER Sp. z o.o. | S30668 | Kable sterownicze giętkie, żyły kolorowe, ekran w postaci oplotu z pasemek miedzianych ocynowanych o gęstości krycia 85%, izolacja i powłoka PVC, do zastosowań wnętrzowych, 300/300V |  |  | BITNER | [6 empty] | true | true | 12 | PL | [11 empty] | n83 | no_discount_group | no_bonus_group | NOT_RELEVANT | NONE | NOT_RELEVANT | NONE | [33 empty] | 27.32.13.0 |  |  | 0 | 24 | 24 |  |  |  |  | 8544 49 95 | [8 empty] | EC003250 | KMT | KMT | 1 | 1 | [32 empty] | net_list | 83048 | PLN | 0.23 |  |  |  | 2025-07-24 |  |  | KMT | [13 empty] | https://bitner.com.pl/data/t4_text/649x234_072027231116_LiYCY_300.JPG |  |  |  | https://bitner.com.pl/data/t4txt_photos/01255481118_LiYCY_300_300.pdf |  |  |  | https://bitner.com.pl/data/t4txt_photos/100700270423_0082_DWU_S_2304_BiT_LiYCY_300_300V_w.4.pdf |  |  |  | https://bitner.com.pl/data/t4txt_photos/011835150721_0120_3_UE_BITNER_BiT_LiYY_LiYCY_300_300_V.pdf
S30669 | 5902956005656 |  |  | BiT LiYCY 20x1,5 mm² 300/300V | Kable przeznaczone do obwodów sterowania i sygnalizacji w aplikacjach przemysłowych, w technice pomiarowej oraz do transmisji danych za pośrednictwem sygnałów analogowych i cyfrowych w instalacjach elektroniki przemysłowej i automatyki. Do instalowania na stałe oraz do urządzeń ruchomych. Nadają się do pracy w instalacjach wnętrzowych, w pomieszczeniach suchych i wilgotnych. Wspólny ekran w postaci oplotu z drutów miedzianych zapewnia bardzo dobrą ochronę przed zewnętrznymi polami elektromagnetycznymi (około 50dB). Kable sklasyfikowane zgodnie z normą PN-EN 50575 (CPR). | [10 empty] | Zakłady Kablowe BITNER Sp. z o.o. | S30669 | Kable sterownicze giętkie, żyły kolorowe, ekran w postaci oplotu z pasemek miedzianych ocynowanych o gęstości krycia 85%, izolacja i powłoka PVC, do zastosowań wnętrzowych, 300/300V |  |  | BITNER | [6 empty] | true | true | 12 | PL | [11 empty] | n83 | no_discount_group | no_bonus_group | NOT_RELEVANT | NONE | NOT_RELEVANT | NONE | [33 empty] | 27.32.13.0 |  |  | 0 | 24 | 24 |  |  |  |  | 8544 49 95 | [8 empty] | EC003250 | KMT | KMT | 1 | 1 | [32 empty] | net_list | 91659 | PLN | 0.23 |  |  |  | 2025-07-24 |  |  | KMT | [13 empty] | https://bitner.com.pl/data/t4_text/649x234_072027231116_LiYCY_300.JPG |  |  |  | https://bitner.com.pl/data/t4txt_photos/01255481118_LiYCY_300_300.pdf |  |  |  | https://bitner.com.pl/data/t4txt_photos/100700270423_0082_DWU_S_2304_BiT_LiYCY_300_300V_w.4.pdf |  |  |  | https://bitner.com.pl/data/t4txt_photos/011835150721_0120_3_UE_BITNER_BiT_LiYY_LiYCY_300_300_V.pdf
S30670 | 5902956005663 |  |  | BiT LiYCY 21x1,5 mm² 300/300V | Kable przeznaczone do obwodów sterowania i sygnalizacji w aplikacjach przemysłowych, w technice pomiarowej oraz do transmisji danych za pośrednictwem sygnałów analogowych i cyfrowych w instalacjach elektroniki przemysłowej i automatyki. Do instalowania na stałe oraz do urządzeń ruchomych. Nadają się do pracy w instalacjach wnętrzowych, w pomieszczeniach suchych i wilgotnych. Wspólny ekran w postaci oplotu z drutów miedzianych zapewnia bardzo dobrą ochronę przed zewnętrznymi polami elektromagnetycznymi (około 50dB). Kable sklasyfikowane zgodnie z normą PN-EN 50575 (CPR). | [10 empty] | Zakłady Kablowe BITNER Sp. z o.o. | S30670 | Kable sterownicze giętkie, żyły kolorowe, ekran w postaci oplotu z pasemek miedzianych ocynowanych o gęstości krycia 85%, izolacja i powłoka PVC, do zastosowań wnętrzowych, 300/300V |  |  | BITNER | [6 empty] | true | true | 12 | PL | [11 empty] | n83 | no_discount_group | no_bonus_group | NOT_RELEVANT | NONE | NOT_RELEVANT | NONE | [33 empty] | 27.32.13.0 |  |  | 0 | 24 | 24 |  |  |  |  | 8544 49 95 | [8 empty] | EC003250 | KMT | KMT | 1 | 1 | [32 empty] | net_list | 94968 | PLN | 0.23 |  |  |  | 2025-07-24 |  |  | KMT | [13 empty] | https://bitner.com.pl/data/t4_text/649x234_072027231116_LiYCY_300.JPG |  |  |  | https://bitner.com.pl/data/t4txt_photos/01255481118_LiYCY_300_300.pdf |  |  |  | https://bitner.com.pl/data/t4txt_photos/100700270423_0082_DWU_S_2304_BiT_LiYCY_300_300V_w.4.pdf |  |  |  | https://bitner.com.pl/data/t4txt_photos/011835150721_0120_3_UE_BITNER_BiT_LiYY_LiYCY_300_300_V.pdf
S30674 | 5902956005687 |  |  | BiT LiYCY 30x1,5 mm² 300/300V | Kable przeznaczone do obwodów sterowania i sygnalizacji w aplikacjach przemysłowych, w technice pomiarowej oraz do transmisji danych za pośrednictwem sygnałów analogowych i cyfrowych w instalacjach elektroniki przemysłowej i automatyki. Do instalowania na stałe oraz do urządzeń ruchomych. Nadają się do pracy w instalacjach wnętrzowych, w pomieszczeniach suchych i wilgotnych. Wspólny ekran w postaci oplotu z drutów miedzianych zapewnia bardzo dobrą ochronę przed zewnętrznymi polami elektromagnetycznymi (około 50dB). Kable sklasyfikowane zgodnie z normą PN-EN 50575 (CPR). | [10 empty] | Zakłady Kablowe BITNER Sp. z o.o. | S30674 | Kable sterownicze giętkie, żyły kolorowe, ekran w postaci oplotu z pasemek miedzianych ocynowanych o gęstości krycia 85%, izolacja i powłoka PVC, do zastosowań wnętrzowych, 300/300V |  |  | BITNER | [6 empty] | true | true | 12 | PL | [11 empty] | n83 | no_discount_group | no_bonus_group | NOT_RELEVANT | NONE | NOT_RELEVANT | NONE | [33 empty] | 27.32.13.0 |  |  | 0 | 24 | 24 |  |  |  |  | 8544 49 95 | [8 empty] | EC003250 | KMT | KMT | 1 | 1 | [32 empty] | net_list | 137197 | PLN | 0.23 |  |  |  | 2025-07-24 |  |  | KMT | [13 empty] | https://bitner.com.pl/data/t4_text/649x234_072027231116_LiYCY_300.JPG |  |  |  | https://bitner.com.pl/data/t4txt_photos/01255481118_LiYCY_300_300.pdf |  |  |  | https://bitner.com.pl/data/t4txt_photos/100700270423_0082_DWU_S_2304_BiT_LiYCY_300_300V_w.4.pdf |  |  |  | https://bitner.com.pl/data/t4txt_photos/011835150721_0120_3_UE_BITNER_BiT_LiYY_LiYCY_300_300_V.pdf
S30676 | 5902956005694 |  |  | BiT LiYCY 37x1,5 mm² 300/300V | Kable przeznaczone do obwodów sterowania i sygnalizacji w aplikacjach przemysłowych, w technice pomiarowej oraz do transmisji danych za pośrednictwem sygnałów analogowych i cyfrowych w instalacjach elektroniki przemysłowej i automatyki. Do instalowania na stałe oraz do urządzeń ruchomych. Nadają się do pracy w instalacjach wnętrzowych, w pomieszczeniach suchych i wilgotnych. Wspólny ekran w postaci oplotu z drutów miedzianych zapewnia bardzo dobrą ochronę przed zewnętrznymi polami elektromagnetycznymi (około 50dB). Kable sklasyfikowane zgodnie z normą PN-EN 50575 (CPR). | [10 empty] | Zakłady Kablowe BITNER Sp. z o.o. | S30676 | Kable sterownicze giętkie, żyły kolorowe, ekran w postaci oplotu z pasemek miedzianych ocynowanych o gęstości krycia 85%, izolacja i powłoka PVC, do zastosowań wnętrzowych, 300/300V |  |  | BITNER | [6 empty] | true | true | 12 | PL | [11 empty] | n83 | no_discount_group | no_bonus_group | NOT_RELEVANT | NONE | NOT_RELEVANT | NONE | [33 empty] | 27.32.13.0 |  |  | 0 | 24 | 24 |  |  |  |  | 8544 49 95 | [8 empty] | EC003250 | KMT | KMT | 1 | 1 | [32 empty] | net_list | 165138 | PLN | 0.23 |  |  |  | 2025-07-24 |  |  | KMT | [13 empty] | https://bitner.com.pl/data/t4_text/649x234_072027231116_LiYCY_300.JPG |  |  |  | https://bitner.com.pl/data/t4txt_photos/01255481118_LiYCY_300_300.pdf |  |  |  | https://bitner.com.pl/data/t4txt_photos/100700270423_0082_DWU_S_2304_BiT_LiYCY_300_300V_w.4.pdf |  |  |  | https://bitner.com.pl/data/t4txt_photos/011835150721_0120_3_UE_BITNER_BiT_LiYY_LiYCY_300_300_V.pdf
S30677 | 5902956005700 |  |  | BiT LiYCY 2x2,5 mm² 300/300V | Kable przeznaczone do obwodów sterowania i sygnalizacji w aplikacjach przemysłowych, w technice pomiarowej oraz do transmisji danych za pośrednictwem sygnałów analogowych i cyfrowych w instalacjach elektroniki przemysłowej i automatyki. Do instalowania na stałe oraz do urządzeń ruchomych. Nadają się do pracy w instalacjach wnętrzowych, w pomieszczeniach suchych i wilgotnych. Wspólny ekran w postaci oplotu z drutów miedzianych zapewnia bardzo dobrą ochronę przed zewnętrznymi polami elektromagnetycznymi (około 50dB). Kable sklasyfikowane zgodnie z normą PN-EN 50575 (CPR). | [10 empty] | Zakłady Kablowe BITNER Sp. z o.o. | S30677 | Kable sterownicze giętkie, żyły kolorowe, ekran w postaci oplotu z pasemek miedzianych ocynowanych o gęstości krycia 85%, izolacja i powłoka PVC, do zastosowań wnętrzowych, 300/300V |  |  | BITNER | [6 empty] | true | true | 12 | PL | [11 empty] | n83 | no_discount_group | no_bonus_group | NOT_RELEVANT | NONE | NOT_RELEVANT | NONE | [33 empty] | 27.32.13.0 |  |  | 0 | 24 | 24 |  |  |  |  | 8544 49 95 | [8 empty] | EC003250 | KMT | KMT | 1 | 1 | [32 empty] | net_list | 18587 | PLN | 0.23 |  |  |  | 2025-07-24 |  |  | KMT | [13 empty] | https://bitner.com.pl/data/t4_text/649x234_072027231116_LiYCY_300.JPG |  |  |  | https://bitner.com.pl/data/t4txt_photos/01255481118_LiYCY_300_300.pdf |  |  |  | https://bitner.com.pl/data/t4txt_photos/100700270423_0082_DWU_S_2304_BiT_LiYCY_300_300V_w.4.pdf |  |  |  | https://bitner.com.pl/data/t4txt_photos/011835150721_0120_3_UE_BITNER_BiT_LiYY_LiYCY_300_300_V.pdf
S30678 | 5902956005717 |  |  | BiT LiYCY 3x2,5 mm² 300/300V | Kable przeznaczone do obwodów sterowania i sygnalizacji w aplikacjach przemysłowych, w technice pomiarowej oraz do transmisji danych za pośrednictwem sygnałów analogowych i cyfrowych w instalacjach elektroniki przemysłowej i automatyki. Do instalowania na stałe oraz do urządzeń ruchomych. Nadają się do pracy w instalacjach wnętrzowych, w pomieszczeniach suchych i wilgotnych. Wspólny ekran w postaci oplotu z drutów miedzianych zapewnia bardzo dobrą ochronę przed zewnętrznymi polami elektromagnetycznymi (około 50dB). Kable sklasyfikowane zgodnie z normą PN-EN 50575 (CPR). | [10 empty] | Zakłady Kablowe BITNER Sp. z o.o. | S30678 | Kable sterownicze giętkie, żyły kolorowe, ekran w postaci oplotu z pasemek miedzianych ocynowanych o gęstości krycia 85%, izolacja i powłoka PVC, do zastosowań wnętrzowych, 300/300V |  |  | BITNER | [6 empty] | true | true | 12 | PL | [11 empty] | n83 | no_discount_group | no_bonus_group | NOT_RELEVANT | NONE | NOT_RELEVANT | NONE | [33 empty] | 27.32.13.0 |  |  | 0 | 24 | 24 |  |  |  |  | 8544 49 95 | [8 empty] | EC003250 | KMT | KMT | 1 | 1 | [32 empty] | net_list | 27554 | PLN | 0.23 |  |  |  | 2025-07-24 |  |  | KMT | [13 empty] | https://bitner.com.pl/data/t4_text/649x234_072027231116_LiYCY_300.JPG |  |  |  | https://bitner.com.pl/data/t4txt_photos/01255481118_LiYCY_300_300.pdf |  |  |  | https://bitner.com.pl/data/t4txt_photos/100700270423_0082_DWU_S_2304_BiT_LiYCY_300_300V_w.4.pdf |  |  |  | https://bitner.com.pl/data/t4txt_photos/011835150721_0120_3_UE_BITNER_BiT_LiYY_LiYCY_300_300_V.pdf
S30679 | 5902956005724 |  |  | BiT LiYCY 4x2,5 mm² 300/300V | Kable przeznaczone do obwodów sterowania i sygnalizacji w aplikacjach przemysłowych, w technice pomiarowej oraz do transmisji danych za pośrednictwem sygnałów analogowych i cyfrowych w instalacjach elektroniki przemysłowej i automatyki. Do instalowania na stałe oraz do urządzeń ruchomych. Nadają się do pracy w instalacjach wnętrzowych, w pomieszczeniach suchych i wilgotnych. Wspólny ekran w postaci oplotu z drutów miedzianych zapewnia bardzo dobrą ochronę przed zewnętrznymi polami elektromagnetycznymi (około 50dB). Kable sklasyfikowane zgodnie z normą PN-EN 50575 (CPR). | [10 empty] | Zakłady Kablowe BITNER Sp. z o.o. | S30679 | Kable sterownicze giętkie, żyły kolorowe, ekran w postaci oplotu z pasemek miedzianych ocynowanych o gęstości krycia 85%, izolacja i powłoka PVC, do zastosowań wnętrzowych, 300/300V |  |  | BITNER | [6 empty] | true | true | 12 | PL | [11 empty] | n83 | no_discount_group | no_bonus_group | NOT_RELEVANT | NONE | NOT_RELEVANT | NONE | [33 empty] | 27.32.13.0 |  |  | 0 | 24 | 24 |  |  |  |  | 8544 49 95 | [8 empty] | EC003250 | KMT | KMT | 1 | 1 | [32 empty] | net_list | 31842 | PLN | 0.23 |  |  |  | 2025-07-24 |  |  | KMT | [13 empty] | https://bitner.com.pl/data/t4_text/649x234_072027231116_LiYCY_300.JPG |  |  |  | https://bitner.com.pl/data/t4txt_photos/01255481118_LiYCY_300_300.pdf |  |  |  | https://bitner.com.pl/data/t4txt_photos/100700270423_0082_DWU_S_2304_BiT_LiYCY_300_300V_w.4.pdf |  |  |  | https://bitner.com.pl/data/t4txt_photos/011835150721_0120_3_UE_BITNER_BiT_LiYY_LiYCY_300_300_V.pdf
S30680 | 5902956005731 |  |  | BiT LiYCY 5x2,5 mm² 300/300V | Kable przeznaczone do obwodów sterowania i sygnalizacji w aplikacjach przemysłowych, w technice pomiarowej oraz do transmisji danych za pośrednictwem sygnałów analogowych i cyfrowych w instalacjach elektroniki przemysłowej i automatyki. Do instalowania na stałe oraz do urządzeń ruchomych. Nadają się do pracy w instalacjach wnętrzowych, w pomieszczeniach suchych i wilgotnych. Wspólny ekran w postaci oplotu z drutów miedzianych zapewnia bardzo dobrą ochronę przed zewnętrznymi polami elektromagnetycznymi (około 50dB). Kable sklasyfikowane zgodnie z normą PN-EN 50575 (CPR). | [10 empty] | Zakłady Kablowe BITNER Sp. z o.o. | S30680 | Kable sterownicze giętkie, żyły kolorowe, ekran w postaci oplotu z pasemek miedzianych ocynowanych o gęstości krycia 85%, izolacja i powłoka PVC, do zastosowań wnętrzowych, 300/300V |  |  | BITNER | [6 empty] | true | true | 12 | PL | [11 empty] | n83 | no_discount_group | no_bonus_group | NOT_RELEVANT | NONE | NOT_RELEVANT | NONE | [33 empty] | 27.32.13.0 |  |  | 0 | 24 | 24 |  |  |  |  | 8544 49 95 | [8 empty] | EC003250 | KMT | KMT | 1 | 1 | [32 empty] | net_list | 43489 | PLN | 0.23 |  |  |  | 2025-07-24 |  |  | KMT | [13 empty] | https://bitner.com.pl/data/t4_text/649x234_072027231116_LiYCY_300.JPG |  |  |  | https://bitner.com.pl/data/t4txt_photos/01255481118_LiYCY_300_300.pdf |  |  |  | https://bitner.com.pl/data/t4txt_photos/100700270423_0082_DWU_S_2304_BiT_LiYCY_300_300V_w.4.pdf |  |  |  | https://bitner.com.pl/data/t4txt_photos/011835150721_0120_3_UE_BITNER_BiT_LiYY_LiYCY_300_300_V.pdf
S30681 | 5902956005748 |  |  | BiT LiYCY 6x2,5 mm² 300/300V | Kable przeznaczone do obwodów sterowania i sygnalizacji w aplikacjach przemysłowych, w technice pomiarowej oraz do transmisji danych za pośrednictwem sygnałów analogowych i cyfrowych w instalacjach elektroniki przemysłowej i automatyki. Do instalowania na stałe oraz do urządzeń ruchomych. Nadają się do pracy w instalacjach wnętrzowych, w pomieszczeniach suchych i wilgotnych. Wspólny ekran w postaci oplotu z drutów miedzianych zapewnia bardzo dobrą ochronę przed zewnętrznymi polami elektromagnetycznymi (około 50dB). Kable sklasyfikowane zgodnie z normą PN-EN 50575 (CPR). | [10 empty] | Zakłady Kablowe BITNER Sp. z o.o. | S30681 | Kable sterownicze giętkie, żyły kolorowe, ekran w postaci oplotu z pasemek miedzianych ocynowanych o gęstości krycia 85%, izolacja i powłoka PVC, do zastosowań wnętrzowych, 300/300V |  |  | BITNER | [6 empty] | true | true | 12 | PL | [11 empty] | n83 | no_discount_group | no_bonus_group | NOT_RELEVANT | NONE | NOT_RELEVANT | NONE | [33 empty] | 27.32.13.0 |  |  | 0 | 24 | 24 |  |  |  |  | 8544 49 95 | [8 empty] | EC003250 | KMT | KMT | 1 | 1 | [32 empty] | net_list | 50237 | PLN | 0.23 |  |  |  | 2025-07-24 |  |  | KMT | [13 empty] | https://bitner.com.pl/data/t4_text/649x234_072027231116_LiYCY_300.JPG |  |  |  | https://bitner.com.pl/data/t4txt_photos/01255481118_LiYCY_300_300.pdf |  |  |  | https://bitner.com.pl/data/t4txt_photos/100700270423_0082_DWU_S_2304_BiT_LiYCY_300_300V_w.4.pdf |  |  |  | https://bitner.com.pl/data/t4txt_photos/011835150721_0120_3_UE_BITNER_BiT_LiYY_LiYCY_300_300_V.pdf
S30682 | 5902956005755 |  |  | BiT LiYCY 7x2,5 mm² 300/300V | Kable przeznaczone do obwodów sterowania i sygnalizacji w aplikacjach przemysłowych, w technice pomiarowej oraz do transmisji danych za pośrednictwem sygnałów analogowych i cyfrowych w instalacjach elektroniki przemysłowej i automatyki. Do instalowania na stałe oraz do urządzeń ruchomych. Nadają się do pracy w instalacjach wnętrzowych, w pomieszczeniach suchych i wilgotnych. Wspólny ekran w postaci oplotu z drutów miedzianych zapewnia bardzo dobrą ochronę przed zewnętrznymi polami elektromagnetycznymi (około 50dB). Kable sklasyfikowane zgodnie z normą PN-EN 50575 (CPR). | [10 empty] | Zakłady Kablowe BITNER Sp. z o.o. | S30682 | Kable sterownicze giętkie, żyły kolorowe, ekran w postaci oplotu z pasemek miedzianych ocynowanych o gęstości krycia 85%, izolacja i powłoka PVC, do zastosowań wnętrzowych, 300/300V |  |  | BITNER | [6 empty] | true | true | 12 | PL | [11 empty] | n83 | no_discount_group | no_bonus_group | NOT_RELEVANT | NONE | NOT_RELEVANT | NONE | [33 empty] | 27.32.13.0 |  |  | 0 | 24 | 24 |  |  |  |  | 8544 49 95 | [8 empty] | EC003250 | KMT | KMT | 1 | 1 | [32 empty] | net_list | 55487 | PLN | 0.23 |  |  |  | 2025-07-24 |  |  | KMT | [13 empty] | https://bitner.com.pl/data/t4_text/649x234_072027231116_LiYCY_300.JPG |  |  |  | https://bitner.com.pl/data/t4txt_photos/01255481118_LiYCY_300_300.pdf |  |  |  | https://bitner.com.pl/data/t4txt_photos/100700270423_0082_DWU_S_2304_BiT_LiYCY_300_300V_w.4.pdf |  |  |  | https://bitner.com.pl/data/t4txt_photos/011835150721_0120_3_UE_BITNER_BiT_LiYY_LiYCY_300_300_V.pdf
S30683 | 5902956005762 |  |  | BiT LiYCY 8x2,5 mm² 300/300V | Kable przeznaczone do obwodów sterowania i sygnalizacji w aplikacjach przemysłowych, w technice pomiarowej oraz do transmisji danych za pośrednictwem sygnałów analogowych i cyfrowych w instalacjach elektroniki przemysłowej i automatyki. Do instalowania na stałe oraz do urządzeń ruchomych. Nadają się do pracy w instalacjach wnętrzowych, w pomieszczeniach suchych i wilgotnych. Wspólny ekran w postaci oplotu z drutów miedzianych zapewnia bardzo dobrą ochronę przed zewnętrznymi polami elektromagnetycznymi (około 50dB). Kable sklasyfikowane zgodnie z normą PN-EN 50575 (CPR). | [10 empty] | Zakłady Kablowe BITNER Sp. z o.o. | S30683 | Kable sterownicze giętkie, żyły kolorowe, ekran w postaci oplotu z pasemek miedzianych ocynowanych o gęstości krycia 85%, izolacja i powłoka PVC, do zastosowań wnętrzowych, 300/300V |  |  | BITNER | [6 empty] | true | true | 12 | PL | [11 empty] | n83 | no_discount_group | no_bonus_group | NOT_RELEVANT | NONE | NOT_RELEVANT | NONE | [33 empty] | 27.32.13.0 |  |  | 0 | 24 | 24 |  |  |  |  | 8544 49 95 | [8 empty] | EC003250 | KMT | KMT | 1 | 1 | [32 empty] | net_list | 63775 | PLN | 0.23 |  |  |  | 2025-07-24 |  |  | KMT | [13 empty] | https://bitner.com.pl/data/t4_text/649x234_072027231116_LiYCY_300.JPG |  |  |  | https://bitner.com.pl/data/t4txt_photos/01255481118_LiYCY_300_300.pdf |  |  |  | https://bitner.com.pl/data/t4txt_photos/100700270423_0082_DWU_S_2304_BiT_LiYCY_300_300V_w.4.pdf |  |  |  | https://bitner.com.pl/data/t4txt_photos/011835150721_0120_3_UE_BITNER_BiT_LiYY_LiYCY_300_300_V.pdf
S30684 | 5902956005779 |  |  | BiT LiYCY 10x2,5 mm² 300/300V | Kable przeznaczone do obwodów sterowania i sygnalizacji w aplikacjach przemysłowych, w technice pomiarowej oraz do transmisji danych za pośrednictwem sygnałów analogowych i cyfrowych w instalacjach elektroniki przemysłowej i automatyki. Do instalowania na stałe oraz do urządzeń ruchomych. Nadają się do pracy w instalacjach wnętrzowych, w pomieszczeniach suchych i wilgotnych. Wspólny ekran w postaci oplotu z drutów miedzianych zapewnia bardzo dobrą ochronę przed zewnętrznymi polami elektromagnetycznymi (około 50dB). Kable sklasyfikowane zgodnie z normą PN-EN 50575 (CPR). | [10 empty] | Zakłady Kablowe BITNER Sp. z o.o. | S30684 | Kable sterownicze giętkie, żyły kolorowe, ekran w postaci oplotu z pasemek miedzianych ocynowanych o gęstości krycia 85%, izolacja i powłoka PVC, do zastosowań wnętrzowych, 300/300V |  |  | BITNER | [6 empty] | true | true | 12 | PL | [11 empty] | n83 | no_discount_group | no_bonus_group | NOT_RELEVANT | NONE | NOT_RELEVANT | NONE | [33 empty] | 27.32.13.0 |  |  | 0 | 24 | 24 |  |  |  |  | 8544 49 95 | [8 empty] | EC003250 | KMT | KMT | 1 | 1 | [32 empty] | net_list | 78606 | PLN | 0.23 |  |  |  | 2025-07-24 |  |  | KMT | [13 empty] | https://bitner.com.pl/data/t4_text/649x234_072027231116_LiYCY_300.JPG |  |  |  | https://bitner.com.pl/data/t4txt_photos/01255481118_LiYCY_300_300.pdf |  |  |  | https://bitner.com.pl/data/t4txt_photos/100700270423_0082_DWU_S_2304_BiT_LiYCY_300_300V_w.4.pdf |  |  |  | https://bitner.com.pl/data/t4txt_photos/011835150721_0120_3_UE_BITNER_BiT_LiYY_LiYCY_300_300_V.pdf
S30685 | 5902956005786 |  |  | BiT LiYCY 12x2,5 mm² 300/300V | Kable przeznaczone do obwodów sterowania i sygnalizacji w aplikacjach przemysłowych, w technice pomiarowej oraz do transmisji danych za pośrednictwem sygnałów analogowych i cyfrowych w instalacjach elektroniki przemysłowej i automatyki. Do instalowania na stałe oraz do urządzeń ruchomych. Nadają się do pracy w instalacjach wnętrzowych, w pomieszczeniach suchych i wilgotnych. Wspólny ekran w postaci oplotu z drutów miedzianych zapewnia bardzo dobrą ochronę przed zewnętrznymi polami elektromagnetycznymi (około 50dB). Kable sklasyfikowane zgodnie z normą PN-EN 50575 (CPR). | [10 empty] | Zakłady Kablowe BITNER Sp. z o.o. | S30685 | Kable sterownicze giętkie, żyły kolorowe, ekran w postaci oplotu z pasemek miedzianych ocynowanych o gęstości krycia 85%, izolacja i powłoka PVC, do zastosowań wnętrzowych, 300/300V |  |  | BITNER | [6 empty] | true | true | 12 | PL | [11 empty] | n83 | no_discount_group | no_bonus_group | NOT_RELEVANT | NONE | NOT_RELEVANT | NONE | [33 empty] | 27.32.13.0 |  |  | 0 | 24 | 24 |  |  |  |  | 8544 49 95 | [8 empty] | EC003250 | KMT | KMT | 1 | 1 | [32 empty] | net_list | 91329 | PLN | 0.23 |  |  |  | 2025-07-24 |  |  | KMT | [13 empty] | https://bitner.com.pl/data/t4_text/649x234_072027231116_LiYCY_300.JPG |  |  |  | https://bitner.com.pl/data/t4txt_photos/01255481118_LiYCY_300_300.pdf |  |  |  | https://bitner.com.pl/data/t4txt_photos/100700270423_0082_DWU_S_2304_BiT_LiYCY_300_300V_w.4.pdf |  |  |  | https://bitner.com.pl/data/t4txt_photos/011835150721_0120_3_UE_BITNER_BiT_LiYY_LiYCY_300_300_V.pdf
S30686 | 5902956005793 |  |  | BiT LiYCY 14x2,5 mm² 300/300V | Kable przeznaczone do obwodów sterowania i sygnalizacji w aplikacjach przemysłowych, w technice pomiarowej oraz do transmisji danych za pośrednictwem sygnałów analogowych i cyfrowych w instalacjach elektroniki przemysłowej i automatyki. Do instalowania na stałe oraz do urządzeń ruchomych. Nadają się do pracy w instalacjach wnętrzowych, w pomieszczeniach suchych i wilgotnych. Wspólny ekran w postaci oplotu z drutów miedzianych zapewnia bardzo dobrą ochronę przed zewnętrznymi polami elektromagnetycznymi (około 50dB). Kable sklasyfikowane zgodnie z normą PN-EN 50575 (CPR). | [10 empty] | Zakłady Kablowe BITNER Sp. z o.o. | S30686 | Kable sterownicze giętkie, żyły kolorowe, ekran w postaci oplotu z pasemek miedzianych ocynowanych o gęstości krycia 85%, izolacja i powłoka PVC, do zastosowań wnętrzowych, 300/300V |  |  | BITNER | [6 empty] | true | true | 12 | PL | [11 empty] | n83 | no_discount_group | no_bonus_group | NOT_RELEVANT | NONE | NOT_RELEVANT | NONE | [33 empty] | 27.32.13.0 |  |  | 0 | 24 | 24 |  |  |  |  | 8544 49 95 | [8 empty] | EC003250 | KMT | KMT | 1 | 1 | [32 empty] | net_list | 109788 | PLN | 0.23 |  |  |  | 2025-07-24 |  |  | KMT | [13 empty] | https://bitner.com.pl/data/t4_text/649x234_072027231116_LiYCY_300.JPG |  |  |  | https://bitner.com.pl/data/t4txt_photos/01255481118_LiYCY_300_300.pdf |  |  |  | https://bitner.com.pl/data/t4txt_photos/100700270423_0082_DWU_S_2304_BiT_LiYCY_300_300V_w.4.pdf |  |  |  | https://bitner.com.pl/data/t4txt_photos/011835150721_0120_3_UE_BITNER_BiT_LiYY_LiYCY_300_300_V.pdf
S30687 | 5902956005809 |  |  | BiT LiYCY 16x2,5 mm² 300/300V | Kable przeznaczone do obwodów sterowania i sygnalizacji w aplikacjach przemysłowych, w technice pomiarowej oraz do transmisji danych za pośrednictwem sygnałów analogowych i cyfrowych w instalacjach elektroniki przemysłowej i automatyki. Do instalowania na stałe oraz do urządzeń ruchomych. Nadają się do pracy w instalacjach wnętrzowych, w pomieszczeniach suchych i wilgotnych. Wspólny ekran w postaci oplotu z drutów miedzianych zapewnia bardzo dobrą ochronę przed zewnętrznymi polami elektromagnetycznymi (około 50dB). Kable sklasyfikowane zgodnie z normą PN-EN 50575 (CPR). | [10 empty] | Zakłady Kablowe BITNER Sp. z o.o. | S30687 | Kable sterownicze giętkie, żyły kolorowe, ekran w postaci oplotu z pasemek miedzianych ocynowanych o gęstości krycia 85%, izolacja i powłoka PVC, do zastosowań wnętrzowych, 300/300V |  |  | BITNER | [6 empty] | true | true | 12 | PL | [11 empty] | n83 | no_discount_group | no_bonus_group | NOT_RELEVANT | NONE | NOT_RELEVANT | NONE | [33 empty] | 27.32.13.0 |  |  | 0 | 24 | 24 |  |  |  |  | 8544 49 95 | [8 empty] | EC003250 | KMT | KMT | 1 | 1 | [32 empty] | net_list | 124237 | PLN | 0.23 |  |  |  | 2025-07-24 |  |  | KMT | [13 empty] | https://bitner.com.pl/data/t4_text/649x234_072027231116_LiYCY_300.JPG |  |  |  | https://bitner.com.pl/data/t4txt_photos/01255481118_LiYCY_300_300.pdf |  |  |  | https://bitner.com.pl/data/t4txt_photos/100700270423_0082_DWU_S_2304_BiT_LiYCY_300_300V_w.4.pdf |  |  |  | https://bitner.com.pl/data/t4txt_photos/011835150721_0120_3_UE_BITNER_BiT_LiYY_LiYCY_300_300_V.pdf
S30688 | 5902956005816 |  |  | BiT LiYCY 18x2,5 mm² 300/300V | Kable przeznaczone do obwodów sterowania i sygnalizacji w aplikacjach przemysłowych, w technice pomiarowej oraz do transmisji danych za pośrednictwem sygnałów analogowych i cyfrowych w instalacjach elektroniki przemysłowej i automatyki. Do instalowania na stałe oraz do urządzeń ruchomych. Nadają się do pracy w instalacjach wnętrzowych, w pomieszczeniach suchych i wilgotnych. Wspólny ekran w postaci oplotu z drutów miedzianych zapewnia bardzo dobrą ochronę przed zewnętrznymi polami elektromagnetycznymi (około 50dB). Kable sklasyfikowane zgodnie z normą PN-EN 50575 (CPR). | [10 empty] | Zakłady Kablowe BITNER Sp. z o.o. | S30688 | Kable sterownicze giętkie, żyły kolorowe, ekran w postaci oplotu z pasemek miedzianych ocynowanych o gęstości krycia 85%, izolacja i powłoka PVC, do zastosowań wnętrzowych, 300/300V |  |  | BITNER | [6 empty] | true | true | 12 | PL | [11 empty] | n83 | no_discount_group | no_bonus_group | NOT_RELEVANT | NONE | NOT_RELEVANT | NONE | [33 empty] | 27.32.13.0 |  |  | 0 | 24 | 24 |  |  |  |  | 8544 49 95 | [8 empty] | EC003250 | KMT | KMT | 1 | 1 | [32 empty] | net_list | 138437 | PLN | 0.23 |  |  |  | 2025-07-24 |  |  | KMT | [13 empty] | https://bitner.com.pl/data/t4_text/649x234_072027231116_LiYCY_300.JPG |  |  |  | https://bitner.com.pl/data/t4txt_photos/01255481118_LiYCY_300_300.pdf |  |  |  | https://bitner.com.pl/data/t4txt_photos/100700270423_0082_DWU_S_2304_BiT_LiYCY_300_300V_w.4.pdf |  |  |  | https://bitner.com.pl/data/t4txt_photos/011835150721_0120_3_UE_BITNER_BiT_LiYY_LiYCY_300_300_V.pdf
S30689 | 5902956005823 |  |  | BiT LiYCY 20x2,5 mm² 300/300V | Kable przeznaczone do obwodów sterowania i sygnalizacji w aplikacjach przemysłowych, w technice pomiarowej oraz do transmisji danych za pośrednictwem sygnałów analogowych i cyfrowych w instalacjach elektroniki przemysłowej i automatyki. Do instalowania na stałe oraz do urządzeń ruchomych. Nadają się do pracy w instalacjach wnętrzowych, w pomieszczeniach suchych i wilgotnych. Wspólny ekran w postaci oplotu z drutów miedzianych zapewnia bardzo dobrą ochronę przed zewnętrznymi polami elektromagnetycznymi (około 50dB). Kable sklasyfikowane zgodnie z normą PN-EN 50575 (CPR). | [10 empty] | Zakłady Kablowe BITNER Sp. z o.o. | S30689 | Kable sterownicze giętkie, żyły kolorowe, ekran w postaci oplotu z pasemek miedzianych ocynowanych o gęstości krycia 85%, izolacja i powłoka PVC, do zastosowań wnętrzowych, 300/300V |  |  | BITNER | [6 empty] | true | true | 12 | PL | [11 empty] | n83 | no_discount_group | no_bonus_group | NOT_RELEVANT | NONE | NOT_RELEVANT | NONE | [33 empty] | 27.32.13.0 |  |  | 0 | 24 | 24 |  |  |  |  | 8544 49 95 | [8 empty] | EC003250 | KMT | KMT | 1 | 1 | [32 empty] | net_list | 152374 | PLN | 0.23 |  |  |  | 2025-07-24 |  |  | KMT | [13 empty] | https://bitner.com.pl/data/t4_text/649x234_072027231116_LiYCY_300.JPG |  |  |  | https://bitner.com.pl/data/t4txt_photos/01255481118_LiYCY_300_300.pdf |  |  |  | https://bitner.com.pl/data/t4txt_photos/100700270423_0082_DWU_S_2304_BiT_LiYCY_300_300V_w.4.pdf |  |  |  | https://bitner.com.pl/data/t4txt_photos/011835150721_0120_3_UE_BITNER_BiT_LiYY_LiYCY_300_300_V.pdf
S30690 | 5902956005830 |  |  | BiT LiYCY 21x2,5 mm² 300/300V | Kable przeznaczone do obwodów sterowania i sygnalizacji w aplikacjach przemysłowych, w technice pomiarowej oraz do transmisji danych za pośrednictwem sygnałów analogowych i cyfrowych w instalacjach elektroniki przemysłowej i automatyki. Do instalowania na stałe oraz do urządzeń ruchomych. Nadają się do pracy w instalacjach wnętrzowych, w pomieszczeniach suchych i wilgotnych. Wspólny ekran w postaci oplotu z drutów miedzianych zapewnia bardzo dobrą ochronę przed zewnętrznymi polami elektromagnetycznymi (około 50dB). Kable sklasyfikowane zgodnie z normą PN-EN 50575 (CPR). | [10 empty] | Zakłady Kablowe BITNER Sp. z o.o. | S30690 | Kable sterownicze giętkie, żyły kolorowe, ekran w postaci oplotu z pasemek miedzianych ocynowanych o gęstości krycia 85%, izolacja i powłoka PVC, do zastosowań wnętrzowych, 300/300V |  |  | BITNER | [6 empty] | true | true | 12 | PL | [11 empty] | n83 | no_discount_group | no_bonus_group | NOT_RELEVANT | NONE | NOT_RELEVANT | NONE | [33 empty] | 27.32.13.0 |  |  | 0 | 24 | 24 |  |  |  |  | 8544 49 95 | [8 empty] | EC003250 | KMT | KMT | 1 | 1 | [32 empty] | net_list | 158101 | PLN | 0.23 |  |  |  | 2025-07-24 |  |  | KMT | [13 empty] | https://bitner.com.pl/data/t4_text/649x234_072027231116_LiYCY_300.JPG |  |  |  | https://bitner.com.pl/data/t4txt_photos/01255481118_LiYCY_300_300.pdf |  |  |  | https://bitner.com.pl/data/t4txt_photos/100700270423_0082_DWU_S_2304_BiT_LiYCY_300_300V_w.4.pdf |  |  |  | https://bitner.com.pl/data/t4txt_photos/011835150721_0120_3_UE_BITNER_BiT_LiYY_LiYCY_300_300_V.pdf
S30849 | 5902956006264 |  |  | BiT LiYCY 2x2x0,5 mm² 300/300V | Kable przeznaczone do obwodów sterowania i sygnalizacji w aplikacjach przemysłowych, w technice pomiarowej oraz do transmisji danych za pośrednictwem sygnałów analogowych i cyfrowych w instalacjach elektroniki przemysłowej i automatyki. Do instalowania na stałe oraz do urządzeń ruchomych. Nadają się do pracy w instalacjach wnętrzowych, w pomieszczeniach suchych i wilgotnych. Wspólny ekran w postaci oplotu z drutów miedzianych zapewnia bardzo dobrą ochronę przed zewnętrznymi polami elektromagnetycznymi (około 50dB). Kable sklasyfikowane zgodnie z normą PN-EN 50575 (CPR). | [10 empty] | Zakłady Kablowe BITNER Sp. z o.o. | S30849 | Kable sterownicze giętkie, parowane, żyły kolorowe, ekran pasemka miedziane ocynowane gęstość krycia 85%, izolacja i powłoka PVC, do zastosowań wnętrzowych, 300/300V |  |  | BITNER | [6 empty] | true | true | 12 | PL | [11 empty] | n83 | no_discount_group | no_bonus_group | NOT_RELEVANT | NONE | NOT_RELEVANT | NONE | [33 empty] | 27.32.13.0 |  |  | 0 | 24 | 24 |  |  |  |  | 8544 49 95 | [8 empty] | EC003250 | KMT | KMT | 1 | 1 | [32 empty] | net_list | 11140 | PLN | 0.23 |  |  |  | 2025-07-24 |  |  | KMT | [13 empty] | https://bitner.com.pl/data/t4_text/649x234_072027231116_LiYCY_300.JPG |  |  |  | https://bitner.com.pl/data/t4txt_photos/01255481118_LiYCY_300_300.pdf |  |  |  | https://bitner.com.pl/data/t4txt_photos/100700270423_0082_DWU_S_2304_BiT_LiYCY_300_300V_w.4.pdf |  |  |  | https://bitner.com.pl/data/t4txt_photos/011835150721_0120_3_UE_BITNER_BiT_LiYY_LiYCY_300_300_V.pdf
S30850 | 5902956006271 |  |  | BiT LiYCY 3x2x0,5 mm² 300/300V | Kable przeznaczone do obwodów sterowania i sygnalizacji w aplikacjach przemysłowych, w technice pomiarowej oraz do transmisji danych za pośrednictwem sygnałów analogowych i cyfrowych w instalacjach elektroniki przemysłowej i automatyki. Do instalowania na stałe oraz do urządzeń ruchomych. Nadają się do pracy w instalacjach wnętrzowych, w pomieszczeniach suchych i wilgotnych. Wspólny ekran w postaci oplotu z drutów miedzianych zapewnia bardzo dobrą ochronę przed zewnętrznymi polami elektromagnetycznymi (około 50dB). Kable sklasyfikowane zgodnie z normą PN-EN 50575 (CPR). | [10 empty] | Zakłady Kablowe BITNER Sp. z o.o. | S30850 | Kable sterownicze giętkie, parowane, żyły kolorowe, ekran pasemka miedziane ocynowane gęstość krycia 85%, izolacja i powłoka PVC, do zastosowań wnętrzowych, 300/300V |  |  | BITNER | [6 empty] | true | true | 12 | PL | [11 empty] | n83 | no_discount_group | no_bonus_group | NOT_RELEVANT | NONE | NOT_RELEVANT | NONE | [33 empty] | 27.32.13.0 |  |  | 0 | 24 | 24 |  |  |  |  | 8544 49 95 | [8 empty] | EC003250 | KMT | KMT | 1 | 1 | [32 empty] | net_list | 16608 | PLN | 0.23 |  |  |  | 2025-07-24 |  |  | KMT | [13 empty] | https://bitner.com.pl/data/t4_text/649x234_072027231116_LiYCY_300.JPG |  |  |  | https://bitner.com.pl/data/t4txt_photos/01255481118_LiYCY_300_300.pdf |  |  |  | https://bitner.com.pl/data/t4txt_photos/100700270423_0082_DWU_S_2304_BiT_LiYCY_300_300V_w.4.pdf |  |  |  | https://bitner.com.pl/data/t4txt_photos/011835150721_0120_3_UE_BITNER_BiT_LiYY_LiYCY_300_300_V.pdf
S30851 | 5902956006288 |  |  | BiT LiYCY 4x2x0,5 mm² 300/300V | Kable przeznaczone do obwodów sterowania i sygnalizacji w aplikacjach przemysłowych, w technice pomiarowej oraz do transmisji danych za pośrednictwem sygnałów analogowych i cyfrowych w instalacjach elektroniki przemysłowej i automatyki. Do instalowania na stałe oraz do urządzeń ruchomych. Nadają się do pracy w instalacjach wnętrzowych, w pomieszczeniach suchych i wilgotnych. Wspólny ekran w postaci oplotu z drutów miedzianych zapewnia bardzo dobrą ochronę przed zewnętrznymi polami elektromagnetycznymi (około 50dB). Kable sklasyfikowane zgodnie z normą PN-EN 50575 (CPR). | [10 empty] | Zakłady Kablowe BITNER Sp. z o.o. | S30851 | Kable sterownicze giętkie, parowane, żyły kolorowe, ekran pasemka miedziane ocynowane gęstość krycia 85%, izolacja i powłoka PVC, do zastosowań wnętrzowych, 300/300V |  |  | BITNER | [6 empty] | true | true | 12 | PL | [11 empty] | n83 | no_discount_group | no_bonus_group | NOT_RELEVANT | NONE | NOT_RELEVANT | NONE | [33 empty] | 27.32.13.0 |  |  | 0 | 24 | 24 |  |  |  |  | 8544 49 95 | [8 empty] | EC003250 | KMT | KMT | 1 | 1 | [32 empty] | net_list | 20197 | PLN | 0.23 |  |  |  | 2025-07-24 |  |  | KMT | [13 empty] | https://bitner.com.pl/data/t4_text/649x234_072027231116_LiYCY_300.JPG |  |  |  | https://bitner.com.pl/data/t4txt_photos/01255481118_LiYCY_300_300.pdf |  |  |  | https://bitner.com.pl/data/t4txt_photos/100700270423_0082_DWU_S_2304_BiT_LiYCY_300_300V_w.4.pdf |  |  |  | https://bitner.com.pl/data/t4txt_photos/011835150721_0120_3_UE_BITNER_BiT_LiYY_LiYCY_300_300_V.pdf
S30852 | 5902956006295 |  |  | BiT LiYCY 5x2x0,5 mm² 300/300V | Kable przeznaczone do obwodów sterowania i sygnalizacji w aplikacjach przemysłowych, w technice pomiarowej oraz do transmisji danych za pośrednictwem sygnałów analogowych i cyfrowych w instalacjach elektroniki przemysłowej i automatyki. Do instalowania na stałe oraz do urządzeń ruchomych. Nadają się do pracy w instalacjach wnętrzowych, w pomieszczeniach suchych i wilgotnych. Wspólny ekran w postaci oplotu z drutów miedzianych zapewnia bardzo dobrą ochronę przed zewnętrznymi polami elektromagnetycznymi (około 50dB). Kable sklasyfikowane zgodnie z normą PN-EN 50575 (CPR). | [10 empty] | Zakłady Kablowe BITNER Sp. z o.o. | S30852 | Kable sterownicze giętkie, parowane, żyły kolorowe, ekran pasemka miedziane ocynowane gęstość krycia 85%, izolacja i powłoka PVC, do zastosowań wnętrzowych, 300/300V |  |  | BITNER | [6 empty] | true | true | 12 | PL | [11 empty] | n83 | no_discount_group | no_bonus_group | NOT_RELEVANT | NONE | NOT_RELEVANT | NONE | [33 empty] | 27.32.13.0 |  |  | 0 | 24 | 24 |  |  |  |  | 8544 49 95 | [8 empty] | EC003250 | KMT | KMT | 1 | 1 | [32 empty] | net_list | 25216 | PLN | 0.23 |  |  |  | 2025-07-24 |  |  | KMT | [13 empty] | https://bitner.com.pl/data/t4_text/649x234_072027231116_LiYCY_300.JPG |  |  |  | https://bitner.com.pl/data/t4txt_photos/01255481118_LiYCY_300_300.pdf |  |  |  | https://bitner.com.pl/data/t4txt_photos/100700270423_0082_DWU_S_2304_BiT_LiYCY_300_300V_w.4.pdf |  |  |  | https://bitner.com.pl/data/t4txt_photos/011835150721_0120_3_UE_BITNER_BiT_LiYY_LiYCY_300_300_V.pdf
S30853 | 5902956006301 |  |  | BiT LiYCY 6x2x0,50 mm² 300/300V | Kable przeznaczone do obwodów sterowania i sygnalizacji w aplikacjach przemysłowych, w technice pomiarowej oraz do transmisji danych za pośrednictwem sygnałów analogowych i cyfrowych w instalacjach elektroniki przemysłowej i automatyki. Do instalowania na stałe oraz do urządzeń ruchomych. Nadają się do pracy w instalacjach wnętrzowych, w pomieszczeniach suchych i wilgotnych. Wspólny ekran w postaci oplotu z drutów miedzianych zapewnia bardzo dobrą ochronę przed zewnętrznymi polami elektromagnetycznymi (około 50dB). Kable sklasyfikowane zgodnie z normą PN-EN 50575 (CPR). | [10 empty] | Zakłady Kablowe BITNER Sp. z o.o. | S30853 | Kable sterownicze giętkie, parowane, żyły kolorowe, ekran pasemka miedziane ocynowane gęstość krycia 85%, izolacja i powłoka PVC, do zastosowań wnętrzowych, 300/300V |  |  | BITNER | [6 empty] | true | true | 12 | PL | [11 empty] | n83 | no_discount_group | no_bonus_group | NOT_RELEVANT | NONE | NOT_RELEVANT | NONE | [33 empty] | 27.32.13.0 |  |  | 0 | 24 | 24 |  |  |  |  | 8544 49 95 | [8 empty] | EC003250 | KMT | KMT | 1 | 1 | [32 empty] | net_list | 28116 | PLN | 0.23 |  |  |  | 2025-07-24 |  |  | KMT | [13 empty] | https://bitner.com.pl/data/t4_text/649x234_072027231116_LiYCY_300.JPG |  |  |  | https://bitner.com.pl/data/t4txt_photos/01255481118_LiYCY_300_300.pdf |  |  |  | https://bitner.com.pl/data/t4txt_photos/100700270423_0082_DWU_S_2304_BiT_LiYCY_300_300V_w.4.pdf |  |  |  | https://bitner.com.pl/data/t4txt_photos/011835150721_0120_3_UE_BITNER_BiT_LiYY_LiYCY_300_300_V.pdf
S30854 | 5902956006318 |  |  | BiT LiYCY 7x2x0,5 mm² 300/300V | Kable przeznaczone do obwodów sterowania i sygnalizacji w aplikacjach przemysłowych, w technice pomiarowej oraz do transmisji danych za pośrednictwem sygnałów analogowych i cyfrowych w instalacjach elektroniki przemysłowej i automatyki. Do instalowania na stałe oraz do urządzeń ruchomych. Nadają się do pracy w instalacjach wnętrzowych, w pomieszczeniach suchych i wilgotnych. Wspólny ekran w postaci oplotu z drutów miedzianych zapewnia bardzo dobrą ochronę przed zewnętrznymi polami elektromagnetycznymi (około 50dB). Kable sklasyfikowane zgodnie z normą PN-EN 50575 (CPR). | [10 empty] | Zakłady Kablowe BITNER Sp. z o.o. | S30854 | Kable sterownicze giętkie, parowane, żyły kolorowe, ekran pasemka miedziane ocynowane gęstość krycia 85%, izolacja i powłoka PVC, do zastosowań wnętrzowych, 300/300V |  |  | BITNER | [6 empty] | true | true | 12 | PL | [11 empty] | n83 | no_discount_group | no_bonus_group | NOT_RELEVANT | NONE | NOT_RELEVANT | NONE | [33 empty] | 27.32.13.0 |  |  | 0 | 24 | 24 |  |  |  |  | 8544 49 95 | [8 empty] | EC003250 | KMT | KMT | 1 | 1 | [32 empty] | net_list | 31573 | PLN | 0.23 |  |  |  | 2025-07-24 |  |  | KMT | [13 empty] | https://bitner.com.pl/data/t4_text/649x234_072027231116_LiYCY_300.JPG |  |  |  | https://bitner.com.pl/data/t4txt_photos/01255481118_LiYCY_300_300.pdf |  |  |  | https://bitner.com.pl/data/t4txt_photos/100700270423_0082_DWU_S_2304_BiT_LiYCY_300_300V_w.4.pdf |  |  |  | https://bitner.com.pl/data/t4txt_photos/011835150721_0120_3_UE_BITNER_BiT_LiYY_LiYCY_300_300_V.pdf
S30855 | 5902956006325 |  |  | BiT LiYCY 8x2x0,5 mm² 300/300V | Kable przeznaczone do obwodów sterowania i sygnalizacji w aplikacjach przemysłowych, w technice pomiarowej oraz do transmisji danych za pośrednictwem sygnałów analogowych i cyfrowych w instalacjach elektroniki przemysłowej i automatyki. Do instalowania na stałe oraz do urządzeń ruchomych. Nadają się do pracy w instalacjach wnętrzowych, w pomieszczeniach suchych i wilgotnych. Wspólny ekran w postaci oplotu z drutów miedzianych zapewnia bardzo dobrą ochronę przed zewnętrznymi polami elektromagnetycznymi (około 50dB). Kable sklasyfikowane zgodnie z normą PN-EN 50575 (CPR). | [10 empty] | Zakłady Kablowe BITNER Sp. z o.o. | S30855 | Kable sterownicze giętkie, parowane, żyły kolorowe, ekran pasemka miedziane ocynowane gęstość krycia 85%, izolacja i powłoka PVC, do zastosowań wnętrzowych, 300/300V |  |  | BITNER | [6 empty] | true | true | 12 | PL | [11 empty] | n83 | no_discount_group | no_bonus_group | NOT_RELEVANT | NONE | NOT_RELEVANT | NONE | [33 empty] | 27.32.13.0 |  |  | 0 | 24 | 24 |  |  |  |  | 8544 49 95 | [8 empty] | EC003250 | KMT | KMT | 1 | 1 | [32 empty] | net_list | 34862 | PLN | 0.23 |  |  |  | 2025-07-24 |  |  | KMT | [13 empty] | https://bitner.com.pl/data/t4_text/649x234_072027231116_LiYCY_300.JPG |  |  |  | https://bitner.com.pl/data/t4txt_photos/01255481118_LiYCY_300_300.pdf |  |  |  | https://bitner.com.pl/data/t4txt_photos/100700270423_0082_DWU_S_2304_BiT_LiYCY_300_300V_w.4.pdf |  |  |  | https://bitner.com.pl/data/t4txt_photos/011835150721_0120_3_UE_BITNER_BiT_LiYY_LiYCY_300_300_V.pdf
S30856 | 5902956006332 |  |  | BiT LiYCY 10x2x0,5 mm² 300/300V | Kable przeznaczone do obwodów sterowania i sygnalizacji w aplikacjach przemysłowych, w technice pomiarowej oraz do transmisji danych za pośrednictwem sygnałów analogowych i cyfrowych w instalacjach elektroniki przemysłowej i automatyki. Do instalowania na stałe oraz do urządzeń ruchomych. Nadają się do pracy w instalacjach wnętrzowych, w pomieszczeniach suchych i wilgotnych. Wspólny ekran w postaci oplotu z drutów miedzianych zapewnia bardzo dobrą ochronę przed zewnętrznymi polami elektromagnetycznymi (około 50dB). Kable sklasyfikowane zgodnie z normą PN-EN 50575 (CPR). | [10 empty] | Zakłady Kablowe BITNER Sp. z o.o. | S30856 | Kable sterownicze giętkie, parowane, żyły kolorowe, ekran pasemka miedziane ocynowane gęstość krycia 85%, izolacja i powłoka PVC, do zastosowań wnętrzowych, 300/300V |  |  | BITNER | [6 empty] | true | true | 12 | PL | [11 empty] | n83 | no_discount_group | no_bonus_group | NOT_RELEVANT | NONE | NOT_RELEVANT | NONE | [33 empty] | 27.32.13.0 |  |  | 0 | 24 | 24 |  |  |  |  | 8544 49 95 | [8 empty] | EC003250 | KMT | KMT | 1 | 1 | [32 empty] | net_list | 41704 | PLN | 0.23 |  |  |  | 2025-07-24 |  |  | KMT | [13 empty] | https://bitner.com.pl/data/t4_text/649x234_072027231116_LiYCY_300.JPG |  |  |  | https://bitner.com.pl/data/t4txt_photos/01255481118_LiYCY_300_300.pdf |  |  |  | https://bitner.com.pl/data/t4txt_photos/100700270423_0082_DWU_S_2304_BiT_LiYCY_300_300V_w.4.pdf |  |  |  | https://bitner.com.pl/data/t4txt_photos/011835150721_0120_3_UE_BITNER_BiT_LiYY_LiYCY_300_300_V.pdf
S30857 | 5902956006349 |  |  | BiT LiYCY 12x2x0,5 mm² 300/300V | Kable przeznaczone do obwodów sterowania i sygnalizacji w aplikacjach przemysłowych, w technice pomiarowej oraz do transmisji danych za pośrednictwem sygnałów analogowych i cyfrowych w instalacjach elektroniki przemysłowej i automatyki. Do instalowania na stałe oraz do urządzeń ruchomych. Nadają się do pracy w instalacjach wnętrzowych, w pomieszczeniach suchych i wilgotnych. Wspólny ekran w postaci oplotu z drutów miedzianych zapewnia bardzo dobrą ochronę przed zewnętrznymi polami elektromagnetycznymi (około 50dB). Kable sklasyfikowane zgodnie z normą PN-EN 50575 (CPR). | [10 empty] | Zakłady Kablowe BITNER Sp. z o.o. | S30857 | Kable sterownicze giętkie, parowane, żyły kolorowe, ekran pasemka miedziane ocynowane gęstość krycia 85%, izolacja i powłoka PVC, do zastosowań wnętrzowych, 300/300V |  |  | BITNER | [6 empty] | true | true | 12 | PL | [11 empty] | n83 | no_discount_group | no_bonus_group | NOT_RELEVANT | NONE | NOT_RELEVANT | NONE | [33 empty] | 27.32.13.0 |  |  | 0 | 24 | 24 |  |  |  |  | 8544 49 95 | [8 empty] | EC003250 | KMT | KMT | 1 | 1 | [32 empty] | net_list | 48876 | PLN | 0.23 |  |  |  | 2025-07-24 |  |  | KMT | [13 empty] | https://bitner.com.pl/data/t4_text/649x234_072027231116_LiYCY_300.JPG |  |  |  | https://bitner.com.pl/data/t4txt_photos/01255481118_LiYCY_300_300.pdf |  |  |  | https://bitner.com.pl/data/t4txt_photos/100700270423_0082_DWU_S_2304_BiT_LiYCY_300_300V_w.4.pdf |  |  |  | https://bitner.com.pl/data/t4txt_photos/011835150721_0120_3_UE_BITNER_BiT_LiYY_LiYCY_300_300_V.pdf
S30858 | 5902956006356 |  |  | BiT LiYCY 14x2x0,5 mm² 300/300V | Kable przeznaczone do obwodów sterowania i sygnalizacji w aplikacjach przemysłowych, w technice pomiarowej oraz do transmisji danych za pośrednictwem sygnałów analogowych i cyfrowych w instalacjach elektroniki przemysłowej i automatyki. Do instalowania na stałe oraz do urządzeń ruchomych. Nadają się do pracy w instalacjach wnętrzowych, w pomieszczeniach suchych i wilgotnych. Wspólny ekran w postaci oplotu z drutów miedzianych zapewnia bardzo dobrą ochronę przed zewnętrznymi polami elektromagnetycznymi (około 50dB). Kable sklasyfikowane zgodnie z normą PN-EN 50575 (CPR). | [10 empty] | Zakłady Kablowe BITNER Sp. z o.o. | S30858 | Kable sterownicze giętkie, parowane, żyły kolorowe, ekran pasemka miedziane ocynowane gęstość krycia 85%, izolacja i powłoka PVC, do zastosowań wnętrzowych, 300/300V |  |  | BITNER | [6 empty] | true | true | 12 | PL | [11 empty] | n83 | no_discount_group | no_bonus_group | NOT_RELEVANT | NONE | NOT_RELEVANT | NONE | [33 empty] | 27.32.13.0 |  |  | 0 | 24 | 24 |  |  |  |  | 8544 49 95 | [8 empty] | EC003250 | KMT | KMT | 1 | 1 | [32 empty] | net_list | 55117 | PLN | 0.23 |  |  |  | 2025-07-24 |  |  | KMT | [13 empty] | https://bitner.com.pl/data/t4_text/649x234_072027231116_LiYCY_300.JPG |  |  |  | https://bitner.com.pl/data/t4txt_photos/01255481118_LiYCY_300_300.pdf |  |  |  | https://bitner.com.pl/data/t4txt_photos/100700270423_0082_DWU_S_2304_BiT_LiYCY_300_300V_w.4.pdf |  |  |  | https://bitner.com.pl/data/t4txt_photos/011835150721_0120_3_UE_BITNER_BiT_LiYY_LiYCY_300_300_V.pdf
S30859 | 5902956006363 |  |  | BiT LiYCY 16x2x0,5 mm² 300/300V | Kable przeznaczone do obwodów sterowania i sygnalizacji w aplikacjach przemysłowych, w technice pomiarowej oraz do transmisji danych za pośrednictwem sygnałów analogowych i cyfrowych w instalacjach elektroniki przemysłowej i automatyki. Do instalowania na stałe oraz do urządzeń ruchomych. Nadają się do pracy w instalacjach wnętrzowych, w pomieszczeniach suchych i wilgotnych. Wspólny ekran w postaci oplotu z drutów miedzianych zapewnia bardzo dobrą ochronę przed zewnętrznymi polami elektromagnetycznymi (około 50dB). Kable sklasyfikowane zgodnie z normą PN-EN 50575 (CPR). | [10 empty] | Zakłady Kablowe BITNER Sp. z o.o. | S30859 | Kable sterownicze giętkie, parowane, żyły kolorowe, ekran pasemka miedziane ocynowane gęstość krycia 85%, izolacja i powłoka PVC, do zastosowań wnętrzowych, 300/300V |  |  | BITNER | [6 empty] | true | true | 12 | PL | [11 empty] | n83 | no_discount_group | no_bonus_group | NOT_RELEVANT | NONE | NOT_RELEVANT | NONE | [33 empty] | 27.32.13.0 |  |  | 0 | 24 | 24 |  |  |  |  | 8544 49 95 | [8 empty] | EC003250 | KMT | KMT | 1 | 1 | [32 empty] | net_list | 62174 | PLN | 0.23 |  |  |  | 2025-07-24 |  |  | KMT | [13 empty] | https://bitner.com.pl/data/t4_text/649x234_072027231116_LiYCY_300.JPG |  |  |  | https://bitner.com.pl/data/t4txt_photos/01255481118_LiYCY_300_300.pdf |  |  |  | https://bitner.com.pl/data/t4txt_photos/100700270423_0082_DWU_S_2304_BiT_LiYCY_300_300V_w.4.pdf |  |  |  | https://bitner.com.pl/data/t4txt_photos/011835150721_0120_3_UE_BITNER_BiT_LiYY_LiYCY_300_300_V.pdf
S30860 | 5902956006370 |  |  | BiT LiYCY 18x2x0,5 mm² 300/300V | Kable przeznaczone do obwodów sterowania i sygnalizacji w aplikacjach przemysłowych, w technice pomiarowej oraz do transmisji danych za pośrednictwem sygnałów analogowych i cyfrowych w instalacjach elektroniki przemysłowej i automatyki. Do instalowania na stałe oraz do urządzeń ruchomych. Nadają się do pracy w instalacjach wnętrzowych, w pomieszczeniach suchych i wilgotnych. Wspólny ekran w postaci oplotu z drutów miedzianych zapewnia bardzo dobrą ochronę przed zewnętrznymi polami elektromagnetycznymi (około 50dB). Kable sklasyfikowane zgodnie z normą PN-EN 50575 (CPR). | [10 empty] | Zakłady Kablowe BITNER Sp. z o.o. | S30860 | Kable sterownicze giętkie, parowane, żyły kolorowe, ekran pasemka miedziane ocynowane gęstość krycia 85%, izolacja i powłoka PVC, do zastosowań wnętrzowych, 300/300V |  |  | BITNER | [6 empty] | true | true | 12 | PL | [11 empty] | n83 | no_discount_group | no_bonus_group | NOT_RELEVANT | NONE | NOT_RELEVANT | NONE | [33 empty] | 27.32.13.0 |  |  | 0 | 24 | 24 |  |  |  |  | 8544 49 95 | [8 empty] | EC003250 | KMT | KMT | 1 | 1 | [32 empty] | net_list | 68309 | PLN | 0.23 |  |  |  | 2025-07-24 |  |  | KMT | [13 empty] | https://bitner.com.pl/data/t4_text/649x234_072027231116_LiYCY_300.JPG |  |  |  | https://bitner.com.pl/data/t4txt_photos/01255481118_LiYCY_300_300.pdf |  |  |  | https://bitner.com.pl/data/t4txt_photos/100700270423_0082_DWU_S_2304_BiT_LiYCY_300_300V_w.4.pdf |  |  |  | https://bitner.com.pl/data/t4txt_photos/011835150721_0120_3_UE_BITNER_BiT_LiYY_LiYCY_300_300_V.pdf
S30861 | 5902956006387 |  |  | BiT LiYCY 20x2x0,5 mm² 300/300V | Kable przeznaczone do obwodów sterowania i sygnalizacji w aplikacjach przemysłowych, w technice pomiarowej oraz do transmisji danych za pośrednictwem sygnałów analogowych i cyfrowych w instalacjach elektroniki przemysłowej i automatyki. Do instalowania na stałe oraz do urządzeń ruchomych. Nadają się do pracy w instalacjach wnętrzowych, w pomieszczeniach suchych i wilgotnych. Wspólny ekran w postaci oplotu z drutów miedzianych zapewnia bardzo dobrą ochronę przed zewnętrznymi polami elektromagnetycznymi (około 50dB). Kable sklasyfikowane zgodnie z normą PN-EN 50575 (CPR). | [10 empty] | Zakłady Kablowe BITNER Sp. z o.o. | S30861 | Kable sterownicze giętkie, parowane, żyły kolorowe, ekran pasemka miedziane ocynowane gęstość krycia 85%, izolacja i powłoka PVC, do zastosowań wnętrzowych, 300/300V |  |  | BITNER | [6 empty] | true | true | 12 | PL | [11 empty] | n83 | no_discount_group | no_bonus_group | NOT_RELEVANT | NONE | NOT_RELEVANT | NONE | [33 empty] | 27.32.13.0 |  |  | 0 | 24 | 24 |  |  |  |  | 8544 49 95 | [8 empty] | EC003250 | KMT | KMT | 1 | 1 | [32 empty] | net_list | 79477 | PLN | 0.23 |  |  |  | 2025-07-24 |  |  | KMT | [13 empty] | https://bitner.com.pl/data/t4_text/649x234_072027231116_LiYCY_300.JPG |  |  |  | https://bitner.com.pl/data/t4txt_photos/01255481118_LiYCY_300_300.pdf |  |  |  | https://bitner.com.pl/data/t4txt_photos/100700270423_0082_DWU_S_2304_BiT_LiYCY_300_300V_w.4.pdf |  |  |  | https://bitner.com.pl/data/t4txt_photos/011835150721_0120_3_UE_BITNER_BiT_LiYY_LiYCY_300_300_V.pdf
S30862 | 5902956006394 |  |  | BiT LiYCY 24x2x0,5 mm² 300/300V | Kable przeznaczone do obwodów sterowania i sygnalizacji w aplikacjach przemysłowych, w technice pomiarowej oraz do transmisji danych za pośrednictwem sygnałów analogowych i cyfrowych w instalacjach elektroniki przemysłowej i automatyki. Do instalowania na stałe oraz do urządzeń ruchomych. Nadają się do pracy w instalacjach wnętrzowych, w pomieszczeniach suchych i wilgotnych. Wspólny ekran w postaci oplotu z drutów miedzianych zapewnia bardzo dobrą ochronę przed zewnętrznymi polami elektromagnetycznymi (około 50dB). Kable sklasyfikowane zgodnie z normą PN-EN 50575 (CPR). | [10 empty] | Zakłady Kablowe BITNER Sp. z o.o. | S30862 | Kable sterownicze giętkie, parowane, żyły kolorowe, ekran pasemka miedziane ocynowane gęstość krycia 85%, izolacja i powłoka PVC, do zastosowań wnętrzowych, 300/300V |  |  | BITNER | [6 empty] | true | true | 12 | PL | [11 empty] | n83 | no_discount_group | no_bonus_group | NOT_RELEVANT | NONE | NOT_RELEVANT | NONE | [33 empty] | 27.32.13.0 |  |  | 0 | 24 | 24 |  |  |  |  | 8544 49 95 | [8 empty] | EC003250 | KMT | KMT | 1 | 1 | [32 empty] | net_list | 86263 | PLN | 0.23 |  |  |  | 2025-07-24 |  |  | KMT | [13 empty] | https://bitner.com.pl/data/t4_text/649x234_072027231116_LiYCY_300.JPG |  |  |  | https://bitner.com.pl/data/t4txt_photos/01255481118_LiYCY_300_300.pdf |  |  |  | https://bitner.com.pl/data/t4txt_photos/100700270423_0082_DWU_S_2304_BiT_LiYCY_300_300V_w.4.pdf |  |  |  | https://bitner.com.pl/data/t4txt_photos/011835150721_0120_3_UE_BITNER_BiT_LiYY_LiYCY_300_300_V.pdf
S30864 | 5902956006400 |  |  | BiT LiYCY 2x2x0,75 mm² 300/300V | Kable przeznaczone do obwodów sterowania i sygnalizacji w aplikacjach przemysłowych, w technice pomiarowej oraz do transmisji danych za pośrednictwem sygnałów analogowych i cyfrowych w instalacjach elektroniki przemysłowej i automatyki. Do instalowania na stałe oraz do urządzeń ruchomych. Nadają się do pracy w instalacjach wnętrzowych, w pomieszczeniach suchych i wilgotnych. Wspólny ekran w postaci oplotu z drutów miedzianych zapewnia bardzo dobrą ochronę przed zewnętrznymi polami elektromagnetycznymi (około 50dB). Kable sklasyfikowane zgodnie z normą PN-EN 50575 (CPR). | [10 empty] | Zakłady Kablowe BITNER Sp. z o.o. | S30864 | Kable sterownicze giętkie, parowane, żyły kolorowe, ekran pasemka miedziane ocynowane gęstość krycia 85%, izolacja i powłoka PVC, do zastosowań wnętrzowych, 300/300V |  |  | BITNER | [6 empty] | true | true | 12 | PL | [11 empty] | n83 | no_discount_group | no_bonus_group | NOT_RELEVANT | NONE | NOT_RELEVANT | NONE | [33 empty] | 27.32.13.0 |  |  | 0 | 24 | 24 |  |  |  |  | 8544 49 95 | [8 empty] | EC003250 | KMT | KMT | 1 | 1 | [32 empty] | net_list | 14238 | PLN | 0.23 |  |  |  | 2025-07-24 |  |  | KMT | [13 empty] | https://bitner.com.pl/data/t4_text/649x234_072027231116_LiYCY_300.JPG |  |  |  | https://bitner.com.pl/data/t4txt_photos/01255481118_LiYCY_300_300.pdf |  |  |  | https://bitner.com.pl/data/t4txt_photos/100700270423_0082_DWU_S_2304_BiT_LiYCY_300_300V_w.4.pdf |  |  |  | https://bitner.com.pl/data/t4txt_photos/011835150721_0120_3_UE_BITNER_BiT_LiYY_LiYCY_300_300_V.pdf
S30865 | 5902956006417 |  |  | BiT LiYCY 3x2x0,75 mm² 300/300V | Kable przeznaczone do obwodów sterowania i sygnalizacji w aplikacjach przemysłowych, w technice pomiarowej oraz do transmisji danych za pośrednictwem sygnałów analogowych i cyfrowych w instalacjach elektroniki przemysłowej i automatyki. Do instalowania na stałe oraz do urządzeń ruchomych. Nadają się do pracy w instalacjach wnętrzowych, w pomieszczeniach suchych i wilgotnych. Wspólny ekran w postaci oplotu z drutów miedzianych zapewnia bardzo dobrą ochronę przed zewnętrznymi polami elektromagnetycznymi (około 50dB). Kable sklasyfikowane zgodnie z normą PN-EN 50575 (CPR). | [10 empty] | Zakłady Kablowe BITNER Sp. z o.o. | S30865 | Kable sterownicze giętkie, parowane, żyły kolorowe, ekran pasemka miedziane ocynowane gęstość krycia 85%, izolacja i powłoka PVC, do zastosowań wnętrzowych, 300/300V |  |  | BITNER | [6 empty] | true | true | 12 | PL | [11 empty] | n83 | no_discount_group | no_bonus_group | NOT_RELEVANT | NONE | NOT_RELEVANT | NONE | [33 empty] | 27.32.13.0 |  |  | 0 | 24 | 24 |  |  |  |  | 8544 49 95 | [8 empty] | EC003250 | KMT | KMT | 1 | 1 | [32 empty] | net_list | 21470 | PLN | 0.23 |  |  |  | 2025-07-24 |  |  | KMT | [13 empty] | https://bitner.com.pl/data/t4_text/649x234_072027231116_LiYCY_300.JPG |  |  |  | https://bitner.com.pl/data/t4txt_photos/01255481118_LiYCY_300_300.pdf |  |  |  | https://bitner.com.pl/data/t4txt_photos/100700270423_0082_DWU_S_2304_BiT_LiYCY_300_300V_w.4.pdf |  |  |  | https://bitner.com.pl/data/t4txt_photos/011835150721_0120_3_UE_BITNER_BiT_LiYY_LiYCY_300_300_V.pdf
S30866 | 5902956006424 |  |  | BiT LiYCY 4x2x0,75 mm² 300/300V | Kable przeznaczone do obwodów sterowania i sygnalizacji w aplikacjach przemysłowych, w technice pomiarowej oraz do transmisji danych za pośrednictwem sygnałów analogowych i cyfrowych w instalacjach elektroniki przemysłowej i automatyki. Do instalowania na stałe oraz do urządzeń ruchomych. Nadają się do pracy w instalacjach wnętrzowych, w pomieszczeniach suchych i wilgotnych. Wspólny ekran w postaci oplotu z drutów miedzianych zapewnia bardzo dobrą ochronę przed zewnętrznymi polami elektromagnetycznymi (około 50dB). Kable sklasyfikowane zgodnie z normą PN-EN 50575 (CPR). | [10 empty] | Zakłady Kablowe BITNER Sp. z o.o. | S30866 | Kable sterownicze giętkie, parowane, żyły kolorowe, ekran pasemka miedziane ocynowane gęstość krycia 85%, izolacja i powłoka PVC, do zastosowań wnętrzowych, 300/300V |  |  | BITNER | [6 empty] | true | true | 12 | PL | [11 empty] | n83 | no_discount_group | no_bonus_group | NOT_RELEVANT | NONE | NOT_RELEVANT | NONE | [33 empty] | 27.32.13.0 |  |  | 0 | 24 | 24 |  |  |  |  | 8544 49 95 | [8 empty] | EC003250 | KMT | KMT | 1 | 1 | [32 empty] | net_list | 26234 | PLN | 0.23 |  |  |  | 2025-07-24 |  |  | KMT | [13 empty] | https://bitner.com.pl/data/t4_text/649x234_072027231116_LiYCY_300.JPG |  |  |  | https://bitner.com.pl/data/t4txt_photos/01255481118_LiYCY_300_300.pdf |  |  |  | https://bitner.com.pl/data/t4txt_photos/100700270423_0082_DWU_S_2304_BiT_LiYCY_300_300V_w.4.pdf |  |  |  | https://bitner.com.pl/data/t4txt_photos/011835150721_0120_3_UE_BITNER_BiT_LiYY_LiYCY_300_300_V.pdf
S30867 | 5902956006431 |  |  | BiT LiYCY 5x2x0,75 mm² 300/300V | Kable przeznaczone do obwodów sterowania i sygnalizacji w aplikacjach przemysłowych, w technice pomiarowej oraz do transmisji danych za pośrednictwem sygnałów analogowych i cyfrowych w instalacjach elektroniki przemysłowej i automatyki. Do instalowania na stałe oraz do urządzeń ruchomych. Nadają się do pracy w instalacjach wnętrzowych, w pomieszczeniach suchych i wilgotnych. Wspólny ekran w postaci oplotu z drutów miedzianych zapewnia bardzo dobrą ochronę przed zewnętrznymi polami elektromagnetycznymi (około 50dB). Kable sklasyfikowane zgodnie z normą PN-EN 50575 (CPR). | [10 empty] | Zakłady Kablowe BITNER Sp. z o.o. | S30867 | Kable sterownicze giętkie, parowane, żyły kolorowe, ekran pasemka miedziane ocynowane gęstość krycia 85%, izolacja i powłoka PVC, do zastosowań wnętrzowych, 300/300V |  |  | BITNER | [6 empty] | true | true | 12 | PL | [11 empty] | n83 | no_discount_group | no_bonus_group | NOT_RELEVANT | NONE | NOT_RELEVANT | NONE | [33 empty] | 27.32.13.0 |  |  | 0 | 24 | 24 |  |  |  |  | 8544 49 95 | [8 empty] | EC003250 | KMT | KMT | 1 | 1 | [32 empty] | net_list | 32512 | PLN | 0.23 |  |  |  | 2025-07-24 |  |  | KMT | [13 empty] | https://bitner.com.pl/data/t4_text/649x234_072027231116_LiYCY_300.JPG |  |  |  | https://bitner.com.pl/data/t4txt_photos/01255481118_LiYCY_300_300.pdf |  |  |  | https://bitner.com.pl/data/t4txt_photos/100700270423_0082_DWU_S_2304_BiT_LiYCY_300_300V_w.4.pdf |  |  |  | https://bitner.com.pl/data/t4txt_photos/011835150721_0120_3_UE_BITNER_BiT_LiYY_LiYCY_300_300_V.pdf
S30869 | 5902956006448 |  |  | BiT LiYCY 7x2x0,75 mm² 300/300V | Kable przeznaczone do obwodów sterowania i sygnalizacji w aplikacjach przemysłowych, w technice pomiarowej oraz do transmisji danych za pośrednictwem sygnałów analogowych i cyfrowych w instalacjach elektroniki przemysłowej i automatyki. Do instalowania na stałe oraz do urządzeń ruchomych. Nadają się do pracy w instalacjach wnętrzowych, w pomieszczeniach suchych i wilgotnych. Wspólny ekran w postaci oplotu z drutów miedzianych zapewnia bardzo dobrą ochronę przed zewnętrznymi polami elektromagnetycznymi (około 50dB). Kable sklasyfikowane zgodnie z normą PN-EN 50575 (CPR). | [10 empty] | Zakłady Kablowe BITNER Sp. z o.o. | S30869 | Kable sterownicze giętkie, parowane, żyły kolorowe, ekran pasemka miedziane ocynowane gęstość krycia 85%, izolacja i powłoka PVC, do zastosowań wnętrzowych, 300/300V |  |  | BITNER | [6 empty] | true | true | 12 | PL | [11 empty] | n83 | no_discount_group | no_bonus_group | NOT_RELEVANT | NONE | NOT_RELEVANT | NONE | [33 empty] | 27.32.13.0 |  |  | 0 | 24 | 24 |  |  |  |  | 8544 49 95 | [8 empty] | EC003250 | KMT | KMT | 1 | 1 | [32 empty] | net_list | 41413 | PLN | 0.23 |  |  |  | 2025-07-24 |  |  | KMT | [13 empty] | https://bitner.com.pl/data/t4_text/649x234_072027231116_LiYCY_300.JPG |  |  |  | https://bitner.com.pl/data/t4txt_photos/01255481118_LiYCY_300_300.pdf |  |  |  | https://bitner.com.pl/data/t4txt_photos/100700270423_0082_DWU_S_2304_BiT_LiYCY_300_300V_w.4.pdf |  |  |  | https://bitner.com.pl/data/t4txt_photos/011835150721_0120_3_UE_BITNER_BiT_LiYY_LiYCY_300_300_V.pdf
S30871 | 5902956006455 |  |  | BiT LiYCY 10x2x0,75 mm² 300/300V | Kable przeznaczone do obwodów sterowania i sygnalizacji w aplikacjach przemysłowych, w technice pomiarowej oraz do transmisji danych za pośrednictwem sygnałów analogowych i cyfrowych w instalacjach elektroniki przemysłowej i automatyki. Do instalowania na stałe oraz do urządzeń ruchomych. Nadają się do pracy w instalacjach wnętrzowych, w pomieszczeniach suchych i wilgotnych. Wspólny ekran w postaci oplotu z drutów miedzianych zapewnia bardzo dobrą ochronę przed zewnętrznymi polami elektromagnetycznymi (około 50dB). Kable sklasyfikowane zgodnie z normą PN-EN 50575 (CPR). | [10 empty] | Zakłady Kablowe BITNER Sp. z o.o. | S30871 | Kable sterownicze giętkie, parowane, żyły kolorowe, ekran pasemka miedziane ocynowane gęstość krycia 85%, izolacja i powłoka PVC, do zastosowań wnętrzowych, 300/300V |  |  | BITNER | [6 empty] | true | true | 12 | PL | [11 empty] | n83 | no_discount_group | no_bonus_group | NOT_RELEVANT | NONE | NOT_RELEVANT | NONE | [33 empty] | 27.32.13.0 |  |  | 0 | 24 | 24 |  |  |  |  | 8544 49 95 | [8 empty] | EC003250 | KMT | KMT | 1 | 1 | [32 empty] | net_list | 56486 | PLN | 0.23 |  |  |  | 2025-07-24 |  |  | KMT | [13 empty] | https://bitner.com.pl/data/t4_text/649x234_072027231116_LiYCY_300.JPG |  |  |  | https://bitner.com.pl/data/t4txt_photos/01255481118_LiYCY_300_300.pdf |  |  |  | https://bitner.com.pl/data/t4txt_photos/100700270423_0082_DWU_S_2304_BiT_LiYCY_300_300V_w.4.pdf |  |  |  | https://bitner.com.pl/data/t4txt_photos/011835150721_0120_3_UE_BITNER_BiT_LiYY_LiYCY_300_300_V.pdf
S30872 | 5902956006462 |  |  | BiT LiYCY 12x2x0,75 mm² 300/300V | Kable przeznaczone do obwodów sterowania i sygnalizacji w aplikacjach przemysłowych, w technice pomiarowej oraz do transmisji danych za pośrednictwem sygnałów analogowych i cyfrowych w instalacjach elektroniki przemysłowej i automatyki. Do instalowania na stałe oraz do urządzeń ruchomych. Nadają się do pracy w instalacjach wnętrzowych, w pomieszczeniach suchych i wilgotnych. Wspólny ekran w postaci oplotu z drutów miedzianych zapewnia bardzo dobrą ochronę przed zewnętrznymi polami elektromagnetycznymi (około 50dB). Kable sklasyfikowane zgodnie z normą PN-EN 50575 (CPR). | [10 empty] | Zakłady Kablowe BITNER Sp. z o.o. | S30872 | Kable sterownicze giętkie, parowane, żyły kolorowe, ekran pasemka miedziane ocynowane gęstość krycia 85%, izolacja i powłoka PVC, do zastosowań wnętrzowych, 300/300V |  |  | BITNER | [6 empty] | true | true | 12 | PL | [11 empty] | n83 | no_discount_group | no_bonus_group | NOT_RELEVANT | NONE | NOT_RELEVANT | NONE | [33 empty] | 27.32.13.0 |  |  | 0 | 24 | 24 |  |  |  |  | 8544 49 95 | [8 empty] | EC003250 | KMT | KMT | 1 | 1 | [32 empty] | net_list | 66229 | PLN | 0.23 |  |  |  | 2025-07-24 |  |  | KMT | [13 empty] | https://bitner.com.pl/data/t4_text/649x234_072027231116_LiYCY_300.JPG |  |  |  | https://bitner.com.pl/data/t4txt_photos/01255481118_LiYCY_300_300.pdf |  |  |  | https://bitner.com.pl/data/t4txt_photos/100700270423_0082_DWU_S_2304_BiT_LiYCY_300_300V_w.4.pdf |  |  |  | https://bitner.com.pl/data/t4txt_photos/011835150721_0120_3_UE_BITNER_BiT_LiYY_LiYCY_300_300_V.pdf
S30873 | 5902956006479 |  |  | BiT LiYCY 14x2x0,75 mm² 300/300V | Kable przeznaczone do obwodów sterowania i sygnalizacji w aplikacjach przemysłowych, w technice pomiarowej oraz do transmisji danych za pośrednictwem sygnałów analogowych i cyfrowych w instalacjach elektroniki przemysłowej i automatyki. Do instalowania na stałe oraz do urządzeń ruchomych. Nadają się do pracy w instalacjach wnętrzowych, w pomieszczeniach suchych i wilgotnych. Wspólny ekran w postaci oplotu z drutów miedzianych zapewnia bardzo dobrą ochronę przed zewnętrznymi polami elektromagnetycznymi (około 50dB). Kable sklasyfikowane zgodnie z normą PN-EN 50575 (CPR). | [10 empty] | Zakłady Kablowe BITNER Sp. z o.o. | S30873 | Kable sterownicze giętkie, parowane, żyły kolorowe, ekran pasemka miedziane ocynowane gęstość krycia 85%, izolacja i powłoka PVC, do zastosowań wnętrzowych, 300/300V |  |  | BITNER | [6 empty] | true | true | 12 | PL | [11 empty] | n83 | no_discount_group | no_bonus_group | NOT_RELEVANT | NONE | NOT_RELEVANT | NONE | [33 empty] | 27.32.13.0 |  |  | 0 | 24 | 24 |  |  |  |  | 8544 49 95 | [8 empty] | EC003250 | KMT | KMT | 1 | 1 | [32 empty] | net_list | 74520 | PLN | 0.23 |  |  |  | 2025-07-24 |  |  | KMT | [13 empty] | https://bitner.com.pl/data/t4_text/649x234_072027231116_LiYCY_300.JPG |  |  |  | https://bitner.com.pl/data/t4txt_photos/01255481118_LiYCY_300_300.pdf |  |  |  | https://bitner.com.pl/data/t4txt_photos/100700270423_0082_DWU_S_2304_BiT_LiYCY_300_300V_w.4.pdf |  |  |  | https://bitner.com.pl/data/t4txt_photos/011835150721_0120_3_UE_BITNER_BiT_LiYY_LiYCY_300_300_V.pdf
S30874 | 5902956006486 |  |  | BiT LiYCY 16x2x0,75 mm² 300/300V | Kable przeznaczone do obwodów sterowania i sygnalizacji w aplikacjach przemysłowych, w technice pomiarowej oraz do transmisji danych za pośrednictwem sygnałów analogowych i cyfrowych w instalacjach elektroniki przemysłowej i automatyki. Do instalowania na stałe oraz do urządzeń ruchomych. Nadają się do pracy w instalacjach wnętrzowych, w pomieszczeniach suchych i wilgotnych. Wspólny ekran w postaci oplotu z drutów miedzianych zapewnia bardzo dobrą ochronę przed zewnętrznymi polami elektromagnetycznymi (około 50dB). Kable sklasyfikowane zgodnie z normą PN-EN 50575 (CPR). | [10 empty] | Zakłady Kablowe BITNER Sp. z o.o. | S30874 | Kable sterownicze giętkie, parowane, żyły kolorowe, ekran pasemka miedziane ocynowane gęstość krycia 85%, izolacja i powłoka PVC, do zastosowań wnętrzowych, 300/300V |  |  | BITNER | [6 empty] | true | true | 12 | PL | [11 empty] | n83 | no_discount_group | no_bonus_group | NOT_RELEVANT | NONE | NOT_RELEVANT | NONE | [33 empty] | 27.32.13.0 |  |  | 0 | 24 | 24 |  |  |  |  | 8544 49 95 | [8 empty] | EC003250 | KMT | KMT | 1 | 1 | [32 empty] | net_list | 84661 | PLN | 0.23 |  |  |  | 2025-07-24 |  |  | KMT | [13 empty] | https://bitner.com.pl/data/t4_text/649x234_072027231116_LiYCY_300.JPG |  |  |  | https://bitner.com.pl/data/t4txt_photos/01255481118_LiYCY_300_300.pdf |  |  |  | https://bitner.com.pl/data/t4txt_photos/100700270423_0082_DWU_S_2304_BiT_LiYCY_300_300V_w.4.pdf |  |  |  | https://bitner.com.pl/data/t4txt_photos/011835150721_0120_3_UE_BITNER_BiT_LiYY_LiYCY_300_300_V.pdf
S30875 | 5902956006493 |  |  | BiT LiYCY 18x2x0,75 mm² 300/300V | Kable przeznaczone do obwodów sterowania i sygnalizacji w aplikacjach przemysłowych, w technice pomiarowej oraz do transmisji danych za pośrednictwem sygnałów analogowych i cyfrowych w instalacjach elektroniki przemysłowej i automatyki. Do instalowania na stałe oraz do urządzeń ruchomych. Nadają się do pracy w instalacjach wnętrzowych, w pomieszczeniach suchych i wilgotnych. Wspólny ekran w postaci oplotu z drutów miedzianych zapewnia bardzo dobrą ochronę przed zewnętrznymi polami elektromagnetycznymi (około 50dB). Kable sklasyfikowane zgodnie z normą PN-EN 50575 (CPR). | [10 empty] | Zakłady Kablowe BITNER Sp. z o.o. | S30875 | Kable sterownicze giętkie, parowane, żyły kolorowe, ekran pasemka miedziane ocynowane gęstość krycia 85%, izolacja i powłoka PVC, do zastosowań wnętrzowych, 300/300V |  |  | BITNER | [6 empty] | true | true | 12 | PL | [11 empty] | n83 | no_discount_group | no_bonus_group | NOT_RELEVANT | NONE | NOT_RELEVANT | NONE | [33 empty] | 27.32.13.0 |  |  | 0 | 24 | 24 |  |  |  |  | 8544 49 95 | [8 empty] | EC003250 | KMT | KMT | 1 | 1 | [32 empty] | net_list | 94268 | PLN | 0.23 |  |  |  | 2025-07-24 |  |  | KMT | [13 empty] | https://bitner.com.pl/data/t4_text/649x234_072027231116_LiYCY_300.JPG |  |  |  | https://bitner.com.pl/data/t4txt_photos/01255481118_LiYCY_300_300.pdf |  |  |  | https://bitner.com.pl/data/t4txt_photos/100700270423_0082_DWU_S_2304_BiT_LiYCY_300_300V_w.4.pdf |  |  |  | https://bitner.com.pl/data/t4txt_photos/011835150721_0120_3_UE_BITNER_BiT_LiYY_LiYCY_300_300_V.pdf
S30877 | 5902956006509 |  |  | BiT LiYCY 2x2x1,0 mm² 300/300V | Kable przeznaczone do obwodów sterowania i sygnalizacji w aplikacjach przemysłowych, w technice pomiarowej oraz do transmisji danych za pośrednictwem sygnałów analogowych i cyfrowych w instalacjach elektroniki przemysłowej i automatyki. Do instalowania na stałe oraz do urządzeń ruchomych. Nadają się do pracy w instalacjach wnętrzowych, w pomieszczeniach suchych i wilgotnych. Wspólny ekran w postaci oplotu z drutów miedzianych zapewnia bardzo dobrą ochronę przed zewnętrznymi polami elektromagnetycznymi (około 50dB). Kable sklasyfikowane zgodnie z normą PN-EN 50575 (CPR). | [10 empty] | Zakłady Kablowe BITNER Sp. z o.o. | S30877 | Kable sterownicze giętkie, parowane, żyły kolorowe, ekran pasemka miedziane ocynowane gęstość krycia 85%, izolacja i powłoka PVC, do zastosowań wnętrzowych, 300/300V |  |  | BITNER | [6 empty] | true | true | 12 | PL | [11 empty] | n83 | no_discount_group | no_bonus_group | NOT_RELEVANT | NONE | NOT_RELEVANT | NONE | [33 empty] | 27.32.13.0 |  |  | 0 | 24 | 24 |  |  |  |  | 8544 49 95 | [8 empty] | EC003250 | KMT | KMT | 1 | 1 | [32 empty] | net_list | 20713 | PLN | 0.23 |  |  |  | 2025-07-24 |  |  | KMT | [13 empty] | https://bitner.com.pl/data/t4_text/649x234_072027231116_LiYCY_300.JPG |  |  |  | https://bitner.com.pl/data/t4txt_photos/01255481118_LiYCY_300_300.pdf |  |  |  | https://bitner.com.pl/data/t4txt_photos/100700270423_0082_DWU_S_2304_BiT_LiYCY_300_300V_w.4.pdf |  |  |  | https://bitner.com.pl/data/t4txt_photos/011835150721_0120_3_UE_BITNER_BiT_LiYY_LiYCY_300_300_V.pdf
S30878 | 5902956006516 |  |  | BiT LiYCY 3x2x1,0 mm² 300/300V | Kable przeznaczone do obwodów sterowania i sygnalizacji w aplikacjach przemysłowych, w technice pomiarowej oraz do transmisji danych za pośrednictwem sygnałów analogowych i cyfrowych w instalacjach elektroniki przemysłowej i automatyki. Do instalowania na stałe oraz do urządzeń ruchomych. Nadają się do pracy w instalacjach wnętrzowych, w pomieszczeniach suchych i wilgotnych. Wspólny ekran w postaci oplotu z drutów miedzianych zapewnia bardzo dobrą ochronę przed zewnętrznymi polami elektromagnetycznymi (około 50dB). Kable sklasyfikowane zgodnie z normą PN-EN 50575 (CPR). | [10 empty] | Zakłady Kablowe BITNER Sp. z o.o. | S30878 | Kable sterownicze giętkie, parowane, żyły kolorowe, ekran pasemka miedziane ocynowane gęstość krycia 85%, izolacja i powłoka PVC, do zastosowań wnętrzowych, 300/300V |  |  | BITNER | [6 empty] | true | true | 12 | PL | [11 empty] | n83 | no_discount_group | no_bonus_group | NOT_RELEVANT | NONE | NOT_RELEVANT | NONE | [33 empty] | 27.32.13.0 |  |  | 0 | 24 | 24 |  |  |  |  | 8544 49 95 | [8 empty] | EC003250 | KMT | KMT | 1 | 1 | [32 empty] | net_list | 28535 | PLN | 0.23 |  |  |  | 2025-07-24 |  |  | KMT | [13 empty] | https://bitner.com.pl/data/t4_text/649x234_072027231116_LiYCY_300.JPG |  |  |  | https://bitner.com.pl/data/t4txt_photos/01255481118_LiYCY_300_300.pdf |  |  |  | https://bitner.com.pl/data/t4txt_photos/100700270423_0082_DWU_S_2304_BiT_LiYCY_300_300V_w.4.pdf |  |  |  | https://bitner.com.pl/data/t4txt_photos/011835150721_0120_3_UE_BITNER_BiT_LiYY_LiYCY_300_300_V.pdf
S30879 | 5902956006523 |  |  | BiT LiYCY 4x2x1,0 mm² 300/300V | Kable przeznaczone do obwodów sterowania i sygnalizacji w aplikacjach przemysłowych, w technice pomiarowej oraz do transmisji danych za pośrednictwem sygnałów analogowych i cyfrowych w instalacjach elektroniki przemysłowej i automatyki. Do instalowania na stałe oraz do urządzeń ruchomych. Nadają się do pracy w instalacjach wnętrzowych, w pomieszczeniach suchych i wilgotnych. Wspólny ekran w postaci oplotu z drutów miedzianych zapewnia bardzo dobrą ochronę przed zewnętrznymi polami elektromagnetycznymi (około 50dB). Kable sklasyfikowane zgodnie z normą PN-EN 50575 (CPR). | [10 empty] | Zakłady Kablowe BITNER Sp. z o.o. | S30879 | Kable sterownicze giętkie, parowane, żyły kolorowe, ekran pasemka miedziane ocynowane gęstość krycia 85%, izolacja i powłoka PVC, do zastosowań wnętrzowych, 300/300V |  |  | BITNER | [6 empty] | true | true | 12 | PL | [11 empty] | n83 | no_discount_group | no_bonus_group | NOT_RELEVANT | NONE | NOT_RELEVANT | NONE | [33 empty] | 27.32.13.0 |  |  | 0 | 24 | 24 |  |  |  |  | 8544 49 95 | [8 empty] | EC003250 | KMT | KMT | 1 | 1 | [32 empty] | net_list | 34232 | PLN | 0.23 |  |  |  | 2025-07-24 |  |  | KMT | [13 empty] | https://bitner.com.pl/data/t4_text/649x234_072027231116_LiYCY_300.JPG |  |  |  | https://bitner.com.pl/data/t4txt_photos/01255481118_LiYCY_300_300.pdf |  |  |  | https://bitner.com.pl/data/t4txt_photos/100700270423_0082_DWU_S_2304_BiT_LiYCY_300_300V_w.4.pdf |  |  |  | https://bitner.com.pl/data/t4txt_photos/011835150721_0120_3_UE_BITNER_BiT_LiYY_LiYCY_300_300_V.pdf
S30880 | 5902956006530 |  |  | BiT LiYCY 5x2x1,0 mm² 300/300V | Kable przeznaczone do obwodów sterowania i sygnalizacji w aplikacjach przemysłowych, w technice pomiarowej oraz do transmisji danych za pośrednictwem sygnałów analogowych i cyfrowych w instalacjach elektroniki przemysłowej i automatyki. Do instalowania na stałe oraz do urządzeń ruchomych. Nadają się do pracy w instalacjach wnętrzowych, w pomieszczeniach suchych i wilgotnych. Wspólny ekran w postaci oplotu z drutów miedzianych zapewnia bardzo dobrą ochronę przed zewnętrznymi polami elektromagnetycznymi (około 50dB). Kable sklasyfikowane zgodnie z normą PN-EN 50575 (CPR). | [10 empty] | Zakłady Kablowe BITNER Sp. z o.o. | S30880 | Kable sterownicze giętkie, parowane, żyły kolorowe, ekran pasemka miedziane ocynowane gęstość krycia 85%, izolacja i powłoka PVC, do zastosowań wnętrzowych, 300/300V |  |  | BITNER | [6 empty] | true | true | 12 | PL | [11 empty] | n83 | no_discount_group | no_bonus_group | NOT_RELEVANT | NONE | NOT_RELEVANT | NONE | [33 empty] | 27.32.13.0 |  |  | 0 | 24 | 24 |  |  |  |  | 8544 49 95 | [8 empty] | EC003250 | KMT | KMT | 1 | 1 | [32 empty] | net_list | 41356 | PLN | 0.23 |  |  |  | 2025-07-24 |  |  | KMT | [13 empty] | https://bitner.com.pl/data/t4_text/649x234_072027231116_LiYCY_300.JPG |  |  |  | https://bitner.com.pl/data/t4txt_photos/01255481118_LiYCY_300_300.pdf |  |  |  | https://bitner.com.pl/data/t4txt_photos/100700270423_0082_DWU_S_2304_BiT_LiYCY_300_300V_w.4.pdf |  |  |  | https://bitner.com.pl/data/t4txt_photos/011835150721_0120_3_UE_BITNER_BiT_LiYY_LiYCY_300_300_V.pdf
S30882 | 5902956006547 |  |  | BiT LiYCY 7x2x1,0 mm² 300/300V | Kable przeznaczone do obwodów sterowania i sygnalizacji w aplikacjach przemysłowych, w technice pomiarowej oraz do transmisji danych za pośrednictwem sygnałów analogowych i cyfrowych w instalacjach elektroniki przemysłowej i automatyki. Do instalowania na stałe oraz do urządzeń ruchomych. Nadają się do pracy w instalacjach wnętrzowych, w pomieszczeniach suchych i wilgotnych. Wspólny ekran w postaci oplotu z drutów miedzianych zapewnia bardzo dobrą ochronę przed zewnętrznymi polami elektromagnetycznymi (około 50dB). Kable sklasyfikowane zgodnie z normą PN-EN 50575 (CPR). | [10 empty] | Zakłady Kablowe BITNER Sp. z o.o. | S30882 | Kable sterownicze giętkie, parowane, żyły kolorowe, ekran pasemka miedziane ocynowane gęstość krycia 85%, izolacja i powłoka PVC, do zastosowań wnętrzowych, 300/300V |  |  | BITNER | [6 empty] | true | true | 12 | PL | [11 empty] | n83 | no_discount_group | no_bonus_group | NOT_RELEVANT | NONE | NOT_RELEVANT | NONE | [33 empty] | 27.32.13.0 |  |  | 0 | 24 | 24 |  |  |  |  | 8544 49 95 | [8 empty] | EC003250 | KMT | KMT | 1 | 1 | [32 empty] | net_list | 53894 | PLN | 0.23 |  |  |  | 2025-07-24 |  |  | KMT | [13 empty] | https://bitner.com.pl/data/t4_text/649x234_072027231116_LiYCY_300.JPG |  |  |  | https://bitner.com.pl/data/t4txt_photos/01255481118_LiYCY_300_300.pdf |  |  |  | https://bitner.com.pl/data/t4txt_photos/100700270423_0082_DWU_S_2304_BiT_LiYCY_300_300V_w.4.pdf |  |  |  | https://bitner.com.pl/data/t4txt_photos/011835150721_0120_3_UE_BITNER_BiT_LiYY_LiYCY_300_300_V.pdf
S30884 | 5902956006554 |  |  | BiT LiYCY 10x2x1,0 mm² 300/300V | Kable przeznaczone do obwodów sterowania i sygnalizacji w aplikacjach przemysłowych, w technice pomiarowej oraz do transmisji danych za pośrednictwem sygnałów analogowych i cyfrowych w instalacjach elektroniki przemysłowej i automatyki. Do instalowania na stałe oraz do urządzeń ruchomych. Nadają się do pracy w instalacjach wnętrzowych, w pomieszczeniach suchych i wilgotnych. Wspólny ekran w postaci oplotu z drutów miedzianych zapewnia bardzo dobrą ochronę przed zewnętrznymi polami elektromagnetycznymi (około 50dB). Kable sklasyfikowane zgodnie z normą PN-EN 50575 (CPR). | [10 empty] | Zakłady Kablowe BITNER Sp. z o.o. | S30884 | Kable sterownicze giętkie, parowane, żyły kolorowe, ekran pasemka miedziane ocynowane gęstość krycia 85%, izolacja i powłoka PVC, do zastosowań wnętrzowych, 300/300V |  |  | BITNER | [6 empty] | true | true | 12 | PL | [11 empty] | n83 | no_discount_group | no_bonus_group | NOT_RELEVANT | NONE | NOT_RELEVANT | NONE | [33 empty] | 27.32.13.0 |  |  | 0 | 24 | 24 |  |  |  |  | 8544 49 95 | [8 empty] | EC003250 | KMT | KMT | 1 | 1 | [32 empty] | net_list | 73624 | PLN | 0.23 |  |  |  | 2025-07-24 |  |  | KMT | [13 empty] | https://bitner.com.pl/data/t4_text/649x234_072027231116_LiYCY_300.JPG |  |  |  | https://bitner.com.pl/data/t4txt_photos/01255481118_LiYCY_300_300.pdf |  |  |  | https://bitner.com.pl/data/t4txt_photos/100700270423_0082_DWU_S_2304_BiT_LiYCY_300_300V_w.4.pdf |  |  |  | https://bitner.com.pl/data/t4txt_photos/011835150721_0120_3_UE_BITNER_BiT_LiYY_LiYCY_300_300_V.pdf
S30885 | 5902956006561 |  |  | BiT LiYCY 12x2x1,0 mm² 300/300V | Kable przeznaczone do obwodów sterowania i sygnalizacji w aplikacjach przemysłowych, w technice pomiarowej oraz do transmisji danych za pośrednictwem sygnałów analogowych i cyfrowych w instalacjach elektroniki przemysłowej i automatyki. Do instalowania na stałe oraz do urządzeń ruchomych. Nadają się do pracy w instalacjach wnętrzowych, w pomieszczeniach suchych i wilgotnych. Wspólny ekran w postaci oplotu z drutów miedzianych zapewnia bardzo dobrą ochronę przed zewnętrznymi polami elektromagnetycznymi (około 50dB). Kable sklasyfikowane zgodnie z normą PN-EN 50575 (CPR). | [10 empty] | Zakłady Kablowe BITNER Sp. z o.o. | S30885 | Kable sterownicze giętkie, parowane, żyły kolorowe, ekran pasemka miedziane ocynowane gęstość krycia 85%, izolacja i powłoka PVC, do zastosowań wnętrzowych, 300/300V |  |  | BITNER | [6 empty] | true | true | 12 | PL | [11 empty] | n83 | no_discount_group | no_bonus_group | NOT_RELEVANT | NONE | NOT_RELEVANT | NONE | [33 empty] | 27.32.13.0 |  |  | 0 | 24 | 24 |  |  |  |  | 8544 49 95 | [8 empty] | EC003250 | KMT | KMT | 1 | 1 | [32 empty] | net_list | 85563 | PLN | 0.23 |  |  |  | 2025-07-24 |  |  | KMT | [13 empty] | https://bitner.com.pl/data/t4_text/649x234_072027231116_LiYCY_300.JPG |  |  |  | https://bitner.com.pl/data/t4txt_photos/01255481118_LiYCY_300_300.pdf |  |  |  | https://bitner.com.pl/data/t4txt_photos/100700270423_0082_DWU_S_2304_BiT_LiYCY_300_300V_w.4.pdf |  |  |  | https://bitner.com.pl/data/t4txt_photos/011835150721_0120_3_UE_BITNER_BiT_LiYY_LiYCY_300_300_V.pdf
S30886 | 5902956006578 |  |  | BiT LiYCY 14x2x1,0 mm² 300/300V | Kable przeznaczone do obwodów sterowania i sygnalizacji w aplikacjach przemysłowych, w technice pomiarowej oraz do transmisji danych za pośrednictwem sygnałów analogowych i cyfrowych w instalacjach elektroniki przemysłowej i automatyki. Do instalowania na stałe oraz do urządzeń ruchomych. Nadają się do pracy w instalacjach wnętrzowych, w pomieszczeniach suchych i wilgotnych. Wspólny ekran w postaci oplotu z drutów miedzianych zapewnia bardzo dobrą ochronę przed zewnętrznymi polami elektromagnetycznymi (około 50dB). Kable sklasyfikowane zgodnie z normą PN-EN 50575 (CPR). | [10 empty] | Zakłady Kablowe BITNER Sp. z o.o. | S30886 | Kable sterownicze giętkie, parowane, żyły kolorowe, ekran pasemka miedziane ocynowane gęstość krycia 85%, izolacja i powłoka PVC, do zastosowań wnętrzowych, 300/300V |  |  | BITNER | [6 empty] | true | true | 12 | PL | [11 empty] | n83 | no_discount_group | no_bonus_group | NOT_RELEVANT | NONE | NOT_RELEVANT | NONE | [33 empty] | 27.32.13.0 |  |  | 0 | 24 | 24 |  |  |  |  | 8544 49 95 | [8 empty] | EC003250 | KMT | KMT | 1 | 1 | [32 empty] | net_list | 96967 | PLN | 0.23 |  |  |  | 2025-07-24 |  |  | KMT | [13 empty] | https://bitner.com.pl/data/t4_text/649x234_072027231116_LiYCY_300.JPG |  |  |  | https://bitner.com.pl/data/t4txt_photos/01255481118_LiYCY_300_300.pdf |  |  |  | https://bitner.com.pl/data/t4txt_photos/100700270423_0082_DWU_S_2304_BiT_LiYCY_300_300V_w.4.pdf |  |  |  | https://bitner.com.pl/data/t4txt_photos/011835150721_0120_3_UE_BITNER_BiT_LiYY_LiYCY_300_300_V.pdf
S30887 | 5902956006585 |  |  | BiT LiYCY 16x2x1,0 mm² 300/300V | Kable przeznaczone do obwodów sterowania i sygnalizacji w aplikacjach przemysłowych, w technice pomiarowej oraz do transmisji danych za pośrednictwem sygnałów analogowych i cyfrowych w instalacjach elektroniki przemysłowej i automatyki. Do instalowania na stałe oraz do urządzeń ruchomych. Nadają się do pracy w instalacjach wnętrzowych, w pomieszczeniach suchych i wilgotnych. Wspólny ekran w postaci oplotu z drutów miedzianych zapewnia bardzo dobrą ochronę przed zewnętrznymi polami elektromagnetycznymi (około 50dB). Kable sklasyfikowane zgodnie z normą PN-EN 50575 (CPR). | [10 empty] | Zakłady Kablowe BITNER Sp. z o.o. | S30887 | Kable sterownicze giętkie, parowane, żyły kolorowe, ekran pasemka miedziane ocynowane gęstość krycia 85%, izolacja i powłoka PVC, do zastosowań wnętrzowych, 300/300V |  |  | BITNER | [6 empty] | true | true | 12 | PL | [11 empty] | n83 | no_discount_group | no_bonus_group | NOT_RELEVANT | NONE | NOT_RELEVANT | NONE | [33 empty] | 27.32.13.0 |  |  | 0 | 24 | 24 |  |  |  |  | 8544 49 95 | [8 empty] | EC003250 | KMT | KMT | 1 | 1 | [32 empty] | net_list | 111874 | PLN | 0.23 |  |  |  | 2025-07-24 |  |  | KMT | [13 empty] | https://bitner.com.pl/data/t4_text/649x234_072027231116_LiYCY_300.JPG |  |  |  | https://bitner.com.pl/data/t4txt_photos/01255481118_LiYCY_300_300.pdf |  |  |  | https://bitner.com.pl/data/t4txt_photos/100700270423_0082_DWU_S_2304_BiT_LiYCY_300_300V_w.4.pdf |  |  |  | https://bitner.com.pl/data/t4txt_photos/011835150721_0120_3_UE_BITNER_BiT_LiYY_LiYCY_300_300_V.pdf
S30888 | 5902956006592 |  |  | BiT LiYCY 18x2x1,0 mm² 300/300V | Kable przeznaczone do obwodów sterowania i sygnalizacji w aplikacjach przemysłowych, w technice pomiarowej oraz do transmisji danych za pośrednictwem sygnałów analogowych i cyfrowych w instalacjach elektroniki przemysłowej i automatyki. Do instalowania na stałe oraz do urządzeń ruchomych. Nadają się do pracy w instalacjach wnętrzowych, w pomieszczeniach suchych i wilgotnych. Wspólny ekran w postaci oplotu z drutów miedzianych zapewnia bardzo dobrą ochronę przed zewnętrznymi polami elektromagnetycznymi (około 50dB). Kable sklasyfikowane zgodnie z normą PN-EN 50575 (CPR). | [10 empty] | Zakłady Kablowe BITNER Sp. z o.o. | S30888 | Kable sterownicze giętkie, parowane, żyły kolorowe, ekran pasemka miedziane ocynowane gęstość krycia 85%, izolacja i powłoka PVC, do zastosowań wnętrzowych, 300/300V |  |  | BITNER | [6 empty] | true | true | 12 | PL | [11 empty] | n83 | no_discount_group | no_bonus_group | NOT_RELEVANT | NONE | NOT_RELEVANT | NONE | [33 empty] | 27.32.13.0 |  |  | 0 | 24 | 24 |  |  |  |  | 8544 49 95 | [8 empty] | EC003250 | KMT | KMT | 1 | 1 | [32 empty] | net_list | 121676 | PLN | 0.23 |  |  |  | 2025-07-24 |  |  | KMT | [13 empty] | https://bitner.com.pl/data/t4_text/649x234_072027231116_LiYCY_300.JPG |  |  |  | https://bitner.com.pl/data/t4txt_photos/01255481118_LiYCY_300_300.pdf |  |  |  | https://bitner.com.pl/data/t4txt_photos/100700270423_0082_DWU_S_2304_BiT_LiYCY_300_300V_w.4.pdf |  |  |  | https://bitner.com.pl/data/t4txt_photos/011835150721_0120_3_UE_BITNER_BiT_LiYY_LiYCY_300_300_V.pdf
S30890 | 5902956006608 |  |  | BiT LiYCY 2x2x1,5 mm² 300/300V | Kable przeznaczone do obwodów sterowania i sygnalizacji w aplikacjach przemysłowych, w technice pomiarowej oraz do transmisji danych za pośrednictwem sygnałów analogowych i cyfrowych w instalacjach elektroniki przemysłowej i automatyki. Do instalowania na stałe oraz do urządzeń ruchomych. Nadają się do pracy w instalacjach wnętrzowych, w pomieszczeniach suchych i wilgotnych. Wspólny ekran w postaci oplotu z drutów miedzianych zapewnia bardzo dobrą ochronę przed zewnętrznymi polami elektromagnetycznymi (około 50dB). Kable sklasyfikowane zgodnie z normą PN-EN 50575 (CPR). | [10 empty] | Zakłady Kablowe BITNER Sp. z o.o. | S30890 | Kable sterownicze giętkie, parowane, żyły kolorowe, ekran pasemka miedziane ocynowane gęstość krycia 85%, izolacja i powłoka PVC, do zastosowań wnętrzowych, 300/300V |  |  | BITNER | [6 empty] | true | true | 12 | PL | [11 empty] | n83 | no_discount_group | no_bonus_group | NOT_RELEVANT | NONE | NOT_RELEVANT | NONE | [33 empty] | 27.32.13.0 |  |  | 0 | 24 | 24 |  |  |  |  | 8544 49 95 | [8 empty] | EC003250 | KMT | KMT | 1 | 1 | [32 empty] | net_list | 25982 | PLN | 0.23 |  |  |  | 2025-07-24 |  |  | KMT | [13 empty] | https://bitner.com.pl/data/t4_text/649x234_072027231116_LiYCY_300.JPG |  |  |  | https://bitner.com.pl/data/t4txt_photos/01255481118_LiYCY_300_300.pdf |  |  |  | https://bitner.com.pl/data/t4txt_photos/100700270423_0082_DWU_S_2304_BiT_LiYCY_300_300V_w.4.pdf |  |  |  | https://bitner.com.pl/data/t4txt_photos/011835150721_0120_3_UE_BITNER_BiT_LiYY_LiYCY_300_300_V.pdf
S30891 | 5902956006615 |  |  | BiT LiYCY 3x2x1,5 mm² 300/300V | Kable przeznaczone do obwodów sterowania i sygnalizacji w aplikacjach przemysłowych, w technice pomiarowej oraz do transmisji danych za pośrednictwem sygnałów analogowych i cyfrowych w instalacjach elektroniki przemysłowej i automatyki. Do instalowania na stałe oraz do urządzeń ruchomych. Nadają się do pracy w instalacjach wnętrzowych, w pomieszczeniach suchych i wilgotnych. Wspólny ekran w postaci oplotu z drutów miedzianych zapewnia bardzo dobrą ochronę przed zewnętrznymi polami elektromagnetycznymi (około 50dB). Kable sklasyfikowane zgodnie z normą PN-EN 50575 (CPR). | [10 empty] | Zakłady Kablowe BITNER Sp. z o.o. | S30891 | Kable sterownicze giętkie, parowane, żyły kolorowe, ekran pasemka miedziane ocynowane gęstość krycia 85%, izolacja i powłoka PVC, do zastosowań wnętrzowych, 300/300V |  |  | BITNER | [6 empty] | true | true | 12 | PL | [11 empty] | n83 | no_discount_group | no_bonus_group | NOT_RELEVANT | NONE | NOT_RELEVANT | NONE | [33 empty] | 27.32.13.0 |  |  | 0 | 24 | 24 |  |  |  |  | 8544 49 95 | [8 empty] | EC003250 | KMT | KMT | 1 | 1 | [32 empty] | net_list | 35630 | PLN | 0.23 |  |  |  | 2025-07-24 |  |  | KMT | [13 empty] | https://bitner.com.pl/data/t4_text/649x234_072027231116_LiYCY_300.JPG |  |  |  | https://bitner.com.pl/data/t4txt_photos/01255481118_LiYCY_300_300.pdf |  |  |  | https://bitner.com.pl/data/t4txt_photos/100700270423_0082_DWU_S_2304_BiT_LiYCY_300_300V_w.4.pdf |  |  |  | https://bitner.com.pl/data/t4txt_photos/011835150721_0120_3_UE_BITNER_BiT_LiYY_LiYCY_300_300_V.pdf
S30892 | 5902956006622 |  |  | BiT LiYCY 4x2x1,5 mm² 300/300V | Kable przeznaczone do obwodów sterowania i sygnalizacji w aplikacjach przemysłowych, w technice pomiarowej oraz do transmisji danych za pośrednictwem sygnałów analogowych i cyfrowych w instalacjach elektroniki przemysłowej i automatyki. Do instalowania na stałe oraz do urządzeń ruchomych. Nadają się do pracy w instalacjach wnętrzowych, w pomieszczeniach suchych i wilgotnych. Wspólny ekran w postaci oplotu z drutów miedzianych zapewnia bardzo dobrą ochronę przed zewnętrznymi polami elektromagnetycznymi (około 50dB). Kable sklasyfikowane zgodnie z normą PN-EN 50575 (CPR). | [10 empty] | Zakłady Kablowe BITNER Sp. z o.o. | S30892 | Kable sterownicze giętkie, parowane, żyły kolorowe, ekran pasemka miedziane ocynowane gęstość krycia 85%, izolacja i powłoka PVC, do zastosowań wnętrzowych, 300/300V |  |  | BITNER | [6 empty] | true | true | 12 | PL | [11 empty] | n83 | no_discount_group | no_bonus_group | NOT_RELEVANT | NONE | NOT_RELEVANT | NONE | [33 empty] | 27.32.13.0 |  |  | 0 | 24 | 24 |  |  |  |  | 8544 49 95 | [8 empty] | EC003250 | KMT | KMT | 1 | 1 | [32 empty] | net_list | 43373 | PLN | 0.23 |  |  |  | 2025-07-24 |  |  | KMT | [13 empty] | https://bitner.com.pl/data/t4_text/649x234_072027231116_LiYCY_300.JPG |  |  |  | https://bitner.com.pl/data/t4txt_photos/01255481118_LiYCY_300_300.pdf |  |  |  | https://bitner.com.pl/data/t4txt_photos/100700270423_0082_DWU_S_2304_BiT_LiYCY_300_300V_w.4.pdf |  |  |  | https://bitner.com.pl/data/t4txt_photos/011835150721_0120_3_UE_BITNER_BiT_LiYY_LiYCY_300_300_V.pdf
S30893 | 5902956006639 |  |  | BiT LiYCY 5x2x1,5 mm² 300/300V | Kable przeznaczone do obwodów sterowania i sygnalizacji w aplikacjach przemysłowych, w technice pomiarowej oraz do transmisji danych za pośrednictwem sygnałów analogowych i cyfrowych w instalacjach elektroniki przemysłowej i automatyki. Do instalowania na stałe oraz do urządzeń ruchomych. Nadają się do pracy w instalacjach wnętrzowych, w pomieszczeniach suchych i wilgotnych. Wspólny ekran w postaci oplotu z drutów miedzianych zapewnia bardzo dobrą ochronę przed zewnętrznymi polami elektromagnetycznymi (około 50dB). Kable sklasyfikowane zgodnie z normą PN-EN 50575 (CPR). | [10 empty] | Zakłady Kablowe BITNER Sp. z o.o. | S30893 | Kable sterownicze giętkie, parowane, żyły kolorowe, ekran pasemka miedziane ocynowane gęstość krycia 85%, izolacja i powłoka PVC, do zastosowań wnętrzowych, 300/300V |  |  | BITNER | [6 empty] | true | true | 12 | PL | [11 empty] | n83 | no_discount_group | no_bonus_group | NOT_RELEVANT | NONE | NOT_RELEVANT | NONE | [33 empty] | 27.32.13.0 |  |  | 0 | 24 | 24 |  |  |  |  | 8544 49 95 | [8 empty] | EC003250 | KMT | KMT | 1 | 1 | [32 empty] | net_list | 53175 | PLN | 0.23 |  |  |  | 2025-07-24 |  |  | KMT | [13 empty] | https://bitner.com.pl/data/t4_text/649x234_072027231116_LiYCY_300.JPG |  |  |  | https://bitner.com.pl/data/t4txt_photos/01255481118_LiYCY_300_300.pdf |  |  |  | https://bitner.com.pl/data/t4txt_photos/100700270423_0082_DWU_S_2304_BiT_LiYCY_300_300V_w.4.pdf |  |  |  | https://bitner.com.pl/data/t4txt_photos/011835150721_0120_3_UE_BITNER_BiT_LiYY_LiYCY_300_300_V.pdf
S30895 | 5902956006646 |  |  | BiT LiYCY 7x2x1,5 mm² 300/300V | Kable przeznaczone do obwodów sterowania i sygnalizacji w aplikacjach przemysłowych, w technice pomiarowej oraz do transmisji danych za pośrednictwem sygnałów analogowych i cyfrowych w instalacjach elektroniki przemysłowej i automatyki. Do instalowania na stałe oraz do urządzeń ruchomych. Nadają się do pracy w instalacjach wnętrzowych, w pomieszczeniach suchych i wilgotnych. Wspólny ekran w postaci oplotu z drutów miedzianych zapewnia bardzo dobrą ochronę przed zewnętrznymi polami elektromagnetycznymi (około 50dB). Kable sklasyfikowane zgodnie z normą PN-EN 50575 (CPR). | [10 empty] | Zakłady Kablowe BITNER Sp. z o.o. | S30895 | Kable sterownicze giętkie, parowane, żyły kolorowe, ekran pasemka miedziane ocynowane gęstość krycia 85%, izolacja i powłoka PVC, do zastosowań wnętrzowych, 300/300V |  |  | BITNER | [6 empty] | true | true | 12 | PL | [11 empty] | n83 | no_discount_group | no_bonus_group | NOT_RELEVANT | NONE | NOT_RELEVANT | NONE | [33 empty] | 27.32.13.0 |  |  | 0 | 24 | 24 |  |  |  |  | 8544 49 95 | [8 empty] | EC003250 | KMT | KMT | 1 | 1 | [32 empty] | net_list | 70741 | PLN | 0.23 |  |  |  | 2025-07-24 |  |  | KMT | [13 empty] | https://bitner.com.pl/data/t4_text/649x234_072027231116_LiYCY_300.JPG |  |  |  | https://bitner.com.pl/data/t4txt_photos/01255481118_LiYCY_300_300.pdf |  |  |  | https://bitner.com.pl/data/t4txt_photos/100700270423_0082_DWU_S_2304_BiT_LiYCY_300_300V_w.4.pdf |  |  |  | https://bitner.com.pl/data/t4txt_photos/011835150721_0120_3_UE_BITNER_BiT_LiYY_LiYCY_300_300_V.pdf
S30897 | 5902956006653 |  |  | BiT LiYCY 10x2x1,5 mm² 300/300V | Kable przeznaczone do obwodów sterowania i sygnalizacji w aplikacjach przemysłowych, w technice pomiarowej oraz do transmisji danych za pośrednictwem sygnałów analogowych i cyfrowych w instalacjach elektroniki przemysłowej i automatyki. Do instalowania na stałe oraz do urządzeń ruchomych. Nadają się do pracy w instalacjach wnętrzowych, w pomieszczeniach suchych i wilgotnych. Wspólny ekran w postaci oplotu z drutów miedzianych zapewnia bardzo dobrą ochronę przed zewnętrznymi polami elektromagnetycznymi (około 50dB). Kable sklasyfikowane zgodnie z normą PN-EN 50575 (CPR). | [10 empty] | Zakłady Kablowe BITNER Sp. z o.o. | S30897 | Kable sterownicze giętkie, parowane, żyły kolorowe, ekran pasemka miedziane ocynowane gęstość krycia 85%, izolacja i powłoka PVC, do zastosowań wnętrzowych, 300/300V |  |  | BITNER | [6 empty] | true | true | 12 | PL | [11 empty] | n83 | no_discount_group | no_bonus_group | NOT_RELEVANT | NONE | NOT_RELEVANT | NONE | [33 empty] | 27.32.13.0 |  |  | 0 | 24 | 24 |  |  |  |  | 8544 49 95 | [8 empty] | EC003250 | KMT | KMT | 1 | 1 | [32 empty] | net_list | 96424 | PLN | 0.23 |  |  |  | 2025-07-24 |  |  | KMT | [13 empty] | https://bitner.com.pl/data/t4_text/649x234_072027231116_LiYCY_300.JPG |  |  |  | https://bitner.com.pl/data/t4txt_photos/01255481118_LiYCY_300_300.pdf |  |  |  | https://bitner.com.pl/data/t4txt_photos/100700270423_0082_DWU_S_2304_BiT_LiYCY_300_300V_w.4.pdf |  |  |  | https://bitner.com.pl/data/t4txt_photos/011835150721_0120_3_UE_BITNER_BiT_LiYY_LiYCY_300_300_V.pdf
S30898 | 5902956006660 |  |  | BiT LiYCY 12x2x1,5 mm² 300/300V | Kable przeznaczone do obwodów sterowania i sygnalizacji w aplikacjach przemysłowych, w technice pomiarowej oraz do transmisji danych za pośrednictwem sygnałów analogowych i cyfrowych w instalacjach elektroniki przemysłowej i automatyki. Do instalowania na stałe oraz do urządzeń ruchomych. Nadają się do pracy w instalacjach wnętrzowych, w pomieszczeniach suchych i wilgotnych. Wspólny ekran w postaci oplotu z drutów miedzianych zapewnia bardzo dobrą ochronę przed zewnętrznymi polami elektromagnetycznymi (około 50dB). Kable sklasyfikowane zgodnie z normą PN-EN 50575 (CPR). | [10 empty] | Zakłady Kablowe BITNER Sp. z o.o. | S30898 | Kable sterownicze giętkie, parowane, żyły kolorowe, ekran pasemka miedziane ocynowane gęstość krycia 85%, izolacja i powłoka PVC, do zastosowań wnętrzowych, 300/300V |  |  | BITNER | [6 empty] | true | true | 12 | PL | [11 empty] | n83 | no_discount_group | no_bonus_group | NOT_RELEVANT | NONE | NOT_RELEVANT | NONE | [33 empty] | 27.32.13.0 |  |  | 0 | 24 | 24 |  |  |  |  | 8544 49 95 | [8 empty] | EC003250 | KMT | KMT | 1 | 1 | [32 empty] | net_list | 113031 | PLN | 0.23 |  |  |  | 2025-07-24 |  |  | KMT | [13 empty] | https://bitner.com.pl/data/t4_text/649x234_072027231116_LiYCY_300.JPG |  |  |  | https://bitner.com.pl/data/t4txt_photos/01255481118_LiYCY_300_300.pdf |  |  |  | https://bitner.com.pl/data/t4txt_photos/100700270423_0082_DWU_S_2304_BiT_LiYCY_300_300V_w.4.pdf |  |  |  | https://bitner.com.pl/data/t4txt_photos/011835150721_0120_3_UE_BITNER_BiT_LiYY_LiYCY_300_300_V.pdf
S30899 | 5902956006677 |  |  | BiT LiYCY 14x2x1,5 mm² 300/300V | Kable przeznaczone do obwodów sterowania i sygnalizacji w aplikacjach przemysłowych, w technice pomiarowej oraz do transmisji danych za pośrednictwem sygnałów analogowych i cyfrowych w instalacjach elektroniki przemysłowej i automatyki. Do instalowania na stałe oraz do urządzeń ruchomych. Nadają się do pracy w instalacjach wnętrzowych, w pomieszczeniach suchych i wilgotnych. Wspólny ekran w postaci oplotu z drutów miedzianych zapewnia bardzo dobrą ochronę przed zewnętrznymi polami elektromagnetycznymi (około 50dB). Kable sklasyfikowane zgodnie z normą PN-EN 50575 (CPR). | [10 empty] | Zakłady Kablowe BITNER Sp. z o.o. | S30899 | Kable sterownicze giętkie, parowane, żyły kolorowe, ekran pasemka miedziane ocynowane gęstość krycia 85%, izolacja i powłoka PVC, do zastosowań wnętrzowych, 300/300V |  |  | BITNER | [6 empty] | true | true | 12 | PL | [11 empty] | n83 | no_discount_group | no_bonus_group | NOT_RELEVANT | NONE | NOT_RELEVANT | NONE | [33 empty] | 27.32.13.0 |  |  | 0 | 24 | 24 |  |  |  |  | 8544 49 95 | [8 empty] | EC003250 | KMT | KMT | 1 | 1 | [32 empty] | net_list | 130217 | PLN | 0.23 |  |  |  | 2025-07-24 |  |  | KMT | [13 empty] | https://bitner.com.pl/data/t4_text/649x234_072027231116_LiYCY_300.JPG |  |  |  | https://bitner.com.pl/data/t4txt_photos/01255481118_LiYCY_300_300.pdf |  |  |  | https://bitner.com.pl/data/t4txt_photos/100700270423_0082_DWU_S_2304_BiT_LiYCY_300_300V_w.4.pdf |  |  |  | https://bitner.com.pl/data/t4txt_photos/011835150721_0120_3_UE_BITNER_BiT_LiYY_LiYCY_300_300_V.pdf
S30900 | 5902956006684 |  |  | BiT LiYCY 16x2x1,5 mm² 300/300V | Kable przeznaczone do obwodów sterowania i sygnalizacji w aplikacjach przemysłowych, w technice pomiarowej oraz do transmisji danych za pośrednictwem sygnałów analogowych i cyfrowych w instalacjach elektroniki przemysłowej i automatyki. Do instalowania na stałe oraz do urządzeń ruchomych. Nadają się do pracy w instalacjach wnętrzowych, w pomieszczeniach suchych i wilgotnych. Wspólny ekran w postaci oplotu z drutów miedzianych zapewnia bardzo dobrą ochronę przed zewnętrznymi polami elektromagnetycznymi (około 50dB). Kable sklasyfikowane zgodnie z normą PN-EN 50575 (CPR). | [10 empty] | Zakłady Kablowe BITNER Sp. z o.o. | S30900 | Kable sterownicze giętkie, parowane, żyły kolorowe, ekran pasemka miedziane ocynowane gęstość krycia 85%, izolacja i powłoka PVC, do zastosowań wnętrzowych, 300/300V |  |  | BITNER | [6 empty] | true | true | 12 | PL | [11 empty] | n83 | no_discount_group | no_bonus_group | NOT_RELEVANT | NONE | NOT_RELEVANT | NONE | [33 empty] | 27.32.13.0 |  |  | 0 | 24 | 24 |  |  |  |  | 8544 49 95 | [8 empty] | EC003250 | KMT | KMT | 1 | 1 | [32 empty] | net_list | 147745 | PLN | 0.23 |  |  |  | 2025-07-24 |  |  | KMT | [13 empty] | https://bitner.com.pl/data/t4_text/649x234_072027231116_LiYCY_300.JPG |  |  |  | https://bitner.com.pl/data/t4txt_photos/01255481118_LiYCY_300_300.pdf |  |  |  | https://bitner.com.pl/data/t4txt_photos/100700270423_0082_DWU_S_2304_BiT_LiYCY_300_300V_w.4.pdf |  |  |  | https://bitner.com.pl/data/t4txt_photos/011835150721_0120_3_UE_BITNER_BiT_LiYY_LiYCY_300_300_V.pdf
S33069 | 5902956007384 |  |  | BiT LiHH 2x0,5 mm² 300/300V | Kable przeznaczone do obwodów sterowania i sygnalizacji w aplikacjach przemysłowych, w technice pomiarowej oraz do transmisji danych za pośrednictwem sygnałów analogowych i cyfrowych w instalacjach elektroniki przemysłowej i automatyki. Do instalowania na stałe oraz do urządzeń ruchomych i przenośnych. Nadają się do pracy w instalacjach wnętrzowych, w pomieszczeniach suchych i wilgotnych. Kable są w pełni bezhalogenowe oraz nie wydzielają toksycznych dymów podczas spalania. Dzięki zwiększonej odporności na rozprzestrzenianie płomienia nadają się do instalowania w miejscach o zwiększonym zagrożeniu pożarowym. W środowisku wysokich zakłóceń elektromagnetycznych zalecamy stosowanie kabli ekranowanych BiT LiHCH. Kable sklasyfikowane zgodnie z normą PN-EN 50575 (CPR). | [10 empty] | Zakłady Kablowe BITNER Sp. z o.o. | S33069 | Bezhalogenowe kable sterownicze giętkie, żyły kolorowe, do zastosowań wnętrzowych, 300V |  |  | BITNER | [6 empty] | true | true | 12 | PL | [11 empty] | n84 | no_discount_group | no_bonus_group | NOT_RELEVANT | NONE | NOT_RELEVANT | NONE | [33 empty] | 27.32.13.0 |  |  | 0 | 24 | 24 |  |  |  |  | 8544 49 95 | [8 empty] | EC003250 | KMT | KMT | 1 | 1 | [32 empty] | net_list | 4512 | PLN | 0.23 |  |  |  | 2025-07-24 |  |  | KMT | [13 empty] | https://bitner.com.pl/data/t4_text/649x234_072202231116_LiHH_300.JPG |  |  |  | https://bitner.com.pl/data/t4txt_photos/01474281118_LiHH_300_300.pdf |  |  |  | https://bitner.com.pl/data/t4txt_photos/093900260523_0418_1_DWU_S_2304_BiT_LiHH_300_300V_Dca_w.6.pdf |  |  |  | https://bitner.com.pl/data/t4txt_photos/082757230623_0118_4_UE_BITNER_BiT_LiHH_LiHCH_300_300_V.pdf
S33070 | 5902956007391 |  |  | BiT LiHH 3x0,5 mm² 300/300V | Kable przeznaczone do obwodów sterowania i sygnalizacji w aplikacjach przemysłowych, w technice pomiarowej oraz do transmisji danych za pośrednictwem sygnałów analogowych i cyfrowych w instalacjach elektroniki przemysłowej i automatyki. Do instalowania na stałe oraz do urządzeń ruchomych i przenośnych. Nadają się do pracy w instalacjach wnętrzowych, w pomieszczeniach suchych i wilgotnych. Kable są w pełni bezhalogenowe oraz nie wydzielają toksycznych dymów podczas spalania. Dzięki zwiększonej odporności na rozprzestrzenianie płomienia nadają się do instalowania w miejscach o zwiększonym zagrożeniu pożarowym. W środowisku wysokich zakłóceń elektromagnetycznych zalecamy stosowanie kabli ekranowanych BiT LiHCH. Kable sklasyfikowane zgodnie z normą PN-EN 50575 (CPR). | [10 empty] | Zakłady Kablowe BITNER Sp. z o.o. | S33070 | Bezhalogenowe kable sterownicze giętkie, żyły kolorowe, do zastosowań wnętrzowych, 300V |  |  | BITNER | [6 empty] | true | true | 12 | PL | [11 empty] | n84 | no_discount_group | no_bonus_group | NOT_RELEVANT | NONE | NOT_RELEVANT | NONE | [33 empty] | 27.32.13.0 |  |  | 0 | 24 | 24 |  |  |  |  | 8544 49 95 | [8 empty] | EC003250 | KMT | KMT | 1 | 1 | [32 empty] | net_list | 6258 | PLN | 0.23 |  |  |  | 2025-07-24 |  |  | KMT | [13 empty] | https://bitner.com.pl/data/t4_text/649x234_072202231116_LiHH_300.JPG |  |  |  | https://bitner.com.pl/data/t4txt_photos/01474281118_LiHH_300_300.pdf |  |  |  | https://bitner.com.pl/data/t4txt_photos/093900260523_0418_1_DWU_S_2304_BiT_LiHH_300_300V_Dca_w.6.pdf |  |  |  | https://bitner.com.pl/data/t4txt_photos/082757230623_0118_4_UE_BITNER_BiT_LiHH_LiHCH_300_300_V.pdf
S33071 | 5902956007407 |  |  | BiT LiHH 4x0,5 mm² 300/300V | Kable przeznaczone do obwodów sterowania i sygnalizacji w aplikacjach przemysłowych, w technice pomiarowej oraz do transmisji danych za pośrednictwem sygnałów analogowych i cyfrowych w instalacjach elektroniki przemysłowej i automatyki. Do instalowania na stałe oraz do urządzeń ruchomych i przenośnych. Nadają się do pracy w instalacjach wnętrzowych, w pomieszczeniach suchych i wilgotnych. Kable są w pełni bezhalogenowe oraz nie wydzielają toksycznych dymów podczas spalania. Dzięki zwiększonej odporności na rozprzestrzenianie płomienia nadają się do instalowania w miejscach o zwiększonym zagrożeniu pożarowym. W środowisku wysokich zakłóceń elektromagnetycznych zalecamy stosowanie kabli ekranowanych BiT LiHCH. Kable sklasyfikowane zgodnie z normą PN-EN 50575 (CPR). | [10 empty] | Zakłady Kablowe BITNER Sp. z o.o. | S33071 | Bezhalogenowe kable sterownicze giętkie, żyły kolorowe, do zastosowań wnętrzowych, 300V |  |  | BITNER | [6 empty] | true | true | 12 | PL | [11 empty] | n84 | no_discount_group | no_bonus_group | NOT_RELEVANT | NONE | NOT_RELEVANT | NONE | [33 empty] | 27.32.13.0 |  |  | 0 | 24 | 24 |  |  |  |  | 8544 49 95 | [8 empty] | EC003250 | KMT | KMT | 1 | 1 | [32 empty] | net_list | 7591 | PLN | 0.23 |  |  |  | 2025-07-24 |  |  | KMT | [13 empty] | https://bitner.com.pl/data/t4_text/649x234_072202231116_LiHH_300.JPG |  |  |  | https://bitner.com.pl/data/t4txt_photos/01474281118_LiHH_300_300.pdf |  |  |  | https://bitner.com.pl/data/t4txt_photos/093900260523_0418_1_DWU_S_2304_BiT_LiHH_300_300V_Dca_w.6.pdf |  |  |  | https://bitner.com.pl/data/t4txt_photos/082757230623_0118_4_UE_BITNER_BiT_LiHH_LiHCH_300_300_V.pdf
S33072 | 5902956007414 |  |  | BiT LiHH 5x0,5 mm² 300/300V | Kable przeznaczone do obwodów sterowania i sygnalizacji w aplikacjach przemysłowych, w technice pomiarowej oraz do transmisji danych za pośrednictwem sygnałów analogowych i cyfrowych w instalacjach elektroniki przemysłowej i automatyki. Do instalowania na stałe oraz do urządzeń ruchomych i przenośnych. Nadają się do pracy w instalacjach wnętrzowych, w pomieszczeniach suchych i wilgotnych. Kable są w pełni bezhalogenowe oraz nie wydzielają toksycznych dymów podczas spalania. Dzięki zwiększonej odporności na rozprzestrzenianie płomienia nadają się do instalowania w miejscach o zwiększonym zagrożeniu pożarowym. W środowisku wysokich zakłóceń elektromagnetycznych zalecamy stosowanie kabli ekranowanych BiT LiHCH. Kable sklasyfikowane zgodnie z normą PN-EN 50575 (CPR). | [10 empty] | Zakłady Kablowe BITNER Sp. z o.o. | S33072 | Bezhalogenowe kable sterownicze giętkie, żyły kolorowe, do zastosowań wnętrzowych, 300V |  |  | BITNER | [6 empty] | true | true | 12 | PL | [11 empty] | n84 | no_discount_group | no_bonus_group | NOT_RELEVANT | NONE | NOT_RELEVANT | NONE | [33 empty] | 27.32.13.0 |  |  | 0 | 24 | 24 |  |  |  |  | 8544 49 95 | [8 empty] | EC003250 | KMT | KMT | 1 | 1 | [32 empty] | net_list | 9472 | PLN | 0.23 |  |  |  | 2025-07-24 |  |  | KMT | [13 empty] | https://bitner.com.pl/data/t4_text/649x234_072202231116_LiHH_300.JPG |  |  |  | https://bitner.com.pl/data/t4txt_photos/01474281118_LiHH_300_300.pdf |  |  |  | https://bitner.com.pl/data/t4txt_photos/093900260523_0418_1_DWU_S_2304_BiT_LiHH_300_300V_Dca_w.6.pdf |  |  |  | https://bitner.com.pl/data/t4txt_photos/082757230623_0118_4_UE_BITNER_BiT_LiHH_LiHCH_300_300_V.pdf
S33073 | 5902956007421 |  |  | BiT LiHH 6x0,5 mm² 300/300V | Kable przeznaczone do obwodów sterowania i sygnalizacji w aplikacjach przemysłowych, w technice pomiarowej oraz do transmisji danych za pośrednictwem sygnałów analogowych i cyfrowych w instalacjach elektroniki przemysłowej i automatyki. Do instalowania na stałe oraz do urządzeń ruchomych i przenośnych. Nadają się do pracy w instalacjach wnętrzowych, w pomieszczeniach suchych i wilgotnych. Kable są w pełni bezhalogenowe oraz nie wydzielają toksycznych dymów podczas spalania. Dzięki zwiększonej odporności na rozprzestrzenianie płomienia nadają się do instalowania w miejscach o zwiększonym zagrożeniu pożarowym. W środowisku wysokich zakłóceń elektromagnetycznych zalecamy stosowanie kabli ekranowanych BiT LiHCH. Kable sklasyfikowane zgodnie z normą PN-EN 50575 (CPR). | [10 empty] | Zakłady Kablowe BITNER Sp. z o.o. | S33073 | Bezhalogenowe kable sterownicze giętkie, żyły kolorowe, do zastosowań wnętrzowych, 300V |  |  | BITNER | [6 empty] | true | true | 12 | PL | [11 empty] | n84 | no_discount_group | no_bonus_group | NOT_RELEVANT | NONE | NOT_RELEVANT | NONE | [33 empty] | 27.32.13.0 |  |  | 0 | 24 | 24 |  |  |  |  | 8544 49 95 | [8 empty] | EC003250 | KMT | KMT | 1 | 1 | [32 empty] | net_list | 11241 | PLN | 0.23 |  |  |  | 2025-07-24 |  |  | KMT | [13 empty] | https://bitner.com.pl/data/t4_text/649x234_072202231116_LiHH_300.JPG |  |  |  | https://bitner.com.pl/data/t4txt_photos/01474281118_LiHH_300_300.pdf |  |  |  | https://bitner.com.pl/data/t4txt_photos/093900260523_0418_1_DWU_S_2304_BiT_LiHH_300_300V_Dca_w.6.pdf |  |  |  | https://bitner.com.pl/data/t4txt_photos/082757230623_0118_4_UE_BITNER_BiT_LiHH_LiHCH_300_300_V.pdf
S33074 | 5902956007438 |  |  | BiT LiHH 7x0,5 mm² 300/300V | Kable przeznaczone do obwodów sterowania i sygnalizacji w aplikacjach przemysłowych, w technice pomiarowej oraz do transmisji danych za pośrednictwem sygnałów analogowych i cyfrowych w instalacjach elektroniki przemysłowej i automatyki. Do instalowania na stałe oraz do urządzeń ruchomych i przenośnych. Nadają się do pracy w instalacjach wnętrzowych, w pomieszczeniach suchych i wilgotnych. Kable są w pełni bezhalogenowe oraz nie wydzielają toksycznych dymów podczas spalania. Dzięki zwiększonej odporności na rozprzestrzenianie płomienia nadają się do instalowania w miejscach o zwiększonym zagrożeniu pożarowym. W środowisku wysokich zakłóceń elektromagnetycznych zalecamy stosowanie kabli ekranowanych BiT LiHCH. Kable sklasyfikowane zgodnie z normą PN-EN 50575 (CPR). | [10 empty] | Zakłady Kablowe BITNER Sp. z o.o. | S33074 | Bezhalogenowe kable sterownicze giętkie, żyły kolorowe, do zastosowań wnętrzowych, 300V |  |  | BITNER | [6 empty] | true | true | 12 | PL | [11 empty] | n84 | no_discount_group | no_bonus_group | NOT_RELEVANT | NONE | NOT_RELEVANT | NONE | [33 empty] | 27.32.13.0 |  |  | 0 | 24 | 24 |  |  |  |  | 8544 49 95 | [8 empty] | EC003250 | KMT | KMT | 1 | 1 | [32 empty] | net_list | 12607 | PLN | 0.23 |  |  |  | 2025-07-24 |  |  | KMT | [13 empty] | https://bitner.com.pl/data/t4_text/649x234_072202231116_LiHH_300.JPG |  |  |  | https://bitner.com.pl/data/t4txt_photos/01474281118_LiHH_300_300.pdf |  |  |  | https://bitner.com.pl/data/t4txt_photos/093900260523_0418_1_DWU_S_2304_BiT_LiHH_300_300V_Dca_w.6.pdf |  |  |  | https://bitner.com.pl/data/t4txt_photos/082757230623_0118_4_UE_BITNER_BiT_LiHH_LiHCH_300_300_V.pdf
S33075 | 5902956007445 |  |  | BiT LiHH 8x0,5 mm² 300/300V | Kable przeznaczone do obwodów sterowania i sygnalizacji w aplikacjach przemysłowych, w technice pomiarowej oraz do transmisji danych za pośrednictwem sygnałów analogowych i cyfrowych w instalacjach elektroniki przemysłowej i automatyki. Do instalowania na stałe oraz do urządzeń ruchomych i przenośnych. Nadają się do pracy w instalacjach wnętrzowych, w pomieszczeniach suchych i wilgotnych. Kable są w pełni bezhalogenowe oraz nie wydzielają toksycznych dymów podczas spalania. Dzięki zwiększonej odporności na rozprzestrzenianie płomienia nadają się do instalowania w miejscach o zwiększonym zagrożeniu pożarowym. W środowisku wysokich zakłóceń elektromagnetycznych zalecamy stosowanie kabli ekranowanych BiT LiHCH. Kable sklasyfikowane zgodnie z normą PN-EN 50575 (CPR). | [10 empty] | Zakłady Kablowe BITNER Sp. z o.o. | S33075 | Bezhalogenowe kable sterownicze giętkie, żyły kolorowe, do zastosowań wnętrzowych, 300V |  |  | BITNER | [6 empty] | true | true | 12 | PL | [11 empty] | n84 | no_discount_group | no_bonus_group | NOT_RELEVANT | NONE | NOT_RELEVANT | NONE | [33 empty] | 27.32.13.0 |  |  | 0 | 24 | 24 |  |  |  |  | 8544 49 95 | [8 empty] | EC003250 | KMT | KMT | 1 | 1 | [32 empty] | net_list | 14589 | PLN | 0.23 |  |  |  | 2025-07-24 |  |  | KMT | [13 empty] | https://bitner.com.pl/data/t4_text/649x234_072202231116_LiHH_300.JPG |  |  |  | https://bitner.com.pl/data/t4txt_photos/01474281118_LiHH_300_300.pdf |  |  |  | https://bitner.com.pl/data/t4txt_photos/101138270423_0418_DWU_S_2304_LiHH_300_300V_w.4.pdf |  |  |  | https://bitner.com.pl/data/t4txt_photos/082757230623_0118_4_UE_BITNER_BiT_LiHH_LiHCH_300_300_V.pdf
S33076 | 5902956007452 |  |  | BiT LiHH 10x0,5 mm² 300/300V | Kable przeznaczone do obwodów sterowania i sygnalizacji w aplikacjach przemysłowych, w technice pomiarowej oraz do transmisji danych za pośrednictwem sygnałów analogowych i cyfrowych w instalacjach elektroniki przemysłowej i automatyki. Do instalowania na stałe oraz do urządzeń ruchomych i przenośnych. Nadają się do pracy w instalacjach wnętrzowych, w pomieszczeniach suchych i wilgotnych. Kable są w pełni bezhalogenowe oraz nie wydzielają toksycznych dymów podczas spalania. Dzięki zwiększonej odporności na rozprzestrzenianie płomienia nadają się do instalowania w miejscach o zwiększonym zagrożeniu pożarowym. W środowisku wysokich zakłóceń elektromagnetycznych zalecamy stosowanie kabli ekranowanych BiT LiHCH. Kable sklasyfikowane zgodnie z normą PN-EN 50575 (CPR). | [10 empty] | Zakłady Kablowe BITNER Sp. z o.o. | S33076 | Bezhalogenowe kable sterownicze giętkie, żyły kolorowe, do zastosowań wnętrzowych, 300V |  |  | BITNER | [6 empty] | true | true | 12 | PL | [11 empty] | n84 | no_discount_group | no_bonus_group | NOT_RELEVANT | NONE | NOT_RELEVANT | NONE | [33 empty] | 27.32.13.0 |  |  | 0 | 24 | 24 |  |  |  |  | 8544 49 95 | [8 empty] | EC003250 | KMT | KMT | 1 | 1 | [32 empty] | net_list | 18082 | PLN | 0.23 |  |  |  | 2025-07-24 |  |  | KMT | [13 empty] | https://bitner.com.pl/data/t4_text/649x234_072202231116_LiHH_300.JPG |  |  |  | https://bitner.com.pl/data/t4txt_photos/01474281118_LiHH_300_300.pdf |  |  |  | https://bitner.com.pl/data/t4txt_photos/101138270423_0418_DWU_S_2304_LiHH_300_300V_w.4.pdf |  |  |  | https://bitner.com.pl/data/t4txt_photos/082757230623_0118_4_UE_BITNER_BiT_LiHH_LiHCH_300_300_V.pdf
S33077 | 5902956007469 |  |  | BiT LiHH 12x0,5 mm² 300/300V | Kable przeznaczone do obwodów sterowania i sygnalizacji w aplikacjach przemysłowych, w technice pomiarowej oraz do transmisji danych za pośrednictwem sygnałów analogowych i cyfrowych w instalacjach elektroniki przemysłowej i automatyki. Do instalowania na stałe oraz do urządzeń ruchomych i przenośnych. Nadają się do pracy w instalacjach wnętrzowych, w pomieszczeniach suchych i wilgotnych. Kable są w pełni bezhalogenowe oraz nie wydzielają toksycznych dymów podczas spalania. Dzięki zwiększonej odporności na rozprzestrzenianie płomienia nadają się do instalowania w miejscach o zwiększonym zagrożeniu pożarowym. W środowisku wysokich zakłóceń elektromagnetycznych zalecamy stosowanie kabli ekranowanych BiT LiHCH. Kable sklasyfikowane zgodnie z normą PN-EN 50575 (CPR). | [10 empty] | Zakłady Kablowe BITNER Sp. z o.o. | S33077 | Bezhalogenowe kable sterownicze giętkie, żyły kolorowe, do zastosowań wnętrzowych, 300V |  |  | BITNER | [6 empty] | true | true | 12 | PL | [11 empty] | n84 | no_discount_group | no_bonus_group | NOT_RELEVANT | NONE | NOT_RELEVANT | NONE | [33 empty] | 27.32.13.0 |  |  | 0 | 24 | 24 |  |  |  |  | 8544 49 95 | [8 empty] | EC003250 | KMT | KMT | 1 | 1 | [32 empty] | net_list | 20926 | PLN | 0.23 |  |  |  | 2025-07-24 |  |  | KMT | [13 empty] | https://bitner.com.pl/data/t4_text/649x234_072202231116_LiHH_300.JPG |  |  |  | https://bitner.com.pl/data/t4txt_photos/01474281118_LiHH_300_300.pdf |  |  |  | https://bitner.com.pl/data/t4txt_photos/101138270423_0418_DWU_S_2304_LiHH_300_300V_w.4.pdf |  |  |  | https://bitner.com.pl/data/t4txt_photos/082757230623_0118_4_UE_BITNER_BiT_LiHH_LiHCH_300_300_V.pdf
S33078 | 5902956007476 |  |  | BiT LiHH 14x0,5 mm² 300/300V | Kable przeznaczone do obwodów sterowania i sygnalizacji w aplikacjach przemysłowych, w technice pomiarowej oraz do transmisji danych za pośrednictwem sygnałów analogowych i cyfrowych w instalacjach elektroniki przemysłowej i automatyki. Do instalowania na stałe oraz do urządzeń ruchomych i przenośnych. Nadają się do pracy w instalacjach wnętrzowych, w pomieszczeniach suchych i wilgotnych. Kable są w pełni bezhalogenowe oraz nie wydzielają toksycznych dymów podczas spalania. Dzięki zwiększonej odporności na rozprzestrzenianie płomienia nadają się do instalowania w miejscach o zwiększonym zagrożeniu pożarowym. W środowisku wysokich zakłóceń elektromagnetycznych zalecamy stosowanie kabli ekranowanych BiT LiHCH. Kable sklasyfikowane zgodnie z normą PN-EN 50575 (CPR). | [10 empty] | Zakłady Kablowe BITNER Sp. z o.o. | S33078 | Bezhalogenowe kable sterownicze giętkie, żyły kolorowe, do zastosowań wnętrzowych, 300V |  |  | BITNER | [6 empty] | true | true | 12 | PL | [11 empty] | n84 | no_discount_group | no_bonus_group | NOT_RELEVANT | NONE | NOT_RELEVANT | NONE | [33 empty] | 27.32.13.0 |  |  | 0 | 24 | 24 |  |  |  |  | 8544 49 95 | [8 empty] | EC003250 | KMT | KMT | 1 | 1 | [32 empty] | net_list | 24389 | PLN | 0.23 |  |  |  | 2025-07-24 |  |  | KMT | [13 empty] | https://bitner.com.pl/data/t4_text/649x234_072202231116_LiHH_300.JPG |  |  |  | https://bitner.com.pl/data/t4txt_photos/01474281118_LiHH_300_300.pdf |  |  |  | https://bitner.com.pl/data/t4txt_photos/101138270423_0418_DWU_S_2304_LiHH_300_300V_w.4.pdf |  |  |  | https://bitner.com.pl/data/t4txt_photos/082757230623_0118_4_UE_BITNER_BiT_LiHH_LiHCH_300_300_V.pdf
S33079 | 5902956007483 |  |  | BiT LiHH 16x0,5 mm² 300/300V | Kable przeznaczone do obwodów sterowania i sygnalizacji w aplikacjach przemysłowych, w technice pomiarowej oraz do transmisji danych za pośrednictwem sygnałów analogowych i cyfrowych w instalacjach elektroniki przemysłowej i automatyki. Do instalowania na stałe oraz do urządzeń ruchomych i przenośnych. Nadają się do pracy w instalacjach wnętrzowych, w pomieszczeniach suchych i wilgotnych. Kable są w pełni bezhalogenowe oraz nie wydzielają toksycznych dymów podczas spalania. Dzięki zwiększonej odporności na rozprzestrzenianie płomienia nadają się do instalowania w miejscach o zwiększonym zagrożeniu pożarowym. W środowisku wysokich zakłóceń elektromagnetycznych zalecamy stosowanie kabli ekranowanych BiT LiHCH. Kable sklasyfikowane zgodnie z normą PN-EN 50575 (CPR). | [10 empty] | Zakłady Kablowe BITNER Sp. z o.o. | S33079 | Bezhalogenowe kable sterownicze giętkie, żyły kolorowe, do zastosowań wnętrzowych, 300V |  |  | BITNER | [6 empty] | true | true | 12 | PL | [11 empty] | n84 | no_discount_group | no_bonus_group | NOT_RELEVANT | NONE | NOT_RELEVANT | NONE | [33 empty] | 27.32.13.0 |  |  | 0 | 24 | 24 |  |  |  |  | 8544 49 95 | [8 empty] | EC003250 | KMT | KMT | 1 | 1 | [32 empty] | net_list | 27554 | PLN | 0.23 |  |  |  | 2025-07-24 |  |  | KMT | [13 empty] | https://bitner.com.pl/data/t4_text/649x234_072202231116_LiHH_300.JPG |  |  |  | https://bitner.com.pl/data/t4txt_photos/01474281118_LiHH_300_300.pdf |  |  |  | https://bitner.com.pl/data/t4txt_photos/101138270423_0418_DWU_S_2304_LiHH_300_300V_w.4.pdf |  |  |  | https://bitner.com.pl/data/t4txt_photos/082757230623_0118_4_UE_BITNER_BiT_LiHH_LiHCH_300_300_V.pdf
S33080 | 5902956007490 |  |  | BiT LiHH 18x0,5 mm² 300/300V | Kable przeznaczone do obwodów sterowania i sygnalizacji w aplikacjach przemysłowych, w technice pomiarowej oraz do transmisji danych za pośrednictwem sygnałów analogowych i cyfrowych w instalacjach elektroniki przemysłowej i automatyki. Do instalowania na stałe oraz do urządzeń ruchomych i przenośnych. Nadają się do pracy w instalacjach wnętrzowych, w pomieszczeniach suchych i wilgotnych. Kable są w pełni bezhalogenowe oraz nie wydzielają toksycznych dymów podczas spalania. Dzięki zwiększonej odporności na rozprzestrzenianie płomienia nadają się do instalowania w miejscach o zwiększonym zagrożeniu pożarowym. W środowisku wysokich zakłóceń elektromagnetycznych zalecamy stosowanie kabli ekranowanych BiT LiHCH. Kable sklasyfikowane zgodnie z normą PN-EN 50575 (CPR). | [10 empty] | Zakłady Kablowe BITNER Sp. z o.o. | S33080 | Bezhalogenowe kable sterownicze giętkie, żyły kolorowe, do zastosowań wnętrzowych, 300V |  |  | BITNER | [6 empty] | true | true | 12 | PL | [11 empty] | n84 | no_discount_group | no_bonus_group | NOT_RELEVANT | NONE | NOT_RELEVANT | NONE | [33 empty] | 27.32.13.0 |  |  | 0 | 24 | 24 |  |  |  |  | 8544 49 95 | [8 empty] | EC003250 | KMT | KMT | 1 | 1 | [32 empty] | net_list | 30156 | PLN | 0.23 |  |  |  | 2025-07-24 |  |  | KMT | [13 empty] | https://bitner.com.pl/data/t4_text/649x234_072202231116_LiHH_300.JPG |  |  |  | https://bitner.com.pl/data/t4txt_photos/01474281118_LiHH_300_300.pdf |  |  |  | https://bitner.com.pl/data/t4txt_photos/101138270423_0418_DWU_S_2304_LiHH_300_300V_w.4.pdf |  |  |  | https://bitner.com.pl/data/t4txt_photos/082757230623_0118_4_UE_BITNER_BiT_LiHH_LiHCH_300_300_V.pdf
S33081 | 5902956007506 |  |  | BiT LiHH 20x0,5 mm² 300/300V | Kable przeznaczone do obwodów sterowania i sygnalizacji w aplikacjach przemysłowych, w technice pomiarowej oraz do transmisji danych za pośrednictwem sygnałów analogowych i cyfrowych w instalacjach elektroniki przemysłowej i automatyki. Do instalowania na stałe oraz do urządzeń ruchomych i przenośnych. Nadają się do pracy w instalacjach wnętrzowych, w pomieszczeniach suchych i wilgotnych. Kable są w pełni bezhalogenowe oraz nie wydzielają toksycznych dymów podczas spalania. Dzięki zwiększonej odporności na rozprzestrzenianie płomienia nadają się do instalowania w miejscach o zwiększonym zagrożeniu pożarowym. W środowisku wysokich zakłóceń elektromagnetycznych zalecamy stosowanie kabli ekranowanych BiT LiHCH. Kable sklasyfikowane zgodnie z normą PN-EN 50575 (CPR). | [10 empty] | Zakłady Kablowe BITNER Sp. z o.o. | S33081 | Bezhalogenowe kable sterownicze giętkie, żyły kolorowe, do zastosowań wnętrzowych, 300V |  |  | BITNER | [6 empty] | true | true | 12 | PL | [11 empty] | n84 | no_discount_group | no_bonus_group | NOT_RELEVANT | NONE | NOT_RELEVANT | NONE | [33 empty] | 27.32.13.0 |  |  | 0 | 24 | 24 |  |  |  |  | 8544 49 95 | [8 empty] | EC003250 | KMT | KMT | 1 | 1 | [32 empty] | net_list | 33726 | PLN | 0.23 |  |  |  | 2025-07-24 |  |  | KMT | [13 empty] | https://bitner.com.pl/data/t4_text/649x234_072202231116_LiHH_300.JPG |  |  |  | https://bitner.com.pl/data/t4txt_photos/01474281118_LiHH_300_300.pdf |  |  |  | https://bitner.com.pl/data/t4txt_photos/101138270423_0418_DWU_S_2304_LiHH_300_300V_w.4.pdf |  |  |  | https://bitner.com.pl/data/t4txt_photos/082757230623_0118_4_UE_BITNER_BiT_LiHH_LiHCH_300_300_V.pdf
S33082 | 5902956007513 |  |  | BiT LiHH 21x0,5 mm² 300/300V | Kable przeznaczone do obwodów sterowania i sygnalizacji w aplikacjach przemysłowych, w technice pomiarowej oraz do transmisji danych za pośrednictwem sygnałów analogowych i cyfrowych w instalacjach elektroniki przemysłowej i automatyki. Do instalowania na stałe oraz do urządzeń ruchomych i przenośnych. Nadają się do pracy w instalacjach wnętrzowych, w pomieszczeniach suchych i wilgotnych. Kable są w pełni bezhalogenowe oraz nie wydzielają toksycznych dymów podczas spalania. Dzięki zwiększonej odporności na rozprzestrzenianie płomienia nadają się do instalowania w miejscach o zwiększonym zagrożeniu pożarowym. W środowisku wysokich zakłóceń elektromagnetycznych zalecamy stosowanie kabli ekranowanych BiT LiHCH. Kable sklasyfikowane zgodnie z normą PN-EN 50575 (CPR). | [10 empty] | Zakłady Kablowe BITNER Sp. z o.o. | S33082 | Bezhalogenowe kable sterownicze giętkie, żyły kolorowe, do zastosowań wnętrzowych, 300V |  |  | BITNER | [6 empty] | true | true | 12 | PL | [11 empty] | n84 | no_discount_group | no_bonus_group | NOT_RELEVANT | NONE | NOT_RELEVANT | NONE | [33 empty] | 27.32.13.0 |  |  | 0 | 24 | 24 |  |  |  |  | 8544 49 95 | [8 empty] | EC003250 | KMT | KMT | 1 | 1 | [32 empty] | net_list | 35194 | PLN | 0.23 |  |  |  | 2025-07-24 |  |  | KMT | [13 empty] | https://bitner.com.pl/data/t4_text/649x234_072202231116_LiHH_300.JPG |  |  |  | https://bitner.com.pl/data/t4txt_photos/01474281118_LiHH_300_300.pdf |  |  |  | https://bitner.com.pl/data/t4txt_photos/101138270423_0418_DWU_S_2304_LiHH_300_300V_w.4.pdf |  |  |  | https://bitner.com.pl/data/t4txt_photos/082757230623_0118_4_UE_BITNER_BiT_LiHH_LiHCH_300_300_V.pdf
S33084 | 5902956007537 |  |  | BiT LiHH 30x0,5 mm² 300/300V | Kable przeznaczone do obwodów sterowania i sygnalizacji w aplikacjach przemysłowych, w technice pomiarowej oraz do transmisji danych za pośrednictwem sygnałów analogowych i cyfrowych w instalacjach elektroniki przemysłowej i automatyki. Do instalowania na stałe oraz do urządzeń ruchomych i przenośnych. Nadają się do pracy w instalacjach wnętrzowych, w pomieszczeniach suchych i wilgotnych. Kable są w pełni bezhalogenowe oraz nie wydzielają toksycznych dymów podczas spalania. Dzięki zwiększonej odporności na rozprzestrzenianie płomienia nadają się do instalowania w miejscach o zwiększonym zagrożeniu pożarowym. W środowisku wysokich zakłóceń elektromagnetycznych zalecamy stosowanie kabli ekranowanych BiT LiHCH. Kable sklasyfikowane zgodnie z normą PN-EN 50575 (CPR). | [10 empty] | Zakłady Kablowe BITNER Sp. z o.o. | S33084 | Bezhalogenowe kable sterownicze giętkie, żyły kolorowe, do zastosowań wnętrzowych, 300V |  |  | BITNER | [6 empty] | true | true | 12 | PL | [11 empty] | n84 | no_discount_group | no_bonus_group | NOT_RELEVANT | NONE | NOT_RELEVANT | NONE | [33 empty] | 27.32.13.0 |  |  | 0 | 24 | 24 |  |  |  |  | 8544 49 95 | [8 empty] | EC003250 | KMT | KMT | 1 | 1 | [32 empty] | net_list | 50216 | PLN | 0.23 |  |  |  | 2025-07-24 |  |  | KMT | [13 empty] | https://bitner.com.pl/data/t4_text/649x234_072202231116_LiHH_300.JPG |  |  |  | https://bitner.com.pl/data/t4txt_photos/01474281118_LiHH_300_300.pdf |  |  |  | https://bitner.com.pl/data/t4txt_photos/101138270423_0418_DWU_S_2304_LiHH_300_300V_w.4.pdf |  |  |  | https://bitner.com.pl/data/t4txt_photos/082757230623_0118_4_UE_BITNER_BiT_LiHH_LiHCH_300_300_V.pdf
S33085 | 5902956007544 |  |  | BiT LiHH 37x0,5 mm² 300/300V | Kable przeznaczone do obwodów sterowania i sygnalizacji w aplikacjach przemysłowych, w technice pomiarowej oraz do transmisji danych za pośrednictwem sygnałów analogowych i cyfrowych w instalacjach elektroniki przemysłowej i automatyki. Do instalowania na stałe oraz do urządzeń ruchomych i przenośnych. Nadają się do pracy w instalacjach wnętrzowych, w pomieszczeniach suchych i wilgotnych. Kable są w pełni bezhalogenowe oraz nie wydzielają toksycznych dymów podczas spalania. Dzięki zwiększonej odporności na rozprzestrzenianie płomienia nadają się do instalowania w miejscach o zwiększonym zagrożeniu pożarowym. W środowisku wysokich zakłóceń elektromagnetycznych zalecamy stosowanie kabli ekranowanych BiT LiHCH. Kable sklasyfikowane zgodnie z normą PN-EN 50575 (CPR). | [10 empty] | Zakłady Kablowe BITNER Sp. z o.o. | S33085 | Bezhalogenowe kable sterownicze giętkie, żyły kolorowe, do zastosowań wnętrzowych, 300V |  |  | BITNER | [6 empty] | true | true | 12 | PL | [11 empty] | n84 | no_discount_group | no_bonus_group | NOT_RELEVANT | NONE | NOT_RELEVANT | NONE | [33 empty] | 27.32.13.0 |  |  | 0 | 24 | 24 |  |  |  |  | 8544 49 95 | [8 empty] | EC003250 | KMT | KMT | 1 | 1 | [32 empty] | net_list | 60464 | PLN | 0.23 |  |  |  | 2025-07-24 |  |  | KMT | [13 empty] | https://bitner.com.pl/data/t4_text/649x234_072202231116_LiHH_300.JPG |  |  |  | https://bitner.com.pl/data/t4txt_photos/01474281118_LiHH_300_300.pdf |  |  |  | https://bitner.com.pl/data/t4txt_photos/101138270423_0418_DWU_S_2304_LiHH_300_300V_w.4.pdf |  |  |  | https://bitner.com.pl/data/t4txt_photos/082757230623_0118_4_UE_BITNER_BiT_LiHH_LiHCH_300_300_V.pdf
S33092 | 5902956007612 |  |  | BiT LiHH 2x0,75 mm² 300/300V | Kable przeznaczone do obwodów sterowania i sygnalizacji w aplikacjach przemysłowych, w technice pomiarowej oraz do transmisji danych za pośrednictwem sygnałów analogowych i cyfrowych w instalacjach elektroniki przemysłowej i automatyki. Do instalowania na stałe oraz do urządzeń ruchomych i przenośnych. Nadają się do pracy w instalacjach wnętrzowych, w pomieszczeniach suchych i wilgotnych. Kable są w pełni bezhalogenowe oraz nie wydzielają toksycznych dymów podczas spalania. Dzięki zwiększonej odporności na rozprzestrzenianie płomienia nadają się do instalowania w miejscach o zwiększonym zagrożeniu pożarowym. W środowisku wysokich zakłóceń elektromagnetycznych zalecamy stosowanie kabli ekranowanych BiT LiHCH. Kable sklasyfikowane zgodnie z normą PN-EN 50575 (CPR). | [10 empty] | Zakłady Kablowe BITNER Sp. z o.o. | S33092 | Bezhalogenowe kable sterownicze giętkie, żyły kolorowe, do zastosowań wnętrzowych, 300V |  |  | BITNER | [6 empty] | true | true | 12 | PL | [11 empty] | n84 | no_discount_group | no_bonus_group | NOT_RELEVANT | NONE | NOT_RELEVANT | NONE | [33 empty] | 27.32.13.0 |  |  | 0 | 24 | 24 |  |  |  |  | 8544 49 95 | [8 empty] | EC003250 | KMT | KMT | 1 | 1 | [32 empty] | net_list | 6297 | PLN | 0.23 |  |  |  | 2025-07-24 |  |  | KMT | [13 empty] | https://bitner.com.pl/data/t4_text/649x234_072202231116_LiHH_300.JPG |  |  |  | https://bitner.com.pl/data/t4txt_photos/01474281118_LiHH_300_300.pdf |  |  |  | https://bitner.com.pl/data/t4txt_photos/093900260523_0418_1_DWU_S_2304_BiT_LiHH_300_300V_Dca_w.6.pdf |  |  |  | https://bitner.com.pl/data/t4txt_photos/082757230623_0118_4_UE_BITNER_BiT_LiHH_LiHCH_300_300_V.pdf
S33093 | 5902956007629 |  |  | BiT LiHH 3x0,75 mm² 300/300V | Kable przeznaczone do obwodów sterowania i sygnalizacji w aplikacjach przemysłowych, w technice pomiarowej oraz do transmisji danych za pośrednictwem sygnałów analogowych i cyfrowych w instalacjach elektroniki przemysłowej i automatyki. Do instalowania na stałe oraz do urządzeń ruchomych i przenośnych. Nadają się do pracy w instalacjach wnętrzowych, w pomieszczeniach suchych i wilgotnych. Kable są w pełni bezhalogenowe oraz nie wydzielają toksycznych dymów podczas spalania. Dzięki zwiększonej odporności na rozprzestrzenianie płomienia nadają się do instalowania w miejscach o zwiększonym zagrożeniu pożarowym. W środowisku wysokich zakłóceń elektromagnetycznych zalecamy stosowanie kabli ekranowanych BiT LiHCH. Kable sklasyfikowane zgodnie z normą PN-EN 50575 (CPR). | [10 empty] | Zakłady Kablowe BITNER Sp. z o.o. | S33093 | Bezhalogenowe kable sterownicze giętkie, żyły kolorowe, do zastosowań wnętrzowych, 300V |  |  | BITNER | [6 empty] | true | true | 12 | PL | [11 empty] | n84 | no_discount_group | no_bonus_group | NOT_RELEVANT | NONE | NOT_RELEVANT | NONE | [33 empty] | 27.32.13.0 |  |  | 0 | 24 | 24 |  |  |  |  | 8544 49 95 | [8 empty] | EC003250 | KMT | KMT | 1 | 1 | [32 empty] | net_list | 8356 | PLN | 0.23 |  |  |  | 2025-07-24 |  |  | KMT | [13 empty] | https://bitner.com.pl/data/t4_text/649x234_072202231116_LiHH_300.JPG |  |  |  | https://bitner.com.pl/data/t4txt_photos/01474281118_LiHH_300_300.pdf |  |  |  | https://bitner.com.pl/data/t4txt_photos/093900260523_0418_1_DWU_S_2304_BiT_LiHH_300_300V_Dca_w.6.pdf |  |  |  | https://bitner.com.pl/data/t4txt_photos/082757230623_0118_4_UE_BITNER_BiT_LiHH_LiHCH_300_300_V.pdf
S33094 | 5902956007636 |  |  | BiT LiHH 4x0,75 mm² 300/300V | Kable przeznaczone do obwodów sterowania i sygnalizacji w aplikacjach przemysłowych, w technice pomiarowej oraz do transmisji danych za pośrednictwem sygnałów analogowych i cyfrowych w instalacjach elektroniki przemysłowej i automatyki. Do instalowania na stałe oraz do urządzeń ruchomych i przenośnych. Nadają się do pracy w instalacjach wnętrzowych, w pomieszczeniach suchych i wilgotnych. Kable są w pełni bezhalogenowe oraz nie wydzielają toksycznych dymów podczas spalania. Dzięki zwiększonej odporności na rozprzestrzenianie płomienia nadają się do instalowania w miejscach o zwiększonym zagrożeniu pożarowym. W środowisku wysokich zakłóceń elektromagnetycznych zalecamy stosowanie kabli ekranowanych BiT LiHCH. Kable sklasyfikowane zgodnie z normą PN-EN 50575 (CPR). | [10 empty] | Zakłady Kablowe BITNER Sp. z o.o. | S33094 | Bezhalogenowe kable sterownicze giętkie, żyły kolorowe, do zastosowań wnętrzowych, 300V |  |  | BITNER | [6 empty] | true | true | 12 | PL | [11 empty] | n84 | no_discount_group | no_bonus_group | NOT_RELEVANT | NONE | NOT_RELEVANT | NONE | [33 empty] | 27.32.13.0 |  |  | 0 | 24 | 24 |  |  |  |  | 8544 49 95 | [8 empty] | EC003250 | KMT | KMT | 1 | 1 | [32 empty] | net_list | 10802 | PLN | 0.23 |  |  |  | 2025-07-24 |  |  | KMT | [13 empty] | https://bitner.com.pl/data/t4_text/649x234_072202231116_LiHH_300.JPG |  |  |  | https://bitner.com.pl/data/t4txt_photos/01474281118_LiHH_300_300.pdf |  |  |  | https://bitner.com.pl/data/t4txt_photos/093900260523_0418_1_DWU_S_2304_BiT_LiHH_300_300V_Dca_w.6.pdf |  |  |  | https://bitner.com.pl/data/t4txt_photos/082757230623_0118_4_UE_BITNER_BiT_LiHH_LiHCH_300_300_V.pdf
S33095 | 5902956007643 |  |  | BiT LiHH 5x0,75 mm² 300/300V | Kable przeznaczone do obwodów sterowania i sygnalizacji w aplikacjach przemysłowych, w technice pomiarowej oraz do transmisji danych za pośrednictwem sygnałów analogowych i cyfrowych w instalacjach elektroniki przemysłowej i automatyki. Do instalowania na stałe oraz do urządzeń ruchomych i przenośnych. Nadają się do pracy w instalacjach wnętrzowych, w pomieszczeniach suchych i wilgotnych. Kable są w pełni bezhalogenowe oraz nie wydzielają toksycznych dymów podczas spalania. Dzięki zwiększonej odporności na rozprzestrzenianie płomienia nadają się do instalowania w miejscach o zwiększonym zagrożeniu pożarowym. W środowisku wysokich zakłóceń elektromagnetycznych zalecamy stosowanie kabli ekranowanych BiT LiHCH. Kable sklasyfikowane zgodnie z normą PN-EN 50575 (CPR). | [10 empty] | Zakłady Kablowe BITNER Sp. z o.o. | S33095 | Bezhalogenowe kable sterownicze giętkie, żyły kolorowe, do zastosowań wnętrzowych, 300V |  |  | BITNER | [6 empty] | true | true | 12 | PL | [11 empty] | n84 | no_discount_group | no_bonus_group | NOT_RELEVANT | NONE | NOT_RELEVANT | NONE | [33 empty] | 27.32.13.0 |  |  | 0 | 24 | 24 |  |  |  |  | 8544 49 95 | [8 empty] | EC003250 | KMT | KMT | 1 | 1 | [32 empty] | net_list | 13239 | PLN | 0.23 |  |  |  | 2025-07-24 |  |  | KMT | [13 empty] | https://bitner.com.pl/data/t4_text/649x234_072202231116_LiHH_300.JPG |  |  |  | https://bitner.com.pl/data/t4txt_photos/01474281118_LiHH_300_300.pdf |  |  |  | https://bitner.com.pl/data/t4txt_photos/093900260523_0418_1_DWU_S_2304_BiT_LiHH_300_300V_Dca_w.6.pdf |  |  |  | https://bitner.com.pl/data/t4txt_photos/082757230623_0118_4_UE_BITNER_BiT_LiHH_LiHCH_300_300_V.pdf
S33096 | 5902956007650 |  |  | BiT LiHH 6x0,75mm² 300/300V | Kable przeznaczone do obwodów sterowania i sygnalizacji w aplikacjach przemysłowych, w technice pomiarowej oraz do transmisji danych za pośrednictwem sygnałów analogowych i cyfrowych w instalacjach elektroniki przemysłowej i automatyki. Do instalowania na stałe oraz do urządzeń ruchomych i przenośnych. Nadają się do pracy w instalacjach wnętrzowych, w pomieszczeniach suchych i wilgotnych. Kable są w pełni bezhalogenowe oraz nie wydzielają toksycznych dymów podczas spalania. Dzięki zwiększonej odporności na rozprzestrzenianie płomienia nadają się do instalowania w miejscach o zwiększonym zagrożeniu pożarowym. W środowisku wysokich zakłóceń elektromagnetycznych zalecamy stosowanie kabli ekranowanych BiT LiHCH. Kable sklasyfikowane zgodnie z normą PN-EN 50575 (CPR). | [10 empty] | Zakłady Kablowe BITNER Sp. z o.o. | S33096 | Bezhalogenowe kable sterownicze giętkie, żyły kolorowe, do zastosowań wnętrzowych, 300V |  |  | BITNER | [6 empty] | true | true | 12 | PL | [11 empty] | n84 | no_discount_group | no_bonus_group | NOT_RELEVANT | NONE | NOT_RELEVANT | NONE | [33 empty] | 27.32.13.0 |  |  | 0 | 24 | 24 |  |  |  |  | 8544 49 95 | [8 empty] | EC003250 | KMT | KMT | 1 | 1 | [32 empty] | net_list | 15829 | PLN | 0.23 |  |  |  | 2025-07-24 |  |  | KMT | [13 empty] | https://bitner.com.pl/data/t4_text/649x234_072202231116_LiHH_300.JPG |  |  |  | https://bitner.com.pl/data/t4txt_photos/01474281118_LiHH_300_300.pdf |  |  |  | https://bitner.com.pl/data/t4txt_photos/093900260523_0418_1_DWU_S_2304_BiT_LiHH_300_300V_Dca_w.6.pdf |  |  |  | https://bitner.com.pl/data/t4txt_photos/082757230623_0118_4_UE_BITNER_BiT_LiHH_LiHCH_300_300_V.pdf
S33097 | 5902956007667 |  |  | BiT LiHH 7x0,75 mm² 300/300V | Kable przeznaczone do obwodów sterowania i sygnalizacji w aplikacjach przemysłowych, w technice pomiarowej oraz do transmisji danych za pośrednictwem sygnałów analogowych i cyfrowych w instalacjach elektroniki przemysłowej i automatyki. Do instalowania na stałe oraz do urządzeń ruchomych i przenośnych. Nadają się do pracy w instalacjach wnętrzowych, w pomieszczeniach suchych i wilgotnych. Kable są w pełni bezhalogenowe oraz nie wydzielają toksycznych dymów podczas spalania. Dzięki zwiększonej odporności na rozprzestrzenianie płomienia nadają się do instalowania w miejscach o zwiększonym zagrożeniu pożarowym. W środowisku wysokich zakłóceń elektromagnetycznych zalecamy stosowanie kabli ekranowanych BiT LiHCH. Kable sklasyfikowane zgodnie z normą PN-EN 50575 (CPR). | [10 empty] | Zakłady Kablowe BITNER Sp. z o.o. | S33097 | Bezhalogenowe kable sterownicze giętkie, żyły kolorowe, do zastosowań wnętrzowych, 300V |  |  | BITNER | [6 empty] | true | true | 12 | PL | [11 empty] | n84 | no_discount_group | no_bonus_group | NOT_RELEVANT | NONE | NOT_RELEVANT | NONE | [33 empty] | 27.32.13.0 |  |  | 0 | 24 | 24 |  |  |  |  | 8544 49 95 | [8 empty] | EC003250 | KMT | KMT | 1 | 1 | [32 empty] | net_list | 17928 | PLN | 0.23 |  |  |  | 2025-07-24 |  |  | KMT | [13 empty] | https://bitner.com.pl/data/t4_text/649x234_072202231116_LiHH_300.JPG |  |  |  | https://bitner.com.pl/data/t4txt_photos/01474281118_LiHH_300_300.pdf |  |  |  | https://bitner.com.pl/data/t4txt_photos/093900260523_0418_1_DWU_S_2304_BiT_LiHH_300_300V_Dca_w.6.pdf |  |  |  | https://bitner.com.pl/data/t4txt_photos/082757230623_0118_4_UE_BITNER_BiT_LiHH_LiHCH_300_300_V.pdf
S33098 | 5902956007674 |  |  | BiT LiHH 8x0,75mm² 300/300V | Kable przeznaczone do obwodów sterowania i sygnalizacji w aplikacjach przemysłowych, w technice pomiarowej oraz do transmisji danych za pośrednictwem sygnałów analogowych i cyfrowych w instalacjach elektroniki przemysłowej i automatyki. Do instalowania na stałe oraz do urządzeń ruchomych i przenośnych. Nadają się do pracy w instalacjach wnętrzowych, w pomieszczeniach suchych i wilgotnych. Kable są w pełni bezhalogenowe oraz nie wydzielają toksycznych dymów podczas spalania. Dzięki zwiększonej odporności na rozprzestrzenianie płomienia nadają się do instalowania w miejscach o zwiększonym zagrożeniu pożarowym. W środowisku wysokich zakłóceń elektromagnetycznych zalecamy stosowanie kabli ekranowanych BiT LiHCH. Kable sklasyfikowane zgodnie z normą PN-EN 50575 (CPR). | [10 empty] | Zakłady Kablowe BITNER Sp. z o.o. | S33098 | Bezhalogenowe kable sterownicze giętkie, żyły kolorowe, do zastosowań wnętrzowych, 300V |  |  | BITNER | [6 empty] | true | true | 12 | PL | [11 empty] | n84 | no_discount_group | no_bonus_group | NOT_RELEVANT | NONE | NOT_RELEVANT | NONE | [33 empty] | 27.32.13.0 |  |  | 0 | 24 | 24 |  |  |  |  | 8544 49 95 | [8 empty] | EC003250 | KMT | KMT | 1 | 1 | [32 empty] | net_list | 20810 | PLN | 0.23 |  |  |  | 2025-07-24 |  |  | KMT | [13 empty] | https://bitner.com.pl/data/t4_text/649x234_072202231116_LiHH_300.JPG |  |  |  | https://bitner.com.pl/data/t4txt_photos/01474281118_LiHH_300_300.pdf |  |  |  | https://bitner.com.pl/data/t4txt_photos/101138270423_0418_DWU_S_2304_LiHH_300_300V_w.4.pdf |  |  |  | https://bitner.com.pl/data/t4txt_photos/082757230623_0118_4_UE_BITNER_BiT_LiHH_LiHCH_300_300_V.pdf
S33099 | 5902956007681 |  |  | BiT LiHH 10x0,75 mm² 300/300V | Kable przeznaczone do obwodów sterowania i sygnalizacji w aplikacjach przemysłowych, w technice pomiarowej oraz do transmisji danych za pośrednictwem sygnałów analogowych i cyfrowych w instalacjach elektroniki przemysłowej i automatyki. Do instalowania na stałe oraz do urządzeń ruchomych i przenośnych. Nadają się do pracy w instalacjach wnętrzowych, w pomieszczeniach suchych i wilgotnych. Kable są w pełni bezhalogenowe oraz nie wydzielają toksycznych dymów podczas spalania. Dzięki zwiększonej odporności na rozprzestrzenianie płomienia nadają się do instalowania w miejscach o zwiększonym zagrożeniu pożarowym. W środowisku wysokich zakłóceń elektromagnetycznych zalecamy stosowanie kabli ekranowanych BiT LiHCH. Kable sklasyfikowane zgodnie z normą PN-EN 50575 (CPR). | [10 empty] | Zakłady Kablowe BITNER Sp. z o.o. | S33099 | Bezhalogenowe kable sterownicze giętkie, żyły kolorowe, do zastosowań wnętrzowych, 300V |  |  | BITNER | [6 empty] | true | true | 12 | PL | [11 empty] | n84 | no_discount_group | no_bonus_group | NOT_RELEVANT | NONE | NOT_RELEVANT | NONE | [33 empty] | 27.32.13.0 |  |  | 0 | 24 | 24 |  |  |  |  | 8544 49 95 | [8 empty] | EC003250 | KMT | KMT | 1 | 1 | [32 empty] | net_list | 25827 | PLN | 0.23 |  |  |  | 2025-07-24 |  |  | KMT | [13 empty] | https://bitner.com.pl/data/t4_text/649x234_072202231116_LiHH_300.JPG |  |  |  | https://bitner.com.pl/data/t4txt_photos/01474281118_LiHH_300_300.pdf |  |  |  | https://bitner.com.pl/data/t4txt_photos/101138270423_0418_DWU_S_2304_LiHH_300_300V_w.4.pdf |  |  |  | https://bitner.com.pl/data/t4txt_photos/082757230623_0118_4_UE_BITNER_BiT_LiHH_LiHCH_300_300_V.pdf
S33100 | 5902956007698 |  |  | BiT LiHH 12x0,75 mm² 300/300V | Kable przeznaczone do obwodów sterowania i sygnalizacji w aplikacjach przemysłowych, w technice pomiarowej oraz do transmisji danych za pośrednictwem sygnałów analogowych i cyfrowych w instalacjach elektroniki przemysłowej i automatyki. Do instalowania na stałe oraz do urządzeń ruchomych i przenośnych. Nadają się do pracy w instalacjach wnętrzowych, w pomieszczeniach suchych i wilgotnych. Kable są w pełni bezhalogenowe oraz nie wydzielają toksycznych dymów podczas spalania. Dzięki zwiększonej odporności na rozprzestrzenianie płomienia nadają się do instalowania w miejscach o zwiększonym zagrożeniu pożarowym. W środowisku wysokich zakłóceń elektromagnetycznych zalecamy stosowanie kabli ekranowanych BiT LiHCH. Kable sklasyfikowane zgodnie z normą PN-EN 50575 (CPR). | [10 empty] | Zakłady Kablowe BITNER Sp. z o.o. | S33100 | Bezhalogenowe kable sterownicze giętkie, żyły kolorowe, do zastosowań wnętrzowych, 300V |  |  | BITNER | [6 empty] | true | true | 12 | PL | [11 empty] | n84 | no_discount_group | no_bonus_group | NOT_RELEVANT | NONE | NOT_RELEVANT | NONE | [33 empty] | 27.32.13.0 |  |  | 0 | 24 | 24 |  |  |  |  | 8544 49 95 | [8 empty] | EC003250 | KMT | KMT | 1 | 1 | [32 empty] | net_list | 30116 | PLN | 0.23 |  |  |  | 2025-07-24 |  |  | KMT | [13 empty] | https://bitner.com.pl/data/t4_text/649x234_072202231116_LiHH_300.JPG |  |  |  | https://bitner.com.pl/data/t4txt_photos/01474281118_LiHH_300_300.pdf |  |  |  | https://bitner.com.pl/data/t4txt_photos/101138270423_0418_DWU_S_2304_LiHH_300_300V_w.4.pdf |  |  |  | https://bitner.com.pl/data/t4txt_photos/082757230623_0118_4_UE_BITNER_BiT_LiHH_LiHCH_300_300_V.pdf
S33101 | 5902956007704 |  |  | BiT LiHH 14x0,75 mm² 300/300V | Kable przeznaczone do obwodów sterowania i sygnalizacji w aplikacjach przemysłowych, w technice pomiarowej oraz do transmisji danych za pośrednictwem sygnałów analogowych i cyfrowych w instalacjach elektroniki przemysłowej i automatyki. Do instalowania na stałe oraz do urządzeń ruchomych i przenośnych. Nadają się do pracy w instalacjach wnętrzowych, w pomieszczeniach suchych i wilgotnych. Kable są w pełni bezhalogenowe oraz nie wydzielają toksycznych dymów podczas spalania. Dzięki zwiększonej odporności na rozprzestrzenianie płomienia nadają się do instalowania w miejscach o zwiększonym zagrożeniu pożarowym. W środowisku wysokich zakłóceń elektromagnetycznych zalecamy stosowanie kabli ekranowanych BiT LiHCH. Kable sklasyfikowane zgodnie z normą PN-EN 50575 (CPR). | [10 empty] | Zakłady Kablowe BITNER Sp. z o.o. | S33101 | Bezhalogenowe kable sterownicze giętkie, żyły kolorowe, do zastosowań wnętrzowych, 300V |  |  | BITNER | [6 empty] | true | true | 12 | PL | [11 empty] | n84 | no_discount_group | no_bonus_group | NOT_RELEVANT | NONE | NOT_RELEVANT | NONE | [33 empty] | 27.32.13.0 |  |  | 0 | 24 | 24 |  |  |  |  | 8544 49 95 | [8 empty] | EC003250 | KMT | KMT | 1 | 1 | [32 empty] | net_list | 33901 | PLN | 0.23 |  |  |  | 2025-07-24 |  |  | KMT | [13 empty] | https://bitner.com.pl/data/t4_text/649x234_072202231116_LiHH_300.JPG |  |  |  | https://bitner.com.pl/data/t4txt_photos/01474281118_LiHH_300_300.pdf |  |  |  | https://bitner.com.pl/data/t4txt_photos/101138270423_0418_DWU_S_2304_LiHH_300_300V_w.4.pdf |  |  |  | https://bitner.com.pl/data/t4txt_photos/082757230623_0118_4_UE_BITNER_BiT_LiHH_LiHCH_300_300_V.pdf
S33102 | 5902956007711 |  |  | BiT LiHH 16x0,75 mm² 300/300V | Kable przeznaczone do obwodów sterowania i sygnalizacji w aplikacjach przemysłowych, w technice pomiarowej oraz do transmisji danych za pośrednictwem sygnałów analogowych i cyfrowych w instalacjach elektroniki przemysłowej i automatyki. Do instalowania na stałe oraz do urządzeń ruchomych i przenośnych. Nadają się do pracy w instalacjach wnętrzowych, w pomieszczeniach suchych i wilgotnych. Kable są w pełni bezhalogenowe oraz nie wydzielają toksycznych dymów podczas spalania. Dzięki zwiększonej odporności na rozprzestrzenianie płomienia nadają się do instalowania w miejscach o zwiększonym zagrożeniu pożarowym. W środowisku wysokich zakłóceń elektromagnetycznych zalecamy stosowanie kabli ekranowanych BiT LiHCH. Kable sklasyfikowane zgodnie z normą PN-EN 50575 (CPR). | [10 empty] | Zakłady Kablowe BITNER Sp. z o.o. | S33102 | Bezhalogenowe kable sterownicze giętkie, żyły kolorowe, do zastosowań wnętrzowych, 300V |  |  | BITNER | [6 empty] | true | true | 12 | PL | [11 empty] | n84 | no_discount_group | no_bonus_group | NOT_RELEVANT | NONE | NOT_RELEVANT | NONE | [33 empty] | 27.32.13.0 |  |  | 0 | 24 | 24 |  |  |  |  | 8544 49 95 | [8 empty] | EC003250 | KMT | KMT | 1 | 1 | [32 empty] | net_list | 39211 | PLN | 0.23 |  |  |  | 2025-07-24 |  |  | KMT | [13 empty] | https://bitner.com.pl/data/t4_text/649x234_072202231116_LiHH_300.JPG |  |  |  | https://bitner.com.pl/data/t4txt_photos/01474281118_LiHH_300_300.pdf |  |  |  | https://bitner.com.pl/data/t4txt_photos/101138270423_0418_DWU_S_2304_LiHH_300_300V_w.4.pdf |  |  |  | https://bitner.com.pl/data/t4txt_photos/082757230623_0118_4_UE_BITNER_BiT_LiHH_LiHCH_300_300_V.pdf
S33103 | 5902956007728 |  |  | BiT LiHH 18x0,75 mm² 300/300V | Kable przeznaczone do obwodów sterowania i sygnalizacji w aplikacjach przemysłowych, w technice pomiarowej oraz do transmisji danych za pośrednictwem sygnałów analogowych i cyfrowych w instalacjach elektroniki przemysłowej i automatyki. Do instalowania na stałe oraz do urządzeń ruchomych i przenośnych. Nadają się do pracy w instalacjach wnętrzowych, w pomieszczeniach suchych i wilgotnych. Kable są w pełni bezhalogenowe oraz nie wydzielają toksycznych dymów podczas spalania. Dzięki zwiększonej odporności na rozprzestrzenianie płomienia nadają się do instalowania w miejscach o zwiększonym zagrożeniu pożarowym. W środowisku wysokich zakłóceń elektromagnetycznych zalecamy stosowanie kabli ekranowanych BiT LiHCH. Kable sklasyfikowane zgodnie z normą PN-EN 50575 (CPR). | [10 empty] | Zakłady Kablowe BITNER Sp. z o.o. | S33103 | Bezhalogenowe kable sterownicze giętkie, żyły kolorowe, do zastosowań wnętrzowych, 300V |  |  | BITNER | [6 empty] | true | true | 12 | PL | [11 empty] | n84 | no_discount_group | no_bonus_group | NOT_RELEVANT | NONE | NOT_RELEVANT | NONE | [33 empty] | 27.32.13.0 |  |  | 0 | 24 | 24 |  |  |  |  | 8544 49 95 | [8 empty] | EC003250 | KMT | KMT | 1 | 1 | [32 empty] | net_list | 44472 | PLN | 0.23 |  |  |  | 2025-07-24 |  |  | KMT | [13 empty] | https://bitner.com.pl/data/t4_text/649x234_072202231116_LiHH_300.JPG |  |  |  | https://bitner.com.pl/data/t4txt_photos/01474281118_LiHH_300_300.pdf |  |  |  | https://bitner.com.pl/data/t4txt_photos/101138270423_0418_DWU_S_2304_LiHH_300_300V_w.4.pdf |  |  |  | https://bitner.com.pl/data/t4txt_photos/082757230623_0118_4_UE_BITNER_BiT_LiHH_LiHCH_300_300_V.pdf
S33104 | 5902956007735 |  |  | BiT LiHH 20x0,75 mm² 300/300V | Kable przeznaczone do obwodów sterowania i sygnalizacji w aplikacjach przemysłowych, w technice pomiarowej oraz do transmisji danych za pośrednictwem sygnałów analogowych i cyfrowych w instalacjach elektroniki przemysłowej i automatyki. Do instalowania na stałe oraz do urządzeń ruchomych i przenośnych. Nadają się do pracy w instalacjach wnętrzowych, w pomieszczeniach suchych i wilgotnych. Kable są w pełni bezhalogenowe oraz nie wydzielają toksycznych dymów podczas spalania. Dzięki zwiększonej odporności na rozprzestrzenianie płomienia nadają się do instalowania w miejscach o zwiększonym zagrożeniu pożarowym. W środowisku wysokich zakłóceń elektromagnetycznych zalecamy stosowanie kabli ekranowanych BiT LiHCH. Kable sklasyfikowane zgodnie z normą PN-EN 50575 (CPR). | [10 empty] | Zakłady Kablowe BITNER Sp. z o.o. | S33104 | Bezhalogenowe kable sterownicze giętkie, żyły kolorowe, do zastosowań wnętrzowych, 300V |  |  | BITNER | [6 empty] | true | true | 12 | PL | [11 empty] | n84 | no_discount_group | no_bonus_group | NOT_RELEVANT | NONE | NOT_RELEVANT | NONE | [33 empty] | 27.32.13.0 |  |  | 0 | 24 | 24 |  |  |  |  | 8544 49 95 | [8 empty] | EC003250 | KMT | KMT | 1 | 1 | [32 empty] | net_list | 49032 | PLN | 0.23 |  |  |  | 2025-07-24 |  |  | KMT | [13 empty] | https://bitner.com.pl/data/t4_text/649x234_072202231116_LiHH_300.JPG |  |  |  | https://bitner.com.pl/data/t4txt_photos/01474281118_LiHH_300_300.pdf |  |  |  | https://bitner.com.pl/data/t4txt_photos/101138270423_0418_DWU_S_2304_LiHH_300_300V_w.4.pdf |  |  |  | https://bitner.com.pl/data/t4txt_photos/082757230623_0118_4_UE_BITNER_BiT_LiHH_LiHCH_300_300_V.pdf
S33105 | 5902956007742 |  |  | BiT LiHH 21x0,75 mm² 300/300V | Kable przeznaczone do obwodów sterowania i sygnalizacji w aplikacjach przemysłowych, w technice pomiarowej oraz do transmisji danych za pośrednictwem sygnałów analogowych i cyfrowych w instalacjach elektroniki przemysłowej i automatyki. Do instalowania na stałe oraz do urządzeń ruchomych i przenośnych. Nadają się do pracy w instalacjach wnętrzowych, w pomieszczeniach suchych i wilgotnych. Kable są w pełni bezhalogenowe oraz nie wydzielają toksycznych dymów podczas spalania. Dzięki zwiększonej odporności na rozprzestrzenianie płomienia nadają się do instalowania w miejscach o zwiększonym zagrożeniu pożarowym. W środowisku wysokich zakłóceń elektromagnetycznych zalecamy stosowanie kabli ekranowanych BiT LiHCH. Kable sklasyfikowane zgodnie z normą PN-EN 50575 (CPR). | [10 empty] | Zakłady Kablowe BITNER Sp. z o.o. | S33105 | Bezhalogenowe kable sterownicze giętkie, żyły kolorowe, do zastosowań wnętrzowych, 300V |  |  | BITNER | [6 empty] | true | true | 12 | PL | [11 empty] | n84 | no_discount_group | no_bonus_group | NOT_RELEVANT | NONE | NOT_RELEVANT | NONE | [33 empty] | 27.32.13.0 |  |  | 0 | 24 | 24 |  |  |  |  | 8544 49 95 | [8 empty] | EC003250 | KMT | KMT | 1 | 1 | [32 empty] | net_list | 50722 | PLN | 0.23 |  |  |  | 2025-07-24 |  |  | KMT | [13 empty] | https://bitner.com.pl/data/t4_text/649x234_072202231116_LiHH_300.JPG |  |  |  | https://bitner.com.pl/data/t4txt_photos/01474281118_LiHH_300_300.pdf |  |  |  | https://bitner.com.pl/data/t4txt_photos/101138270423_0418_DWU_S_2304_LiHH_300_300V_w.4.pdf |  |  |  | https://bitner.com.pl/data/t4txt_photos/082757230623_0118_4_UE_BITNER_BiT_LiHH_LiHCH_300_300_V.pdf
S33107 | 5902956007766 |  |  | BiT LiHH 30x0,75 mm² 300/300V | Kable przeznaczone do obwodów sterowania i sygnalizacji w aplikacjach przemysłowych, w technice pomiarowej oraz do transmisji danych za pośrednictwem sygnałów analogowych i cyfrowych w instalacjach elektroniki przemysłowej i automatyki. Do instalowania na stałe oraz do urządzeń ruchomych i przenośnych. Nadają się do pracy w instalacjach wnętrzowych, w pomieszczeniach suchych i wilgotnych. Kable są w pełni bezhalogenowe oraz nie wydzielają toksycznych dymów podczas spalania. Dzięki zwiększonej odporności na rozprzestrzenianie płomienia nadają się do instalowania w miejscach o zwiększonym zagrożeniu pożarowym. W środowisku wysokich zakłóceń elektromagnetycznych zalecamy stosowanie kabli ekranowanych BiT LiHCH. Kable sklasyfikowane zgodnie z normą PN-EN 50575 (CPR). | [10 empty] | Zakłady Kablowe BITNER Sp. z o.o. | S33107 | Bezhalogenowe kable sterownicze giętkie, żyły kolorowe, do zastosowań wnętrzowych, 300V |  |  | BITNER | [6 empty] | true | true | 12 | PL | [11 empty] | n84 | no_discount_group | no_bonus_group | NOT_RELEVANT | NONE | NOT_RELEVANT | NONE | [33 empty] | 27.32.13.0 |  |  | 0 | 24 | 24 |  |  |  |  | 8544 49 95 | [8 empty] | EC003250 | KMT | KMT | 1 | 1 | [32 empty] | net_list | 71209 | PLN | 0.23 |  |  |  | 2025-07-24 |  |  | KMT | [13 empty] | https://bitner.com.pl/data/t4_text/649x234_072202231116_LiHH_300.JPG |  |  |  | https://bitner.com.pl/data/t4txt_photos/01474281118_LiHH_300_300.pdf |  |  |  | https://bitner.com.pl/data/t4txt_photos/101138270423_0418_DWU_S_2304_LiHH_300_300V_w.4.pdf |  |  |  | https://bitner.com.pl/data/t4txt_photos/082757230623_0118_4_UE_BITNER_BiT_LiHH_LiHCH_300_300_V.pdf
S33108 | 5902956007773 |  |  | BiT LiHH 37x0,75 mm² 300/300V | Kable przeznaczone do obwodów sterowania i sygnalizacji w aplikacjach przemysłowych, w technice pomiarowej oraz do transmisji danych za pośrednictwem sygnałów analogowych i cyfrowych w instalacjach elektroniki przemysłowej i automatyki. Do instalowania na stałe oraz do urządzeń ruchomych i przenośnych. Nadają się do pracy w instalacjach wnętrzowych, w pomieszczeniach suchych i wilgotnych. Kable są w pełni bezhalogenowe oraz nie wydzielają toksycznych dymów podczas spalania. Dzięki zwiększonej odporności na rozprzestrzenianie płomienia nadają się do instalowania w miejscach o zwiększonym zagrożeniu pożarowym. W środowisku wysokich zakłóceń elektromagnetycznych zalecamy stosowanie kabli ekranowanych BiT LiHCH. Kable sklasyfikowane zgodnie z normą PN-EN 50575 (CPR). | [10 empty] | Zakłady Kablowe BITNER Sp. z o.o. | S33108 | Bezhalogenowe kable sterownicze giętkie, żyły kolorowe, do zastosowań wnętrzowych, 300V |  |  | BITNER | [6 empty] | true | true | 12 | PL | [11 empty] | n84 | no_discount_group | no_bonus_group | NOT_RELEVANT | NONE | NOT_RELEVANT | NONE | [33 empty] | 27.32.13.0 |  |  | 0 | 24 | 24 |  |  |  |  | 8544 49 95 | [8 empty] | EC003250 | KMT | KMT | 1 | 1 | [32 empty] | net_list | 87679 | PLN | 0.23 |  |  |  | 2025-07-24 |  |  | KMT | [13 empty] | https://bitner.com.pl/data/t4_text/649x234_072202231116_LiHH_300.JPG |  |  |  | https://bitner.com.pl/data/t4txt_photos/01474281118_LiHH_300_300.pdf |  |  |  | https://bitner.com.pl/data/t4txt_photos/101138270423_0418_DWU_S_2304_LiHH_300_300V_w.4.pdf |  |  |  | https://bitner.com.pl/data/t4txt_photos/082757230623_0118_4_UE_BITNER_BiT_LiHH_LiHCH_300_300_V.pdf
S33110 | 5902956007797 |  |  | BiT LiHH 2x1,0 mm² 300/300V | Kable przeznaczone do obwodów sterowania i sygnalizacji w aplikacjach przemysłowych, w technice pomiarowej oraz do transmisji danych za pośrednictwem sygnałów analogowych i cyfrowych w instalacjach elektroniki przemysłowej i automatyki. Do instalowania na stałe oraz do urządzeń ruchomych i przenośnych. Nadają się do pracy w instalacjach wnętrzowych, w pomieszczeniach suchych i wilgotnych. Kable są w pełni bezhalogenowe oraz nie wydzielają toksycznych dymów podczas spalania. Dzięki zwiększonej odporności na rozprzestrzenianie płomienia nadają się do instalowania w miejscach o zwiększonym zagrożeniu pożarowym. W środowisku wysokich zakłóceń elektromagnetycznych zalecamy stosowanie kabli ekranowanych BiT LiHCH. Kable sklasyfikowane zgodnie z normą PN-EN 50575 (CPR). | [10 empty] | Zakłady Kablowe BITNER Sp. z o.o. | S33110 | Bezhalogenowe kable sterownicze giętkie, żyły kolorowe, do zastosowań wnętrzowych, 300V |  |  | BITNER | [6 empty] | true | true | 12 | PL | [11 empty] | n84 | no_discount_group | no_bonus_group | NOT_RELEVANT | NONE | NOT_RELEVANT | NONE | [33 empty] | 27.32.13.0 |  |  | 0 | 24 | 24 |  |  |  |  | 8544 49 95 | [8 empty] | EC003250 | KMT | KMT | 1 | 1 | [32 empty] | net_list | 7787 | PLN | 0.23 |  |  |  | 2025-07-24 |  |  | KMT | [13 empty] | https://bitner.com.pl/data/t4_text/649x234_072202231116_LiHH_300.JPG |  |  |  | https://bitner.com.pl/data/t4txt_photos/01474281118_LiHH_300_300.pdf |  |  |  | https://bitner.com.pl/data/t4txt_photos/093900260523_0418_1_DWU_S_2304_BiT_LiHH_300_300V_Dca_w.6.pdf |  |  |  | https://bitner.com.pl/data/t4txt_photos/082757230623_0118_4_UE_BITNER_BiT_LiHH_LiHCH_300_300_V.pdf
S33111 | 5902956007803 |  |  | BiT LiHH 3x1,0 mm² 300/300V | Kable przeznaczone do obwodów sterowania i sygnalizacji w aplikacjach przemysłowych, w technice pomiarowej oraz do transmisji danych za pośrednictwem sygnałów analogowych i cyfrowych w instalacjach elektroniki przemysłowej i automatyki. Do instalowania na stałe oraz do urządzeń ruchomych i przenośnych. Nadają się do pracy w instalacjach wnętrzowych, w pomieszczeniach suchych i wilgotnych. Kable są w pełni bezhalogenowe oraz nie wydzielają toksycznych dymów podczas spalania. Dzięki zwiększonej odporności na rozprzestrzenianie płomienia nadają się do instalowania w miejscach o zwiększonym zagrożeniu pożarowym. W środowisku wysokich zakłóceń elektromagnetycznych zalecamy stosowanie kabli ekranowanych BiT LiHCH. Kable sklasyfikowane zgodnie z normą PN-EN 50575 (CPR). | [10 empty] | Zakłady Kablowe BITNER Sp. z o.o. | S33111 | Bezhalogenowe kable sterownicze giętkie, żyły kolorowe, do zastosowań wnętrzowych, 300V |  |  | BITNER | [6 empty] | true | true | 12 | PL | [11 empty] | n84 | no_discount_group | no_bonus_group | NOT_RELEVANT | NONE | NOT_RELEVANT | NONE | [33 empty] | 27.32.13.0 |  |  | 0 | 24 | 24 |  |  |  |  | 8544 49 95 | [8 empty] | EC003250 | KMT | KMT | 1 | 1 | [32 empty] | net_list | 10968 | PLN | 0.23 |  |  |  | 2025-07-24 |  |  | KMT | [13 empty] | https://bitner.com.pl/data/t4_text/649x234_072202231116_LiHH_300.JPG |  |  |  | https://bitner.com.pl/data/t4txt_photos/01474281118_LiHH_300_300.pdf |  |  |  | https://bitner.com.pl/data/t4txt_photos/093900260523_0418_1_DWU_S_2304_BiT_LiHH_300_300V_Dca_w.6.pdf |  |  |  | https://bitner.com.pl/data/t4txt_photos/082757230623_0118_4_UE_BITNER_BiT_LiHH_LiHCH_300_300_V.pdf
S33112 | 5902956007810 |  |  | BiT LiHH 4x1,0 mm² 300/300V | Kable przeznaczone do obwodów sterowania i sygnalizacji w aplikacjach przemysłowych, w technice pomiarowej oraz do transmisji danych za pośrednictwem sygnałów analogowych i cyfrowych w instalacjach elektroniki przemysłowej i automatyki. Do instalowania na stałe oraz do urządzeń ruchomych i przenośnych. Nadają się do pracy w instalacjach wnętrzowych, w pomieszczeniach suchych i wilgotnych. Kable są w pełni bezhalogenowe oraz nie wydzielają toksycznych dymów podczas spalania. Dzięki zwiększonej odporności na rozprzestrzenianie płomienia nadają się do instalowania w miejscach o zwiększonym zagrożeniu pożarowym. W środowisku wysokich zakłóceń elektromagnetycznych zalecamy stosowanie kabli ekranowanych BiT LiHCH. Kable sklasyfikowane zgodnie z normą PN-EN 50575 (CPR). | [10 empty] | Zakłady Kablowe BITNER Sp. z o.o. | S33112 | Bezhalogenowe kable sterownicze giętkie, żyły kolorowe, do zastosowań wnętrzowych, 300V |  |  | BITNER | [6 empty] | true | true | 12 | PL | [11 empty] | n84 | no_discount_group | no_bonus_group | NOT_RELEVANT | NONE | NOT_RELEVANT | NONE | [33 empty] | 27.32.13.0 |  |  | 0 | 24 | 24 |  |  |  |  | 8544 49 95 | [8 empty] | EC003250 | KMT | KMT | 1 | 1 | [32 empty] | net_list | 14045 | PLN | 0.23 |  |  |  | 2025-07-24 |  |  | KMT | [13 empty] | https://bitner.com.pl/data/t4_text/649x234_072202231116_LiHH_300.JPG |  |  |  | https://bitner.com.pl/data/t4txt_photos/01474281118_LiHH_300_300.pdf |  |  |  | https://bitner.com.pl/data/t4txt_photos/093900260523_0418_1_DWU_S_2304_BiT_LiHH_300_300V_Dca_w.6.pdf |  |  |  | https://bitner.com.pl/data/t4txt_photos/082757230623_0118_4_UE_BITNER_BiT_LiHH_LiHCH_300_300_V.pdf
S33113 | 5902956007827 |  |  | BiT LiHH 5x1,0 mm² 300/300V | Kable przeznaczone do obwodów sterowania i sygnalizacji w aplikacjach przemysłowych, w technice pomiarowej oraz do transmisji danych za pośrednictwem sygnałów analogowych i cyfrowych w instalacjach elektroniki przemysłowej i automatyki. Do instalowania na stałe oraz do urządzeń ruchomych i przenośnych. Nadają się do pracy w instalacjach wnętrzowych, w pomieszczeniach suchych i wilgotnych. Kable są w pełni bezhalogenowe oraz nie wydzielają toksycznych dymów podczas spalania. Dzięki zwiększonej odporności na rozprzestrzenianie płomienia nadają się do instalowania w miejscach o zwiększonym zagrożeniu pożarowym. W środowisku wysokich zakłóceń elektromagnetycznych zalecamy stosowanie kabli ekranowanych BiT LiHCH. Kable sklasyfikowane zgodnie z normą PN-EN 50575 (CPR). | [10 empty] | Zakłady Kablowe BITNER Sp. z o.o. | S33113 | Bezhalogenowe kable sterownicze giętkie, żyły kolorowe, do zastosowań wnętrzowych, 300V |  |  | BITNER | [6 empty] | true | true | 12 | PL | [11 empty] | n84 | no_discount_group | no_bonus_group | NOT_RELEVANT | NONE | NOT_RELEVANT | NONE | [33 empty] | 27.32.13.0 |  |  | 0 | 24 | 24 |  |  |  |  | 8544 49 95 | [8 empty] | EC003250 | KMT | KMT | 1 | 1 | [32 empty] | net_list | 17645 | PLN | 0.23 |  |  |  | 2025-07-24 |  |  | KMT | [13 empty] | https://bitner.com.pl/data/t4_text/649x234_072202231116_LiHH_300.JPG |  |  |  | https://bitner.com.pl/data/t4txt_photos/01474281118_LiHH_300_300.pdf |  |  |  | https://bitner.com.pl/data/t4txt_photos/093900260523_0418_1_DWU_S_2304_BiT_LiHH_300_300V_Dca_w.6.pdf |  |  |  | https://bitner.com.pl/data/t4txt_photos/082757230623_0118_4_UE_BITNER_BiT_LiHH_LiHCH_300_300_V.pdf
S33114 | 5902956007834 |  |  | BiT LiHH 6x1,0 mm² 300/300V | Kable przeznaczone do obwodów sterowania i sygnalizacji w aplikacjach przemysłowych, w technice pomiarowej oraz do transmisji danych za pośrednictwem sygnałów analogowych i cyfrowych w instalacjach elektroniki przemysłowej i automatyki. Do instalowania na stałe oraz do urządzeń ruchomych i przenośnych. Nadają się do pracy w instalacjach wnętrzowych, w pomieszczeniach suchych i wilgotnych. Kable są w pełni bezhalogenowe oraz nie wydzielają toksycznych dymów podczas spalania. Dzięki zwiększonej odporności na rozprzestrzenianie płomienia nadają się do instalowania w miejscach o zwiększonym zagrożeniu pożarowym. W środowisku wysokich zakłóceń elektromagnetycznych zalecamy stosowanie kabli ekranowanych BiT LiHCH. Kable sklasyfikowane zgodnie z normą PN-EN 50575 (CPR). | [10 empty] | Zakłady Kablowe BITNER Sp. z o.o. | S33114 | Bezhalogenowe kable sterownicze giętkie, żyły kolorowe, do zastosowań wnętrzowych, 300V |  |  | BITNER | [6 empty] | true | true | 12 | PL | [11 empty] | n84 | no_discount_group | no_bonus_group | NOT_RELEVANT | NONE | NOT_RELEVANT | NONE | [33 empty] | 27.32.13.0 |  |  | 0 | 24 | 24 |  |  |  |  | 8544 49 95 | [8 empty] | EC003250 | KMT | KMT | 1 | 1 | [32 empty] | net_list | 21063 | PLN | 0.23 |  |  |  | 2025-07-24 |  |  | KMT | [13 empty] | https://bitner.com.pl/data/t4_text/649x234_072202231116_LiHH_300.JPG |  |  |  | https://bitner.com.pl/data/t4txt_photos/01474281118_LiHH_300_300.pdf |  |  |  | https://bitner.com.pl/data/t4txt_photos/093900260523_0418_1_DWU_S_2304_BiT_LiHH_300_300V_Dca_w.6.pdf |  |  |  | https://bitner.com.pl/data/t4txt_photos/082757230623_0118_4_UE_BITNER_BiT_LiHH_LiHCH_300_300_V.pdf
S33115 | 5902956007841 |  |  | BiT LiHH 7x1,0 mm² 300/300V | Kable przeznaczone do obwodów sterowania i sygnalizacji w aplikacjach przemysłowych, w technice pomiarowej oraz do transmisji danych za pośrednictwem sygnałów analogowych i cyfrowych w instalacjach elektroniki przemysłowej i automatyki. Do instalowania na stałe oraz do urządzeń ruchomych i przenośnych. Nadają się do pracy w instalacjach wnętrzowych, w pomieszczeniach suchych i wilgotnych. Kable są w pełni bezhalogenowe oraz nie wydzielają toksycznych dymów podczas spalania. Dzięki zwiększonej odporności na rozprzestrzenianie płomienia nadają się do instalowania w miejscach o zwiększonym zagrożeniu pożarowym. W środowisku wysokich zakłóceń elektromagnetycznych zalecamy stosowanie kabli ekranowanych BiT LiHCH. Kable sklasyfikowane zgodnie z normą PN-EN 50575 (CPR). | [10 empty] | Zakłady Kablowe BITNER Sp. z o.o. | S33115 | Bezhalogenowe kable sterownicze giętkie, żyły kolorowe, do zastosowań wnętrzowych, 300V |  |  | BITNER | [6 empty] | true | true | 12 | PL | [11 empty] | n84 | no_discount_group | no_bonus_group | NOT_RELEVANT | NONE | NOT_RELEVANT | NONE | [33 empty] | 27.32.13.0 |  |  | 0 | 24 | 24 |  |  |  |  | 8544 49 95 | [8 empty] | EC003250 | KMT | KMT | 1 | 1 | [32 empty] | net_list | 23904 | PLN | 0.23 |  |  |  | 2025-07-24 |  |  | KMT | [13 empty] | https://bitner.com.pl/data/t4_text/649x234_072202231116_LiHH_300.JPG |  |  |  | https://bitner.com.pl/data/t4txt_photos/01474281118_LiHH_300_300.pdf |  |  |  | https://bitner.com.pl/data/t4txt_photos/093900260523_0418_1_DWU_S_2304_BiT_LiHH_300_300V_Dca_w.6.pdf |  |  |  | https://bitner.com.pl/data/t4txt_photos/082757230623_0118_4_UE_BITNER_BiT_LiHH_LiHCH_300_300_V.pdf
S33116 | 5902956007858 |  |  | BiT LiHH 8x1,0 mm² 300/300V | Kable przeznaczone do obwodów sterowania i sygnalizacji w aplikacjach przemysłowych, w technice pomiarowej oraz do transmisji danych za pośrednictwem sygnałów analogowych i cyfrowych w instalacjach elektroniki przemysłowej i automatyki. Do instalowania na stałe oraz do urządzeń ruchomych i przenośnych. Nadają się do pracy w instalacjach wnętrzowych, w pomieszczeniach suchych i wilgotnych. Kable są w pełni bezhalogenowe oraz nie wydzielają toksycznych dymów podczas spalania. Dzięki zwiększonej odporności na rozprzestrzenianie płomienia nadają się do instalowania w miejscach o zwiększonym zagrożeniu pożarowym. W środowisku wysokich zakłóceń elektromagnetycznych zalecamy stosowanie kabli ekranowanych BiT LiHCH. Kable sklasyfikowane zgodnie z normą PN-EN 50575 (CPR). | [10 empty] | Zakłady Kablowe BITNER Sp. z o.o. | S33116 | Bezhalogenowe kable sterownicze giętkie, żyły kolorowe, do zastosowań wnętrzowych, 300V |  |  | BITNER | [6 empty] | true | true | 12 | PL | [11 empty] | n84 | no_discount_group | no_bonus_group | NOT_RELEVANT | NONE | NOT_RELEVANT | NONE | [33 empty] | 27.32.13.0 |  |  | 0 | 24 | 24 |  |  |  |  | 8544 49 95 | [8 empty] | EC003250 | KMT | KMT | 1 | 1 | [32 empty] | net_list | 27554 | PLN | 0.23 |  |  |  | 2025-07-24 |  |  | KMT | [13 empty] | https://bitner.com.pl/data/t4_text/649x234_072202231116_LiHH_300.JPG |  |  |  | https://bitner.com.pl/data/t4txt_photos/01474281118_LiHH_300_300.pdf |  |  |  | https://bitner.com.pl/data/t4txt_photos/101138270423_0418_DWU_S_2304_LiHH_300_300V_w.4.pdf |  |  |  | https://bitner.com.pl/data/t4txt_photos/082757230623_0118_4_UE_BITNER_BiT_LiHH_LiHCH_300_300_V.pdf
S33117 | 5902956007865 |  |  | BiT LiHH 10x1,0 mm² 300/300V | Kable przeznaczone do obwodów sterowania i sygnalizacji w aplikacjach przemysłowych, w technice pomiarowej oraz do transmisji danych za pośrednictwem sygnałów analogowych i cyfrowych w instalacjach elektroniki przemysłowej i automatyki. Do instalowania na stałe oraz do urządzeń ruchomych i przenośnych. Nadają się do pracy w instalacjach wnętrzowych, w pomieszczeniach suchych i wilgotnych. Kable są w pełni bezhalogenowe oraz nie wydzielają toksycznych dymów podczas spalania. Dzięki zwiększonej odporności na rozprzestrzenianie płomienia nadają się do instalowania w miejscach o zwiększonym zagrożeniu pożarowym. W środowisku wysokich zakłóceń elektromagnetycznych zalecamy stosowanie kabli ekranowanych BiT LiHCH. Kable sklasyfikowane zgodnie z normą PN-EN 50575 (CPR). | [10 empty] | Zakłady Kablowe BITNER Sp. z o.o. | S33117 | Bezhalogenowe kable sterownicze giętkie, żyły kolorowe, do zastosowań wnętrzowych, 300V |  |  | BITNER | [6 empty] | true | true | 12 | PL | [11 empty] | n84 | no_discount_group | no_bonus_group | NOT_RELEVANT | NONE | NOT_RELEVANT | NONE | [33 empty] | 27.32.13.0 |  |  | 0 | 24 | 24 |  |  |  |  | 8544 49 95 | [8 empty] | EC003250 | KMT | KMT | 1 | 1 | [32 empty] | net_list | 33610 | PLN | 0.23 |  |  |  | 2025-07-24 |  |  | KMT | [13 empty] | https://bitner.com.pl/data/t4_text/649x234_072202231116_LiHH_300.JPG |  |  |  | https://bitner.com.pl/data/t4txt_photos/01474281118_LiHH_300_300.pdf |  |  |  | https://bitner.com.pl/data/t4txt_photos/101138270423_0418_DWU_S_2304_LiHH_300_300V_w.4.pdf |  |  |  | https://bitner.com.pl/data/t4txt_photos/082757230623_0118_4_UE_BITNER_BiT_LiHH_LiHCH_300_300_V.pdf
S33118 | 5902956007872 |  |  | BiT LiHH 12x1,0 mm² 300/300V | Kable przeznaczone do obwodów sterowania i sygnalizacji w aplikacjach przemysłowych, w technice pomiarowej oraz do transmisji danych za pośrednictwem sygnałów analogowych i cyfrowych w instalacjach elektroniki przemysłowej i automatyki. Do instalowania na stałe oraz do urządzeń ruchomych i przenośnych. Nadają się do pracy w instalacjach wnętrzowych, w pomieszczeniach suchych i wilgotnych. Kable są w pełni bezhalogenowe oraz nie wydzielają toksycznych dymów podczas spalania. Dzięki zwiększonej odporności na rozprzestrzenianie płomienia nadają się do instalowania w miejscach o zwiększonym zagrożeniu pożarowym. W środowisku wysokich zakłóceń elektromagnetycznych zalecamy stosowanie kabli ekranowanych BiT LiHCH. Kable sklasyfikowane zgodnie z normą PN-EN 50575 (CPR). | [10 empty] | Zakłady Kablowe BITNER Sp. z o.o. | S33118 | Bezhalogenowe kable sterownicze giętkie, żyły kolorowe, do zastosowań wnętrzowych, 300V |  |  | BITNER | [6 empty] | true | true | 12 | PL | [11 empty] | n84 | no_discount_group | no_bonus_group | NOT_RELEVANT | NONE | NOT_RELEVANT | NONE | [33 empty] | 27.32.13.0 |  |  | 0 | 24 | 24 |  |  |  |  | 8544 49 95 | [8 empty] | EC003250 | KMT | KMT | 1 | 1 | [32 empty] | net_list | 39113 | PLN | 0.23 |  |  |  | 2025-07-24 |  |  | KMT | [13 empty] | https://bitner.com.pl/data/t4_text/649x234_072202231116_LiHH_300.JPG |  |  |  | https://bitner.com.pl/data/t4txt_photos/01474281118_LiHH_300_300.pdf |  |  |  | https://bitner.com.pl/data/t4txt_photos/101138270423_0418_DWU_S_2304_LiHH_300_300V_w.4.pdf |  |  |  | https://bitner.com.pl/data/t4txt_photos/082757230623_0118_4_UE_BITNER_BiT_LiHH_LiHCH_300_300_V.pdf
S33119 | 5902956007889 |  |  | BiT LiHH 14x1,0 mm² 300/300V | Kable przeznaczone do obwodów sterowania i sygnalizacji w aplikacjach przemysłowych, w technice pomiarowej oraz do transmisji danych za pośrednictwem sygnałów analogowych i cyfrowych w instalacjach elektroniki przemysłowej i automatyki. Do instalowania na stałe oraz do urządzeń ruchomych i przenośnych. Nadają się do pracy w instalacjach wnętrzowych, w pomieszczeniach suchych i wilgotnych. Kable są w pełni bezhalogenowe oraz nie wydzielają toksycznych dymów podczas spalania. Dzięki zwiększonej odporności na rozprzestrzenianie płomienia nadają się do instalowania w miejscach o zwiększonym zagrożeniu pożarowym. W środowisku wysokich zakłóceń elektromagnetycznych zalecamy stosowanie kabli ekranowanych BiT LiHCH. Kable sklasyfikowane zgodnie z normą PN-EN 50575 (CPR). | [10 empty] | Zakłady Kablowe BITNER Sp. z o.o. | S33119 | Bezhalogenowe kable sterownicze giętkie, żyły kolorowe, do zastosowań wnętrzowych, 300V |  |  | BITNER | [6 empty] | true | true | 12 | PL | [11 empty] | n84 | no_discount_group | no_bonus_group | NOT_RELEVANT | NONE | NOT_RELEVANT | NONE | [33 empty] | 27.32.13.0 |  |  | 0 | 24 | 24 |  |  |  |  | 8544 49 95 | [8 empty] | EC003250 | KMT | KMT | 1 | 1 | [32 empty] | net_list | 46054 | PLN | 0.23 |  |  |  | 2025-07-24 |  |  | KMT | [13 empty] | https://bitner.com.pl/data/t4_text/649x234_072202231116_LiHH_300.JPG |  |  |  | https://bitner.com.pl/data/t4txt_photos/01474281118_LiHH_300_300.pdf |  |  |  | https://bitner.com.pl/data/t4txt_photos/101138270423_0418_DWU_S_2304_LiHH_300_300V_w.4.pdf |  |  |  | https://bitner.com.pl/data/t4txt_photos/082757230623_0118_4_UE_BITNER_BiT_LiHH_LiHCH_300_300_V.pdf
S33120 | 5902956007896 |  |  | BiT LiHH 16x1,0 mm² 300/300V | Kable przeznaczone do obwodów sterowania i sygnalizacji w aplikacjach przemysłowych, w technice pomiarowej oraz do transmisji danych za pośrednictwem sygnałów analogowych i cyfrowych w instalacjach elektroniki przemysłowej i automatyki. Do instalowania na stałe oraz do urządzeń ruchomych i przenośnych. Nadają się do pracy w instalacjach wnętrzowych, w pomieszczeniach suchych i wilgotnych. Kable są w pełni bezhalogenowe oraz nie wydzielają toksycznych dymów podczas spalania. Dzięki zwiększonej odporności na rozprzestrzenianie płomienia nadają się do instalowania w miejscach o zwiększonym zagrożeniu pożarowym. W środowisku wysokich zakłóceń elektromagnetycznych zalecamy stosowanie kabli ekranowanych BiT LiHCH. Kable sklasyfikowane zgodnie z normą PN-EN 50575 (CPR). | [10 empty] | Zakłady Kablowe BITNER Sp. z o.o. | S33120 | Bezhalogenowe kable sterownicze giętkie, żyły kolorowe, do zastosowań wnętrzowych, 300V |  |  | BITNER | [6 empty] | true | true | 12 | PL | [11 empty] | n84 | no_discount_group | no_bonus_group | NOT_RELEVANT | NONE | NOT_RELEVANT | NONE | [33 empty] | 27.32.13.0 |  |  | 0 | 24 | 24 |  |  |  |  | 8544 49 95 | [8 empty] | EC003250 | KMT | KMT | 1 | 1 | [32 empty] | net_list | 52352 | PLN | 0.23 |  |  |  | 2025-07-24 |  |  | KMT | [13 empty] | https://bitner.com.pl/data/t4_text/649x234_072202231116_LiHH_300.JPG |  |  |  | https://bitner.com.pl/data/t4txt_photos/01474281118_LiHH_300_300.pdf |  |  |  | https://bitner.com.pl/data/t4txt_photos/101138270423_0418_DWU_S_2304_LiHH_300_300V_w.4.pdf |  |  |  | https://bitner.com.pl/data/t4txt_photos/082757230623_0118_4_UE_BITNER_BiT_LiHH_LiHCH_300_300_V.pdf
S33121 | 5902956007902 |  |  | BiT LiHH 18x1,0 mm² 300/300V | Kable przeznaczone do obwodów sterowania i sygnalizacji w aplikacjach przemysłowych, w technice pomiarowej oraz do transmisji danych za pośrednictwem sygnałów analogowych i cyfrowych w instalacjach elektroniki przemysłowej i automatyki. Do instalowania na stałe oraz do urządzeń ruchomych i przenośnych. Nadają się do pracy w instalacjach wnętrzowych, w pomieszczeniach suchych i wilgotnych. Kable są w pełni bezhalogenowe oraz nie wydzielają toksycznych dymów podczas spalania. Dzięki zwiększonej odporności na rozprzestrzenianie płomienia nadają się do instalowania w miejscach o zwiększonym zagrożeniu pożarowym. W środowisku wysokich zakłóceń elektromagnetycznych zalecamy stosowanie kabli ekranowanych BiT LiHCH. Kable sklasyfikowane zgodnie z normą PN-EN 50575 (CPR). | [10 empty] | Zakłady Kablowe BITNER Sp. z o.o. | S33121 | Bezhalogenowe kable sterownicze giętkie, żyły kolorowe, do zastosowań wnętrzowych, 300V |  |  | BITNER | [6 empty] | true | true | 12 | PL | [11 empty] | n84 | no_discount_group | no_bonus_group | NOT_RELEVANT | NONE | NOT_RELEVANT | NONE | [33 empty] | 27.32.13.0 |  |  | 0 | 24 | 24 |  |  |  |  | 8544 49 95 | [8 empty] | EC003250 | KMT | KMT | 1 | 1 | [32 empty] | net_list | 58699 | PLN | 0.23 |  |  |  | 2025-07-24 |  |  | KMT | [13 empty] | https://bitner.com.pl/data/t4_text/649x234_072202231116_LiHH_300.JPG |  |  |  | https://bitner.com.pl/data/t4txt_photos/01474281118_LiHH_300_300.pdf |  |  |  | https://bitner.com.pl/data/t4txt_photos/101138270423_0418_DWU_S_2304_LiHH_300_300V_w.4.pdf |  |  |  | https://bitner.com.pl/data/t4txt_photos/082757230623_0118_4_UE_BITNER_BiT_LiHH_LiHCH_300_300_V.pdf
S33122 | 5902956007919 |  |  | BiT LiHH 20x1,0 mm² 300/300V | Kable przeznaczone do obwodów sterowania i sygnalizacji w aplikacjach przemysłowych, w technice pomiarowej oraz do transmisji danych za pośrednictwem sygnałów analogowych i cyfrowych w instalacjach elektroniki przemysłowej i automatyki. Do instalowania na stałe oraz do urządzeń ruchomych i przenośnych. Nadają się do pracy w instalacjach wnętrzowych, w pomieszczeniach suchych i wilgotnych. Kable są w pełni bezhalogenowe oraz nie wydzielają toksycznych dymów podczas spalania. Dzięki zwiększonej odporności na rozprzestrzenianie płomienia nadają się do instalowania w miejscach o zwiększonym zagrożeniu pożarowym. W środowisku wysokich zakłóceń elektromagnetycznych zalecamy stosowanie kabli ekranowanych BiT LiHCH. Kable sklasyfikowane zgodnie z normą PN-EN 50575 (CPR). | [10 empty] | Zakłady Kablowe BITNER Sp. z o.o. | S33122 | Bezhalogenowe kable sterownicze giętkie, żyły kolorowe, do zastosowań wnętrzowych, 300V |  |  | BITNER | [6 empty] | true | true | 12 | PL | [11 empty] | n84 | no_discount_group | no_bonus_group | NOT_RELEVANT | NONE | NOT_RELEVANT | NONE | [33 empty] | 27.32.13.0 |  |  | 0 | 24 | 24 |  |  |  |  | 8544 49 95 | [8 empty] | EC003250 | KMT | KMT | 1 | 1 | [32 empty] | net_list | 64861 | PLN | 0.23 |  |  |  | 2025-07-24 |  |  | KMT | [13 empty] | https://bitner.com.pl/data/t4_text/649x234_072202231116_LiHH_300.JPG |  |  |  | https://bitner.com.pl/data/t4txt_photos/01474281118_LiHH_300_300.pdf |  |  |  | https://bitner.com.pl/data/t4txt_photos/101138270423_0418_DWU_S_2304_LiHH_300_300V_w.4.pdf |  |  |  | https://bitner.com.pl/data/t4txt_photos/082757230623_0118_4_UE_BITNER_BiT_LiHH_LiHCH_300_300_V.pdf
S33123 | 5902956007926 |  |  | BiT LiHH 2x1,5 mm² 300/300V | Kable przeznaczone do obwodów sterowania i sygnalizacji w aplikacjach przemysłowych, w technice pomiarowej oraz do transmisji danych za pośrednictwem sygnałów analogowych i cyfrowych w instalacjach elektroniki przemysłowej i automatyki. Do instalowania na stałe oraz do urządzeń ruchomych i przenośnych. Nadają się do pracy w instalacjach wnętrzowych, w pomieszczeniach suchych i wilgotnych. Kable są w pełni bezhalogenowe oraz nie wydzielają toksycznych dymów podczas spalania. Dzięki zwiększonej odporności na rozprzestrzenianie płomienia nadają się do instalowania w miejscach o zwiększonym zagrożeniu pożarowym. W środowisku wysokich zakłóceń elektromagnetycznych zalecamy stosowanie kabli ekranowanych BiT LiHCH. Kable sklasyfikowane zgodnie z normą PN-EN 50575 (CPR). | [10 empty] | Zakłady Kablowe BITNER Sp. z o.o. | S33123 | Bezhalogenowe kable sterownicze giętkie, żyły kolorowe, do zastosowań wnętrzowych, 300V |  |  | BITNER | [6 empty] | true | true | 12 | PL | [11 empty] | n84 | no_discount_group | no_bonus_group | NOT_RELEVANT | NONE | NOT_RELEVANT | NONE | [33 empty] | 27.32.13.0 |  |  | 0 | 24 | 24 |  |  |  |  | 8544 49 95 | [8 empty] | EC003250 | KMT | KMT | 1 | 1 | [32 empty] | net_list | 10628 | PLN | 0.23 |  |  |  | 2025-07-24 |  |  | KMT | [13 empty] | https://bitner.com.pl/data/t4_text/649x234_072202231116_LiHH_300.JPG |  |  |  | https://bitner.com.pl/data/t4txt_photos/01474281118_LiHH_300_300.pdf |  |  |  | https://bitner.com.pl/data/t4txt_photos/093900260523_0418_1_DWU_S_2304_BiT_LiHH_300_300V_Dca_w.6.pdf |  |  |  | https://bitner.com.pl/data/t4txt_photos/082757230623_0118_4_UE_BITNER_BiT_LiHH_LiHCH_300_300_V.pdf
S33124 | 5902956007933 |  |  | BiT LiHH 3x1,5 mm² 300/300V | Kable przeznaczone do obwodów sterowania i sygnalizacji w aplikacjach przemysłowych, w technice pomiarowej oraz do transmisji danych za pośrednictwem sygnałów analogowych i cyfrowych w instalacjach elektroniki przemysłowej i automatyki. Do instalowania na stałe oraz do urządzeń ruchomych i przenośnych. Nadają się do pracy w instalacjach wnętrzowych, w pomieszczeniach suchych i wilgotnych. Kable są w pełni bezhalogenowe oraz nie wydzielają toksycznych dymów podczas spalania. Dzięki zwiększonej odporności na rozprzestrzenianie płomienia nadają się do instalowania w miejscach o zwiększonym zagrożeniu pożarowym. W środowisku wysokich zakłóceń elektromagnetycznych zalecamy stosowanie kabli ekranowanych BiT LiHCH. Kable sklasyfikowane zgodnie z normą PN-EN 50575 (CPR). | [10 empty] | Zakłady Kablowe BITNER Sp. z o.o. | S33124 | Bezhalogenowe kable sterownicze giętkie, żyły kolorowe, do zastosowań wnętrzowych, 300V |  |  | BITNER | [6 empty] | true | true | 12 | PL | [11 empty] | n84 | no_discount_group | no_bonus_group | NOT_RELEVANT | NONE | NOT_RELEVANT | NONE | [33 empty] | 27.32.13.0 |  |  | 0 | 24 | 24 |  |  |  |  | 8544 49 95 | [8 empty] | EC003250 | KMT | KMT | 1 | 1 | [32 empty] | net_list | 14869 | PLN | 0.23 |  |  |  | 2025-07-24 |  |  | KMT | [13 empty] | https://bitner.com.pl/data/t4_text/649x234_072202231116_LiHH_300.JPG |  |  |  | https://bitner.com.pl/data/t4txt_photos/01474281118_LiHH_300_300.pdf |  |  |  | https://bitner.com.pl/data/t4txt_photos/093900260523_0418_1_DWU_S_2304_BiT_LiHH_300_300V_Dca_w.6.pdf |  |  |  | https://bitner.com.pl/data/t4txt_photos/082757230623_0118_4_UE_BITNER_BiT_LiHH_LiHCH_300_300_V.pdf
S33125 | 5902956007940 |  |  | BiT LiHH 4x1,5 mm² 300/300V | Kable przeznaczone do obwodów sterowania i sygnalizacji w aplikacjach przemysłowych, w technice pomiarowej oraz do transmisji danych za pośrednictwem sygnałów analogowych i cyfrowych w instalacjach elektroniki przemysłowej i automatyki. Do instalowania na stałe oraz do urządzeń ruchomych i przenośnych. Nadają się do pracy w instalacjach wnętrzowych, w pomieszczeniach suchych i wilgotnych. Kable są w pełni bezhalogenowe oraz nie wydzielają toksycznych dymów podczas spalania. Dzięki zwiększonej odporności na rozprzestrzenianie płomienia nadają się do instalowania w miejscach o zwiększonym zagrożeniu pożarowym. W środowisku wysokich zakłóceń elektromagnetycznych zalecamy stosowanie kabli ekranowanych BiT LiHCH. Kable sklasyfikowane zgodnie z normą PN-EN 50575 (CPR). | [10 empty] | Zakłady Kablowe BITNER Sp. z o.o. | S33125 | Bezhalogenowe kable sterownicze giętkie, żyły kolorowe, do zastosowań wnętrzowych, 300V |  |  | BITNER | [6 empty] | true | true | 12 | PL | [11 empty] | n84 | no_discount_group | no_bonus_group | NOT_RELEVANT | NONE | NOT_RELEVANT | NONE | [33 empty] | 27.32.13.0 |  |  | 0 | 24 | 24 |  |  |  |  | 8544 49 95 | [8 empty] | EC003250 | KMT | KMT | 1 | 1 | [32 empty] | net_list | 19587 | PLN | 0.23 |  |  |  | 2025-07-24 |  |  | KMT | [13 empty] | https://bitner.com.pl/data/t4_text/649x234_072202231116_LiHH_300.JPG |  |  |  | https://bitner.com.pl/data/t4txt_photos/01474281118_LiHH_300_300.pdf |  |  |  | https://bitner.com.pl/data/t4txt_photos/093900260523_0418_1_DWU_S_2304_BiT_LiHH_300_300V_Dca_w.6.pdf |  |  |  | https://bitner.com.pl/data/t4txt_photos/082757230623_0118_4_UE_BITNER_BiT_LiHH_LiHCH_300_300_V.pdf
S33126 | 5902956007957 |  |  | BiT LiHH 5x1,5 mm² 300/300V | Kable przeznaczone do obwodów sterowania i sygnalizacji w aplikacjach przemysłowych, w technice pomiarowej oraz do transmisji danych za pośrednictwem sygnałów analogowych i cyfrowych w instalacjach elektroniki przemysłowej i automatyki. Do instalowania na stałe oraz do urządzeń ruchomych i przenośnych. Nadają się do pracy w instalacjach wnętrzowych, w pomieszczeniach suchych i wilgotnych. Kable są w pełni bezhalogenowe oraz nie wydzielają toksycznych dymów podczas spalania. Dzięki zwiększonej odporności na rozprzestrzenianie płomienia nadają się do instalowania w miejscach o zwiększonym zagrożeniu pożarowym. W środowisku wysokich zakłóceń elektromagnetycznych zalecamy stosowanie kabli ekranowanych BiT LiHCH. Kable sklasyfikowane zgodnie z normą PN-EN 50575 (CPR). | [10 empty] | Zakłady Kablowe BITNER Sp. z o.o. | S33126 | Bezhalogenowe kable sterownicze giętkie, żyły kolorowe, do zastosowań wnętrzowych, 300V |  |  | BITNER | [6 empty] | true | true | 12 | PL | [11 empty] | n84 | no_discount_group | no_bonus_group | NOT_RELEVANT | NONE | NOT_RELEVANT | NONE | [33 empty] | 27.32.13.0 |  |  | 0 | 24 | 24 |  |  |  |  | 8544 49 95 | [8 empty] | EC003250 | KMT | KMT | 1 | 1 | [32 empty] | net_list | 24370 | PLN | 0.23 |  |  |  | 2025-07-24 |  |  | KMT | [13 empty] | https://bitner.com.pl/data/t4_text/649x234_072202231116_LiHH_300.JPG |  |  |  | https://bitner.com.pl/data/t4txt_photos/01474281118_LiHH_300_300.pdf |  |  |  | https://bitner.com.pl/data/t4txt_photos/093900260523_0418_1_DWU_S_2304_BiT_LiHH_300_300V_Dca_w.6.pdf |  |  |  | https://bitner.com.pl/data/t4txt_photos/082757230623_0118_4_UE_BITNER_BiT_LiHH_LiHCH_300_300_V.pdf
S33127 | 5902956007964 |  |  | BiT LiHH 6x1,5 mm² 300/300V | Kable przeznaczone do obwodów sterowania i sygnalizacji w aplikacjach przemysłowych, w technice pomiarowej oraz do transmisji danych za pośrednictwem sygnałów analogowych i cyfrowych w instalacjach elektroniki przemysłowej i automatyki. Do instalowania na stałe oraz do urządzeń ruchomych i przenośnych. Nadają się do pracy w instalacjach wnętrzowych, w pomieszczeniach suchych i wilgotnych. Kable są w pełni bezhalogenowe oraz nie wydzielają toksycznych dymów podczas spalania. Dzięki zwiększonej odporności na rozprzestrzenianie płomienia nadają się do instalowania w miejscach o zwiększonym zagrożeniu pożarowym. W środowisku wysokich zakłóceń elektromagnetycznych zalecamy stosowanie kabli ekranowanych BiT LiHCH. Kable sklasyfikowane zgodnie z normą PN-EN 50575 (CPR). | [10 empty] | Zakłady Kablowe BITNER Sp. z o.o. | S33127 | Bezhalogenowe kable sterownicze giętkie, żyły kolorowe, do zastosowań wnętrzowych, 300V |  |  | BITNER | [6 empty] | true | true | 12 | PL | [11 empty] | n84 | no_discount_group | no_bonus_group | NOT_RELEVANT | NONE | NOT_RELEVANT | NONE | [33 empty] | 27.32.13.0 |  |  | 0 | 24 | 24 |  |  |  |  | 8544 49 95 | [8 empty] | EC003250 | KMT | KMT | 1 | 1 | [32 empty] | net_list | 29388 | PLN | 0.23 |  |  |  | 2025-07-24 |  |  | KMT | [13 empty] | https://bitner.com.pl/data/t4_text/649x234_072202231116_LiHH_300.JPG |  |  |  | https://bitner.com.pl/data/t4txt_photos/01474281118_LiHH_300_300.pdf |  |  |  | https://bitner.com.pl/data/t4txt_photos/093900260523_0418_1_DWU_S_2304_BiT_LiHH_300_300V_Dca_w.6.pdf |  |  |  | https://bitner.com.pl/data/t4txt_photos/082757230623_0118_4_UE_BITNER_BiT_LiHH_LiHCH_300_300_V.pdf
S33128 | 5902956007971 |  |  | BiT LiHH 7x1,5 mm² 300/300V | Kable przeznaczone do obwodów sterowania i sygnalizacji w aplikacjach przemysłowych, w technice pomiarowej oraz do transmisji danych za pośrednictwem sygnałów analogowych i cyfrowych w instalacjach elektroniki przemysłowej i automatyki. Do instalowania na stałe oraz do urządzeń ruchomych i przenośnych. Nadają się do pracy w instalacjach wnętrzowych, w pomieszczeniach suchych i wilgotnych. Kable są w pełni bezhalogenowe oraz nie wydzielają toksycznych dymów podczas spalania. Dzięki zwiększonej odporności na rozprzestrzenianie płomienia nadają się do instalowania w miejscach o zwiększonym zagrożeniu pożarowym. W środowisku wysokich zakłóceń elektromagnetycznych zalecamy stosowanie kabli ekranowanych BiT LiHCH. Kable sklasyfikowane zgodnie z normą PN-EN 50575 (CPR). | [10 empty] | Zakłady Kablowe BITNER Sp. z o.o. | S33128 | Bezhalogenowe kable sterownicze giętkie, żyły kolorowe, do zastosowań wnętrzowych, 300V |  |  | BITNER | [6 empty] | true | true | 12 | PL | [11 empty] | n84 | no_discount_group | no_bonus_group | NOT_RELEVANT | NONE | NOT_RELEVANT | NONE | [33 empty] | 27.32.13.0 |  |  | 0 | 24 | 24 |  |  |  |  | 8544 49 95 | [8 empty] | EC003250 | KMT | KMT | 1 | 1 | [32 empty] | net_list | 32409 | PLN | 0.23 |  |  |  | 2025-07-24 |  |  | KMT | [13 empty] | https://bitner.com.pl/data/t4_text/649x234_072202231116_LiHH_300.JPG |  |  |  | https://bitner.com.pl/data/t4txt_photos/01474281118_LiHH_300_300.pdf |  |  |  | https://bitner.com.pl/data/t4txt_photos/093900260523_0418_1_DWU_S_2304_BiT_LiHH_300_300V_Dca_w.6.pdf |  |  |  | https://bitner.com.pl/data/t4txt_photos/082757230623_0118_4_UE_BITNER_BiT_LiHH_LiHCH_300_300_V.pdf
S33129 | 5902956007988 |  |  | BiT LiHH 8x1,5 mm² 300/300V | Kable przeznaczone do obwodów sterowania i sygnalizacji w aplikacjach przemysłowych, w technice pomiarowej oraz do transmisji danych za pośrednictwem sygnałów analogowych i cyfrowych w instalacjach elektroniki przemysłowej i automatyki. Do instalowania na stałe oraz do urządzeń ruchomych i przenośnych. Nadają się do pracy w instalacjach wnętrzowych, w pomieszczeniach suchych i wilgotnych. Kable są w pełni bezhalogenowe oraz nie wydzielają toksycznych dymów podczas spalania. Dzięki zwiększonej odporności na rozprzestrzenianie płomienia nadają się do instalowania w miejscach o zwiększonym zagrożeniu pożarowym. W środowisku wysokich zakłóceń elektromagnetycznych zalecamy stosowanie kabli ekranowanych BiT LiHCH. Kable sklasyfikowane zgodnie z normą PN-EN 50575 (CPR). | [10 empty] | Zakłady Kablowe BITNER Sp. z o.o. | S33129 | Bezhalogenowe kable sterownicze giętkie, żyły kolorowe, do zastosowań wnętrzowych, 300V |  |  | BITNER | [6 empty] | true | true | 12 | PL | [11 empty] | n84 | no_discount_group | no_bonus_group | NOT_RELEVANT | NONE | NOT_RELEVANT | NONE | [33 empty] | 27.32.13.0 |  |  | 0 | 24 | 24 |  |  |  |  | 8544 49 95 | [8 empty] | EC003250 | KMT | KMT | 1 | 1 | [32 empty] | net_list | 36708 | PLN | 0.23 |  |  |  | 2025-07-24 |  |  | KMT | [13 empty] | https://bitner.com.pl/data/t4_text/649x234_072202231116_LiHH_300.JPG |  |  |  | https://bitner.com.pl/data/t4txt_photos/01474281118_LiHH_300_300.pdf |  |  |  | https://bitner.com.pl/data/t4txt_photos/101138270423_0418_DWU_S_2304_LiHH_300_300V_w.4.pdf |  |  |  | https://bitner.com.pl/data/t4txt_photos/082757230623_0118_4_UE_BITNER_BiT_LiHH_LiHCH_300_300_V.pdf
S33130 | 5902956007995 |  |  | BiT LiHH 10x1,5 mm² 300/300V | Kable przeznaczone do obwodów sterowania i sygnalizacji w aplikacjach przemysłowych, w technice pomiarowej oraz do transmisji danych za pośrednictwem sygnałów analogowych i cyfrowych w instalacjach elektroniki przemysłowej i automatyki. Do instalowania na stałe oraz do urządzeń ruchomych i przenośnych. Nadają się do pracy w instalacjach wnętrzowych, w pomieszczeniach suchych i wilgotnych. Kable są w pełni bezhalogenowe oraz nie wydzielają toksycznych dymów podczas spalania. Dzięki zwiększonej odporności na rozprzestrzenianie płomienia nadają się do instalowania w miejscach o zwiększonym zagrożeniu pożarowym. W środowisku wysokich zakłóceń elektromagnetycznych zalecamy stosowanie kabli ekranowanych BiT LiHCH. Kable sklasyfikowane zgodnie z normą PN-EN 50575 (CPR). | [10 empty] | Zakłady Kablowe BITNER Sp. z o.o. | S33130 | Bezhalogenowe kable sterownicze giętkie, żyły kolorowe, do zastosowań wnętrzowych, 300V |  |  | BITNER | [6 empty] | true | true | 12 | PL | [11 empty] | n84 | no_discount_group | no_bonus_group | NOT_RELEVANT | NONE | NOT_RELEVANT | NONE | [33 empty] | 27.32.13.0 |  |  | 0 | 24 | 24 |  |  |  |  | 8544 49 95 | [8 empty] | EC003250 | KMT | KMT | 1 | 1 | [32 empty] | net_list | 46917 | PLN | 0.23 |  |  |  | 2025-07-24 |  |  | KMT | [13 empty] | https://bitner.com.pl/data/t4_text/649x234_072202231116_LiHH_300.JPG |  |  |  | https://bitner.com.pl/data/t4txt_photos/01474281118_LiHH_300_300.pdf |  |  |  | https://bitner.com.pl/data/t4txt_photos/101138270423_0418_DWU_S_2304_LiHH_300_300V_w.4.pdf |  |  |  | https://bitner.com.pl/data/t4txt_photos/082757230623_0118_4_UE_BITNER_BiT_LiHH_LiHCH_300_300_V.pdf
S33131 | 5902956008008 |  |  | BiT LiHH 12x1,5 mm² 300/300V | Kable przeznaczone do obwodów sterowania i sygnalizacji w aplikacjach przemysłowych, w technice pomiarowej oraz do transmisji danych za pośrednictwem sygnałów analogowych i cyfrowych w instalacjach elektroniki przemysłowej i automatyki. Do instalowania na stałe oraz do urządzeń ruchomych i przenośnych. Nadają się do pracy w instalacjach wnętrzowych, w pomieszczeniach suchych i wilgotnych. Kable są w pełni bezhalogenowe oraz nie wydzielają toksycznych dymów podczas spalania. Dzięki zwiększonej odporności na rozprzestrzenianie płomienia nadają się do instalowania w miejscach o zwiększonym zagrożeniu pożarowym. W środowisku wysokich zakłóceń elektromagnetycznych zalecamy stosowanie kabli ekranowanych BiT LiHCH. Kable sklasyfikowane zgodnie z normą PN-EN 50575 (CPR). | [10 empty] | Zakłady Kablowe BITNER Sp. z o.o. | S33131 | Bezhalogenowe kable sterownicze giętkie, żyły kolorowe, do zastosowań wnętrzowych, 300V |  |  | BITNER | [6 empty] | true | true | 12 | PL | [11 empty] | n84 | no_discount_group | no_bonus_group | NOT_RELEVANT | NONE | NOT_RELEVANT | NONE | [33 empty] | 27.32.13.0 |  |  | 0 | 24 | 24 |  |  |  |  | 8544 49 95 | [8 empty] | EC003250 | KMT | KMT | 1 | 1 | [32 empty] | net_list | 54933 | PLN | 0.23 |  |  |  | 2025-07-24 |  |  | KMT | [13 empty] | https://bitner.com.pl/data/t4_text/649x234_072202231116_LiHH_300.JPG |  |  |  | https://bitner.com.pl/data/t4txt_photos/01474281118_LiHH_300_300.pdf |  |  |  | https://bitner.com.pl/data/t4txt_photos/101138270423_0418_DWU_S_2304_LiHH_300_300V_w.4.pdf |  |  |  | https://bitner.com.pl/data/t4txt_photos/082757230623_0118_4_UE_BITNER_BiT_LiHH_LiHCH_300_300_V.pdf
S33132 | 5902956008015 |  |  | BiT LiHH 14x1,5 mm² 300/300V | Kable przeznaczone do obwodów sterowania i sygnalizacji w aplikacjach przemysłowych, w technice pomiarowej oraz do transmisji danych za pośrednictwem sygnałów analogowych i cyfrowych w instalacjach elektroniki przemysłowej i automatyki. Do instalowania na stałe oraz do urządzeń ruchomych i przenośnych. Nadają się do pracy w instalacjach wnętrzowych, w pomieszczeniach suchych i wilgotnych. Kable są w pełni bezhalogenowe oraz nie wydzielają toksycznych dymów podczas spalania. Dzięki zwiększonej odporności na rozprzestrzenianie płomienia nadają się do instalowania w miejscach o zwiększonym zagrożeniu pożarowym. W środowisku wysokich zakłóceń elektromagnetycznych zalecamy stosowanie kabli ekranowanych BiT LiHCH. Kable sklasyfikowane zgodnie z normą PN-EN 50575 (CPR). | [10 empty] | Zakłady Kablowe BITNER Sp. z o.o. | S33132 | Bezhalogenowe kable sterownicze giętkie, żyły kolorowe, do zastosowań wnętrzowych, 300V |  |  | BITNER | [6 empty] | true | true | 12 | PL | [11 empty] | n84 | no_discount_group | no_bonus_group | NOT_RELEVANT | NONE | NOT_RELEVANT | NONE | [33 empty] | 27.32.13.0 |  |  | 0 | 24 | 24 |  |  |  |  | 8544 49 95 | [8 empty] | EC003250 | KMT | KMT | 1 | 1 | [32 empty] | net_list | 62308 | PLN | 0.23 |  |  |  | 2025-07-24 |  |  | KMT | [13 empty] | https://bitner.com.pl/data/t4_text/649x234_072202231116_LiHH_300.JPG |  |  |  | https://bitner.com.pl/data/t4txt_photos/01474281118_LiHH_300_300.pdf |  |  |  | https://bitner.com.pl/data/t4txt_photos/101138270423_0418_DWU_S_2304_LiHH_300_300V_w.4.pdf |  |  |  | https://bitner.com.pl/data/t4txt_photos/082757230623_0118_4_UE_BITNER_BiT_LiHH_LiHCH_300_300_V.pdf
S33133 | 5902956008022 |  |  | BiT LiHH 16x1,5 mm² 300/300V | Kable przeznaczone do obwodów sterowania i sygnalizacji w aplikacjach przemysłowych, w technice pomiarowej oraz do transmisji danych za pośrednictwem sygnałów analogowych i cyfrowych w instalacjach elektroniki przemysłowej i automatyki. Do instalowania na stałe oraz do urządzeń ruchomych i przenośnych. Nadają się do pracy w instalacjach wnętrzowych, w pomieszczeniach suchych i wilgotnych. Kable są w pełni bezhalogenowe oraz nie wydzielają toksycznych dymów podczas spalania. Dzięki zwiększonej odporności na rozprzestrzenianie płomienia nadają się do instalowania w miejscach o zwiększonym zagrożeniu pożarowym. W środowisku wysokich zakłóceń elektromagnetycznych zalecamy stosowanie kabli ekranowanych BiT LiHCH. Kable sklasyfikowane zgodnie z normą PN-EN 50575 (CPR). | [10 empty] | Zakłady Kablowe BITNER Sp. z o.o. | S33133 | Bezhalogenowe kable sterownicze giętkie, żyły kolorowe, do zastosowań wnętrzowych, 300V |  |  | BITNER | [6 empty] | true | true | 12 | PL | [11 empty] | n84 | no_discount_group | no_bonus_group | NOT_RELEVANT | NONE | NOT_RELEVANT | NONE | [33 empty] | 27.32.13.0 |  |  | 0 | 24 | 24 |  |  |  |  | 8544 49 95 | [8 empty] | EC003250 | KMT | KMT | 1 | 1 | [32 empty] | net_list | 71725 | PLN | 0.23 |  |  |  | 2025-07-24 |  |  | KMT | [13 empty] | https://bitner.com.pl/data/t4_text/649x234_072202231116_LiHH_300.JPG |  |  |  | https://bitner.com.pl/data/t4txt_photos/01474281118_LiHH_300_300.pdf |  |  |  | https://bitner.com.pl/data/t4txt_photos/101138270423_0418_DWU_S_2304_LiHH_300_300V_w.4.pdf |  |  |  | https://bitner.com.pl/data/t4txt_photos/082757230623_0118_4_UE_BITNER_BiT_LiHH_LiHCH_300_300_V.pdf
S33134 | 5902956008039 |  |  | BiT LiHH 18x1,5 mm² 300/300V | Kable przeznaczone do obwodów sterowania i sygnalizacji w aplikacjach przemysłowych, w technice pomiarowej oraz do transmisji danych za pośrednictwem sygnałów analogowych i cyfrowych w instalacjach elektroniki przemysłowej i automatyki. Do instalowania na stałe oraz do urządzeń ruchomych i przenośnych. Nadają się do pracy w instalacjach wnętrzowych, w pomieszczeniach suchych i wilgotnych. Kable są w pełni bezhalogenowe oraz nie wydzielają toksycznych dymów podczas spalania. Dzięki zwiększonej odporności na rozprzestrzenianie płomienia nadają się do instalowania w miejscach o zwiększonym zagrożeniu pożarowym. W środowisku wysokich zakłóceń elektromagnetycznych zalecamy stosowanie kabli ekranowanych BiT LiHCH. Kable sklasyfikowane zgodnie z normą PN-EN 50575 (CPR). | [10 empty] | Zakłady Kablowe BITNER Sp. z o.o. | S33134 | Bezhalogenowe kable sterownicze giętkie, żyły kolorowe, do zastosowań wnętrzowych, 300V |  |  | BITNER | [6 empty] | true | true | 12 | PL | [11 empty] | n84 | no_discount_group | no_bonus_group | NOT_RELEVANT | NONE | NOT_RELEVANT | NONE | [33 empty] | 27.32.13.0 |  |  | 0 | 24 | 24 |  |  |  |  | 8544 49 95 | [8 empty] | EC003250 | KMT | KMT | 1 | 1 | [32 empty] | net_list | 80623 | PLN | 0.23 |  |  |  | 2025-07-24 |  |  | KMT | [13 empty] | https://bitner.com.pl/data/t4_text/649x234_072202231116_LiHH_300.JPG |  |  |  | https://bitner.com.pl/data/t4txt_photos/01474281118_LiHH_300_300.pdf |  |  |  | https://bitner.com.pl/data/t4txt_photos/101138270423_0418_DWU_S_2304_LiHH_300_300V_w.4.pdf |  |  |  | https://bitner.com.pl/data/t4txt_photos/082757230623_0118_4_UE_BITNER_BiT_LiHH_LiHCH_300_300_V.pdf
S33135 | 5902956008046 |  |  | BiT LiHH 20x1,5 mm² 300/300V | Kable przeznaczone do obwodów sterowania i sygnalizacji w aplikacjach przemysłowych, w technice pomiarowej oraz do transmisji danych za pośrednictwem sygnałów analogowych i cyfrowych w instalacjach elektroniki przemysłowej i automatyki. Do instalowania na stałe oraz do urządzeń ruchomych i przenośnych. Nadają się do pracy w instalacjach wnętrzowych, w pomieszczeniach suchych i wilgotnych. Kable są w pełni bezhalogenowe oraz nie wydzielają toksycznych dymów podczas spalania. Dzięki zwiększonej odporności na rozprzestrzenianie płomienia nadają się do instalowania w miejscach o zwiększonym zagrożeniu pożarowym. W środowisku wysokich zakłóceń elektromagnetycznych zalecamy stosowanie kabli ekranowanych BiT LiHCH. Kable sklasyfikowane zgodnie z normą PN-EN 50575 (CPR). | [10 empty] | Zakłady Kablowe BITNER Sp. z o.o. | S33135 | Bezhalogenowe kable sterownicze giętkie, żyły kolorowe, do zastosowań wnętrzowych, 300V |  |  | BITNER | [6 empty] | true | true | 12 | PL | [11 empty] | n84 | no_discount_group | no_bonus_group | NOT_RELEVANT | NONE | NOT_RELEVANT | NONE | [33 empty] | 27.32.13.0 |  |  | 0 | 24 | 24 |  |  |  |  | 8544 49 95 | [8 empty] | EC003250 | KMT | KMT | 1 | 1 | [32 empty] | net_list | 89892 | PLN | 0.23 |  |  |  | 2025-07-24 |  |  | KMT | [13 empty] | https://bitner.com.pl/data/t4_text/649x234_072202231116_LiHH_300.JPG |  |  |  | https://bitner.com.pl/data/t4txt_photos/01474281118_LiHH_300_300.pdf |  |  |  | https://bitner.com.pl/data/t4txt_photos/101138270423_0418_DWU_S_2304_LiHH_300_300V_w.4.pdf |  |  |  | https://bitner.com.pl/data/t4txt_photos/082757230623_0118_4_UE_BITNER_BiT_LiHH_LiHCH_300_300_V.pdf
S33136 | 5902956008053 |  |  | BiT LiHH 2x2,5 mm² 300/300V | Kable przeznaczone do obwodów sterowania i sygnalizacji w aplikacjach przemysłowych, w technice pomiarowej oraz do transmisji danych za pośrednictwem sygnałów analogowych i cyfrowych w instalacjach elektroniki przemysłowej i automatyki. Do instalowania na stałe oraz do urządzeń ruchomych i przenośnych. Nadają się do pracy w instalacjach wnętrzowych, w pomieszczeniach suchych i wilgotnych. Kable są w pełni bezhalogenowe oraz nie wydzielają toksycznych dymów podczas spalania. Dzięki zwiększonej odporności na rozprzestrzenianie płomienia nadają się do instalowania w miejscach o zwiększonym zagrożeniu pożarowym. W środowisku wysokich zakłóceń elektromagnetycznych zalecamy stosowanie kabli ekranowanych BiT LiHCH. Kable sklasyfikowane zgodnie z normą PN-EN 50575 (CPR). | [10 empty] | Zakłady Kablowe BITNER Sp. z o.o. | S33136 | Bezhalogenowe kable sterownicze giętkie, żyły kolorowe, do zastosowań wnętrzowych, 300V |  |  | BITNER | [6 empty] | true | true | 12 | PL | [11 empty] | n84 | no_discount_group | no_bonus_group | NOT_RELEVANT | NONE | NOT_RELEVANT | NONE | [33 empty] | 27.32.13.0 |  |  | 0 | 24 | 24 |  |  |  |  | 8544 49 95 | [8 empty] | EC003250 | KMT | KMT | 1 | 1 | [32 empty] | net_list | 17219 | PLN | 0.23 |  |  |  | 2025-07-24 |  |  | KMT | [13 empty] | https://bitner.com.pl/data/t4_text/649x234_072202231116_LiHH_300.JPG |  |  |  | https://bitner.com.pl/data/t4txt_photos/01474281118_LiHH_300_300.pdf |  |  |  | https://bitner.com.pl/data/t4txt_photos/101138270423_0418_DWU_S_2304_LiHH_300_300V_w.4.pdf |  |  |  | https://bitner.com.pl/data/t4txt_photos/082757230623_0118_4_UE_BITNER_BiT_LiHH_LiHCH_300_300_V.pdf
S33137 | 5902956008060 |  |  | BiT LiHH 3x2,5 mm² 300/300V | Kable przeznaczone do obwodów sterowania i sygnalizacji w aplikacjach przemysłowych, w technice pomiarowej oraz do transmisji danych za pośrednictwem sygnałów analogowych i cyfrowych w instalacjach elektroniki przemysłowej i automatyki. Do instalowania na stałe oraz do urządzeń ruchomych i przenośnych. Nadają się do pracy w instalacjach wnętrzowych, w pomieszczeniach suchych i wilgotnych. Kable są w pełni bezhalogenowe oraz nie wydzielają toksycznych dymów podczas spalania. Dzięki zwiększonej odporności na rozprzestrzenianie płomienia nadają się do instalowania w miejscach o zwiększonym zagrożeniu pożarowym. W środowisku wysokich zakłóceń elektromagnetycznych zalecamy stosowanie kabli ekranowanych BiT LiHCH. Kable sklasyfikowane zgodnie z normą PN-EN 50575 (CPR). | [10 empty] | Zakłady Kablowe BITNER Sp. z o.o. | S33137 | Bezhalogenowe kable sterownicze giętkie, żyły kolorowe, do zastosowań wnętrzowych, 300V |  |  | BITNER | [6 empty] | true | true | 12 | PL | [11 empty] | n84 | no_discount_group | no_bonus_group | NOT_RELEVANT | NONE | NOT_RELEVANT | NONE | [33 empty] | 27.32.13.0 |  |  | 0 | 24 | 24 |  |  |  |  | 8544 49 95 | [8 empty] | EC003250 | KMT | KMT | 1 | 1 | [32 empty] | net_list | 24632 | PLN | 0.23 |  |  |  | 2025-07-24 |  |  | KMT | [13 empty] | https://bitner.com.pl/data/t4_text/649x234_072202231116_LiHH_300.JPG |  |  |  | https://bitner.com.pl/data/t4txt_photos/01474281118_LiHH_300_300.pdf |  |  |  | https://bitner.com.pl/data/t4txt_photos/101138270423_0418_DWU_S_2304_LiHH_300_300V_w.4.pdf |  |  |  | https://bitner.com.pl/data/t4txt_photos/082757230623_0118_4_UE_BITNER_BiT_LiHH_LiHCH_300_300_V.pdf
S33138 | 5902956008077 |  |  | BiT LiHH 4x2,5 mm² 300/300V | Kable przeznaczone do obwodów sterowania i sygnalizacji w aplikacjach przemysłowych, w technice pomiarowej oraz do transmisji danych za pośrednictwem sygnałów analogowych i cyfrowych w instalacjach elektroniki przemysłowej i automatyki. Do instalowania na stałe oraz do urządzeń ruchomych i przenośnych. Nadają się do pracy w instalacjach wnętrzowych, w pomieszczeniach suchych i wilgotnych. Kable są w pełni bezhalogenowe oraz nie wydzielają toksycznych dymów podczas spalania. Dzięki zwiększonej odporności na rozprzestrzenianie płomienia nadają się do instalowania w miejscach o zwiększonym zagrożeniu pożarowym. W środowisku wysokich zakłóceń elektromagnetycznych zalecamy stosowanie kabli ekranowanych BiT LiHCH. Kable sklasyfikowane zgodnie z normą PN-EN 50575 (CPR). | [10 empty] | Zakłady Kablowe BITNER Sp. z o.o. | S33138 | Bezhalogenowe kable sterownicze giętkie, żyły kolorowe, do zastosowań wnętrzowych, 300V |  |  | BITNER | [6 empty] | true | true | 12 | PL | [11 empty] | n84 | no_discount_group | no_bonus_group | NOT_RELEVANT | NONE | NOT_RELEVANT | NONE | [33 empty] | 27.32.13.0 |  |  | 0 | 24 | 24 |  |  |  |  | 8544 49 95 | [8 empty] | EC003250 | KMT | KMT | 1 | 1 | [32 empty] | net_list | 31533 | PLN | 0.23 |  |  |  | 2025-07-24 |  |  | KMT | [13 empty] | https://bitner.com.pl/data/t4_text/649x234_072202231116_LiHH_300.JPG |  |  |  | https://bitner.com.pl/data/t4txt_photos/01474281118_LiHH_300_300.pdf |  |  |  | https://bitner.com.pl/data/t4txt_photos/101138270423_0418_DWU_S_2304_LiHH_300_300V_w.4.pdf |  |  |  | https://bitner.com.pl/data/t4txt_photos/082757230623_0118_4_UE_BITNER_BiT_LiHH_LiHCH_300_300_V.pdf
S33139 | 5902956008084 |  |  | BiT LiHH 5x2,5 mm² 300/300V | Kable przeznaczone do obwodów sterowania i sygnalizacji w aplikacjach przemysłowych, w technice pomiarowej oraz do transmisji danych za pośrednictwem sygnałów analogowych i cyfrowych w instalacjach elektroniki przemysłowej i automatyki. Do instalowania na stałe oraz do urządzeń ruchomych i przenośnych. Nadają się do pracy w instalacjach wnętrzowych, w pomieszczeniach suchych i wilgotnych. Kable są w pełni bezhalogenowe oraz nie wydzielają toksycznych dymów podczas spalania. Dzięki zwiększonej odporności na rozprzestrzenianie płomienia nadają się do instalowania w miejscach o zwiększonym zagrożeniu pożarowym. W środowisku wysokich zakłóceń elektromagnetycznych zalecamy stosowanie kabli ekranowanych BiT LiHCH. Kable sklasyfikowane zgodnie z normą PN-EN 50575 (CPR). | [10 empty] | Zakłady Kablowe BITNER Sp. z o.o. | S33139 | Bezhalogenowe kable sterownicze giętkie, żyły kolorowe, do zastosowań wnętrzowych, 300V |  |  | BITNER | [6 empty] | true | true | 12 | PL | [11 empty] | n84 | no_discount_group | no_bonus_group | NOT_RELEVANT | NONE | NOT_RELEVANT | NONE | [33 empty] | 27.32.13.0 |  |  | 0 | 24 | 24 |  |  |  |  | 8544 49 95 | [8 empty] | EC003250 | KMT | KMT | 1 | 1 | [32 empty] | net_list | 38919 | PLN | 0.23 |  |  |  | 2025-07-24 |  |  | KMT | [13 empty] | https://bitner.com.pl/data/t4_text/649x234_072202231116_LiHH_300.JPG |  |  |  | https://bitner.com.pl/data/t4txt_photos/01474281118_LiHH_300_300.pdf |  |  |  | https://bitner.com.pl/data/t4txt_photos/101138270423_0418_DWU_S_2304_LiHH_300_300V_w.4.pdf |  |  |  | https://bitner.com.pl/data/t4txt_photos/082757230623_0118_4_UE_BITNER_BiT_LiHH_LiHCH_300_300_V.pdf
S33140 | 5902956008091 |  |  | BiT LiHH 6x2,5 mm² 300/300V | Kable przeznaczone do obwodów sterowania i sygnalizacji w aplikacjach przemysłowych, w technice pomiarowej oraz do transmisji danych za pośrednictwem sygnałów analogowych i cyfrowych w instalacjach elektroniki przemysłowej i automatyki. Do instalowania na stałe oraz do urządzeń ruchomych i przenośnych. Nadają się do pracy w instalacjach wnętrzowych, w pomieszczeniach suchych i wilgotnych. Kable są w pełni bezhalogenowe oraz nie wydzielają toksycznych dymów podczas spalania. Dzięki zwiększonej odporności na rozprzestrzenianie płomienia nadają się do instalowania w miejscach o zwiększonym zagrożeniu pożarowym. W środowisku wysokich zakłóceń elektromagnetycznych zalecamy stosowanie kabli ekranowanych BiT LiHCH. Kable sklasyfikowane zgodnie z normą PN-EN 50575 (CPR). | [10 empty] | Zakłady Kablowe BITNER Sp. z o.o. | S33140 | Bezhalogenowe kable sterownicze giętkie, żyły kolorowe, do zastosowań wnętrzowych, 300V |  |  | BITNER | [6 empty] | true | true | 12 | PL | [11 empty] | n84 | no_discount_group | no_bonus_group | NOT_RELEVANT | NONE | NOT_RELEVANT | NONE | [33 empty] | 27.32.13.0 |  |  | 0 | 24 | 24 |  |  |  |  | 8544 49 95 | [8 empty] | EC003250 | KMT | KMT | 1 | 1 | [32 empty] | net_list | 46917 | PLN | 0.23 |  |  |  | 2025-07-24 |  |  | KMT | [13 empty] | https://bitner.com.pl/data/t4_text/649x234_072202231116_LiHH_300.JPG |  |  |  | https://bitner.com.pl/data/t4txt_photos/01474281118_LiHH_300_300.pdf |  |  |  | https://bitner.com.pl/data/t4txt_photos/101138270423_0418_DWU_S_2304_LiHH_300_300V_w.4.pdf |  |  |  | https://bitner.com.pl/data/t4txt_photos/082757230623_0118_4_UE_BITNER_BiT_LiHH_LiHCH_300_300_V.pdf
S33141 | 5902956008107 |  |  | BiT LiHH 7x2,5 mm² 300/300V | Kable przeznaczone do obwodów sterowania i sygnalizacji w aplikacjach przemysłowych, w technice pomiarowej oraz do transmisji danych za pośrednictwem sygnałów analogowych i cyfrowych w instalacjach elektroniki przemysłowej i automatyki. Do instalowania na stałe oraz do urządzeń ruchomych i przenośnych. Nadają się do pracy w instalacjach wnętrzowych, w pomieszczeniach suchych i wilgotnych. Kable są w pełni bezhalogenowe oraz nie wydzielają toksycznych dymów podczas spalania. Dzięki zwiększonej odporności na rozprzestrzenianie płomienia nadają się do instalowania w miejscach o zwiększonym zagrożeniu pożarowym. W środowisku wysokich zakłóceń elektromagnetycznych zalecamy stosowanie kabli ekranowanych BiT LiHCH. Kable sklasyfikowane zgodnie z normą PN-EN 50575 (CPR). | [10 empty] | Zakłady Kablowe BITNER Sp. z o.o. | S33141 | Bezhalogenowe kable sterownicze giętkie, żyły kolorowe, do zastosowań wnętrzowych, 300V |  |  | BITNER | [6 empty] | true | true | 12 | PL | [11 empty] | n84 | no_discount_group | no_bonus_group | NOT_RELEVANT | NONE | NOT_RELEVANT | NONE | [33 empty] | 27.32.13.0 |  |  | 0 | 24 | 24 |  |  |  |  | 8544 49 95 | [8 empty] | EC003250 | KMT | KMT | 1 | 1 | [32 empty] | net_list | 53620 | PLN | 0.23 |  |  |  | 2025-07-24 |  |  | KMT | [13 empty] | https://bitner.com.pl/data/t4_text/649x234_072202231116_LiHH_300.JPG |  |  |  | https://bitner.com.pl/data/t4txt_photos/01474281118_LiHH_300_300.pdf |  |  |  | https://bitner.com.pl/data/t4txt_photos/101138270423_0418_DWU_S_2304_LiHH_300_300V_w.4.pdf |  |  |  | https://bitner.com.pl/data/t4txt_photos/082757230623_0118_4_UE_BITNER_BiT_LiHH_LiHCH_300_300_V.pdf
S33142 | 5902956008114 |  |  | BiT LiHH 8x2,5 mm² 300/300V | Kable przeznaczone do obwodów sterowania i sygnalizacji w aplikacjach przemysłowych, w technice pomiarowej oraz do transmisji danych za pośrednictwem sygnałów analogowych i cyfrowych w instalacjach elektroniki przemysłowej i automatyki. Do instalowania na stałe oraz do urządzeń ruchomych i przenośnych. Nadają się do pracy w instalacjach wnętrzowych, w pomieszczeniach suchych i wilgotnych. Kable są w pełni bezhalogenowe oraz nie wydzielają toksycznych dymów podczas spalania. Dzięki zwiększonej odporności na rozprzestrzenianie płomienia nadają się do instalowania w miejscach o zwiększonym zagrożeniu pożarowym. W środowisku wysokich zakłóceń elektromagnetycznych zalecamy stosowanie kabli ekranowanych BiT LiHCH. Kable sklasyfikowane zgodnie z normą PN-EN 50575 (CPR). | [10 empty] | Zakłady Kablowe BITNER Sp. z o.o. | S33142 | Bezhalogenowe kable sterownicze giętkie, żyły kolorowe, do zastosowań wnętrzowych, 300V |  |  | BITNER | [6 empty] | true | true | 12 | PL | [11 empty] | n84 | no_discount_group | no_bonus_group | NOT_RELEVANT | NONE | NOT_RELEVANT | NONE | [33 empty] | 27.32.13.0 |  |  | 0 | 24 | 24 |  |  |  |  | 8544 49 95 | [8 empty] | EC003250 | KMT | KMT | 1 | 1 | [32 empty] | net_list | 60233 | PLN | 0.23 |  |  |  | 2025-07-24 |  |  | KMT | [13 empty] | https://bitner.com.pl/data/t4_text/649x234_072202231116_LiHH_300.JPG |  |  |  | https://bitner.com.pl/data/t4txt_photos/01474281118_LiHH_300_300.pdf |  |  |  | https://bitner.com.pl/data/t4txt_photos/101138270423_0418_DWU_S_2304_LiHH_300_300V_w.4.pdf |  |  |  | https://bitner.com.pl/data/t4txt_photos/082757230623_0118_4_UE_BITNER_BiT_LiHH_LiHCH_300_300_V.pdf
S33143 | 5902956008121 |  |  | BiT LiHH 10x2,5 mm² 300/300V | Kable przeznaczone do obwodów sterowania i sygnalizacji w aplikacjach przemysłowych, w technice pomiarowej oraz do transmisji danych za pośrednictwem sygnałów analogowych i cyfrowych w instalacjach elektroniki przemysłowej i automatyki. Do instalowania na stałe oraz do urządzeń ruchomych i przenośnych. Nadają się do pracy w instalacjach wnętrzowych, w pomieszczeniach suchych i wilgotnych. Kable są w pełni bezhalogenowe oraz nie wydzielają toksycznych dymów podczas spalania. Dzięki zwiększonej odporności na rozprzestrzenianie płomienia nadają się do instalowania w miejscach o zwiększonym zagrożeniu pożarowym. W środowisku wysokich zakłóceń elektromagnetycznych zalecamy stosowanie kabli ekranowanych BiT LiHCH. Kable sklasyfikowane zgodnie z normą PN-EN 50575 (CPR). | [10 empty] | Zakłady Kablowe BITNER Sp. z o.o. | S33143 | Bezhalogenowe kable sterownicze giętkie, żyły kolorowe, do zastosowań wnętrzowych, 300V |  |  | BITNER | [6 empty] | true | true | 12 | PL | [11 empty] | n84 | no_discount_group | no_bonus_group | NOT_RELEVANT | NONE | NOT_RELEVANT | NONE | [33 empty] | 27.32.13.0 |  |  | 0 | 24 | 24 |  |  |  |  | 8544 49 95 | [8 empty] | EC003250 | KMT | KMT | 1 | 1 | [32 empty] | net_list | 74646 | PLN | 0.23 |  |  |  | 2025-07-24 |  |  | KMT | [13 empty] | https://bitner.com.pl/data/t4_text/649x234_072202231116_LiHH_300.JPG |  |  |  | https://bitner.com.pl/data/t4txt_photos/01474281118_LiHH_300_300.pdf |  |  |  | https://bitner.com.pl/data/t4txt_photos/101138270423_0418_DWU_S_2304_LiHH_300_300V_w.4.pdf |  |  |  | https://bitner.com.pl/data/t4txt_photos/082757230623_0118_4_UE_BITNER_BiT_LiHH_LiHCH_300_300_V.pdf
S33144 | 5902956008138 |  |  | BiT LiHH 12x2,5 mm² 300/300V | Kable przeznaczone do obwodów sterowania i sygnalizacji w aplikacjach przemysłowych, w technice pomiarowej oraz do transmisji danych za pośrednictwem sygnałów analogowych i cyfrowych w instalacjach elektroniki przemysłowej i automatyki. Do instalowania na stałe oraz do urządzeń ruchomych i przenośnych. Nadają się do pracy w instalacjach wnętrzowych, w pomieszczeniach suchych i wilgotnych. Kable są w pełni bezhalogenowe oraz nie wydzielają toksycznych dymów podczas spalania. Dzięki zwiększonej odporności na rozprzestrzenianie płomienia nadają się do instalowania w miejscach o zwiększonym zagrożeniu pożarowym. W środowisku wysokich zakłóceń elektromagnetycznych zalecamy stosowanie kabli ekranowanych BiT LiHCH. Kable sklasyfikowane zgodnie z normą PN-EN 50575 (CPR). | [10 empty] | Zakłady Kablowe BITNER Sp. z o.o. | S33144 | Bezhalogenowe kable sterownicze giętkie, żyły kolorowe, do zastosowań wnętrzowych, 300V |  |  | BITNER | [6 empty] | true | true | 12 | PL | [11 empty] | n84 | no_discount_group | no_bonus_group | NOT_RELEVANT | NONE | NOT_RELEVANT | NONE | [33 empty] | 27.32.13.0 |  |  | 0 | 24 | 24 |  |  |  |  | 8544 49 95 | [8 empty] | EC003250 | KMT | KMT | 1 | 1 | [32 empty] | net_list | 89367 | PLN | 0.23 |  |  |  | 2025-07-24 |  |  | KMT | [13 empty] | https://bitner.com.pl/data/t4_text/649x234_072202231116_LiHH_300.JPG |  |  |  | https://bitner.com.pl/data/t4txt_photos/01474281118_LiHH_300_300.pdf |  |  |  | https://bitner.com.pl/data/t4txt_photos/101138270423_0418_DWU_S_2304_LiHH_300_300V_w.4.pdf |  |  |  | https://bitner.com.pl/data/t4txt_photos/082757230623_0118_4_UE_BITNER_BiT_LiHH_LiHCH_300_300_V.pdf
S33442 | 5902956008565 |  |  | BiT LiHH 2x2x0,5 mm² 300/300V | Kable przeznaczone do obwodów sterowania i sygnalizacji w aplikacjach przemysłowych, w technice pomiarowej oraz do transmisji danych za pośrednictwem sygnałów analogowych i cyfrowych w instalacjach elektroniki przemysłowej i automatyki. Do instalowania na stałe oraz do urządzeń ruchomych i przenośnych. Nadają się do pracy w instalacjach wnętrzowych, w pomieszczeniach suchych i wilgotnych. Kable są w pełni bezhalogenowe oraz nie wydzielają toksycznych dymów podczas spalania. Dzięki zwiększonej odporności na rozprzestrzenianie płomienia nadają się do instalowania w miejscach o zwiększonym zagrożeniu pożarowym. W środowisku wysokich zakłóceń elektromagnetycznych zalecamy stosowanie kabli ekranowanych BiT LiHCH. Kable sklasyfikowane zgodnie z normą PN-EN 50575 (CPR). | [10 empty] | Zakłady Kablowe BITNER Sp. z o.o. | S33442 | Bezhalogenowe, giętkie kable sterownicze, parowane, żyły kolorowe, do zastosowań wnętrzowych, 300V |  |  | BITNER | [6 empty] | true | true | 12 | PL | [11 empty] | n84 | no_discount_group | no_bonus_group | NOT_RELEVANT | NONE | NOT_RELEVANT | NONE | [33 empty] | 27.32.13.0 |  |  | 0 | 24 | 24 |  |  |  |  | 8544 49 95 | [8 empty] | EC003250 | KMT | KMT | 1 | 1 | [32 empty] | net_list | 7969 | PLN | 0.23 |  |  |  | 2025-07-24 |  |  | KMT | [13 empty] | https://bitner.com.pl/data/t4_text/649x234_072202231116_LiHH_300.JPG |  |  |  | https://bitner.com.pl/data/t4txt_photos/01474281118_LiHH_300_300.pdf |  |  |  | https://bitner.com.pl/data/t4txt_photos/093900260523_0418_1_DWU_S_2304_BiT_LiHH_300_300V_Dca_w.6.pdf |  |  |  | https://bitner.com.pl/data/t4txt_photos/082757230623_0118_4_UE_BITNER_BiT_LiHH_LiHCH_300_300_V.pdf
S33443 | 5902956008572 |  |  | BiT LiHH 3x2x0,5 mm² 300/300V | Kable przeznaczone do obwodów sterowania i sygnalizacji w aplikacjach przemysłowych, w technice pomiarowej oraz do transmisji danych za pośrednictwem sygnałów analogowych i cyfrowych w instalacjach elektroniki przemysłowej i automatyki. Do instalowania na stałe oraz do urządzeń ruchomych i przenośnych. Nadają się do pracy w instalacjach wnętrzowych, w pomieszczeniach suchych i wilgotnych. Kable są w pełni bezhalogenowe oraz nie wydzielają toksycznych dymów podczas spalania. Dzięki zwiększonej odporności na rozprzestrzenianie płomienia nadają się do instalowania w miejscach o zwiększonym zagrożeniu pożarowym. W środowisku wysokich zakłóceń elektromagnetycznych zalecamy stosowanie kabli ekranowanych BiT LiHCH. Kable sklasyfikowane zgodnie z normą PN-EN 50575 (CPR). | [10 empty] | Zakłady Kablowe BITNER Sp. z o.o. | S33443 | Bezhalogenowe, giętkie kable sterownicze, parowane, żyły kolorowe, do zastosowań wnętrzowych, 300V |  |  | BITNER | [6 empty] | true | true | 12 | PL | [11 empty] | n84 | no_discount_group | no_bonus_group | NOT_RELEVANT | NONE | NOT_RELEVANT | NONE | [33 empty] | 27.32.13.0 |  |  | 0 | 24 | 24 |  |  |  |  | 8544 49 95 | [8 empty] | EC003250 | KMT | KMT | 1 | 1 | [32 empty] | net_list | 11140 | PLN | 0.23 |  |  |  | 2025-07-24 |  |  | KMT | [13 empty] | https://bitner.com.pl/data/t4_text/649x234_072202231116_LiHH_300.JPG |  |  |  | https://bitner.com.pl/data/t4txt_photos/01474281118_LiHH_300_300.pdf |  |  |  | https://bitner.com.pl/data/t4txt_photos/093900260523_0418_1_DWU_S_2304_BiT_LiHH_300_300V_Dca_w.6.pdf |  |  |  | https://bitner.com.pl/data/t4txt_photos/082757230623_0118_4_UE_BITNER_BiT_LiHH_LiHCH_300_300_V.pdf
S33444 | 5902956008589 |  |  | BiT LiHH 4x2x0,5 mm² 300/300V | Kable przeznaczone do obwodów sterowania i sygnalizacji w aplikacjach przemysłowych, w technice pomiarowej oraz do transmisji danych za pośrednictwem sygnałów analogowych i cyfrowych w instalacjach elektroniki przemysłowej i automatyki. Do instalowania na stałe oraz do urządzeń ruchomych i przenośnych. Nadają się do pracy w instalacjach wnętrzowych, w pomieszczeniach suchych i wilgotnych. Kable są w pełni bezhalogenowe oraz nie wydzielają toksycznych dymów podczas spalania. Dzięki zwiększonej odporności na rozprzestrzenianie płomienia nadają się do instalowania w miejscach o zwiększonym zagrożeniu pożarowym. W środowisku wysokich zakłóceń elektromagnetycznych zalecamy stosowanie kabli ekranowanych BiT LiHCH. Kable sklasyfikowane zgodnie z normą PN-EN 50575 (CPR). | [10 empty] | Zakłady Kablowe BITNER Sp. z o.o. | S33444 | Bezhalogenowe, giętkie kable sterownicze, parowane, żyły kolorowe, do zastosowań wnętrzowych, 300V |  |  | BITNER | [6 empty] | true | true | 12 | PL | [11 empty] | n84 | no_discount_group | no_bonus_group | NOT_RELEVANT | NONE | NOT_RELEVANT | NONE | [33 empty] | 27.32.13.0 |  |  | 0 | 24 | 24 |  |  |  |  | 8544 49 95 | [8 empty] | EC003250 | KMT | KMT | 1 | 1 | [32 empty] | net_list | 14568 | PLN | 0.23 |  |  |  | 2025-07-24 |  |  | KMT | [13 empty] | https://bitner.com.pl/data/t4_text/649x234_072202231116_LiHH_300.JPG |  |  |  | https://bitner.com.pl/data/t4txt_photos/01474281118_LiHH_300_300.pdf |  |  |  | https://bitner.com.pl/data/t4txt_photos/101138270423_0418_DWU_S_2304_LiHH_300_300V_w.4.pdf |  |  |  | https://bitner.com.pl/data/t4txt_photos/082757230623_0118_4_UE_BITNER_BiT_LiHH_LiHCH_300_300_V.pdf
S33445 | 5902956008596 |  |  | BiT LiHH 5x2x0,5 mm² 300/300V | Kable przeznaczone do obwodów sterowania i sygnalizacji w aplikacjach przemysłowych, w technice pomiarowej oraz do transmisji danych za pośrednictwem sygnałów analogowych i cyfrowych w instalacjach elektroniki przemysłowej i automatyki. Do instalowania na stałe oraz do urządzeń ruchomych i przenośnych. Nadają się do pracy w instalacjach wnętrzowych, w pomieszczeniach suchych i wilgotnych. Kable są w pełni bezhalogenowe oraz nie wydzielają toksycznych dymów podczas spalania. Dzięki zwiększonej odporności na rozprzestrzenianie płomienia nadają się do instalowania w miejscach o zwiększonym zagrożeniu pożarowym. W środowisku wysokich zakłóceń elektromagnetycznych zalecamy stosowanie kabli ekranowanych BiT LiHCH. Kable sklasyfikowane zgodnie z normą PN-EN 50575 (CPR). | [10 empty] | Zakłady Kablowe BITNER Sp. z o.o. | S33445 | Bezhalogenowe, giętkie kable sterownicze, parowane, żyły kolorowe, do zastosowań wnętrzowych, 300V |  |  | BITNER | [6 empty] | true | true | 12 | PL | [11 empty] | n84 | no_discount_group | no_bonus_group | NOT_RELEVANT | NONE | NOT_RELEVANT | NONE | [33 empty] | 27.32.13.0 |  |  | 0 | 24 | 24 |  |  |  |  | 8544 49 95 | [8 empty] | EC003250 | KMT | KMT | 1 | 1 | [32 empty] | net_list | 18218 | PLN | 0.23 |  |  |  | 2025-07-24 |  |  | KMT | [13 empty] | https://bitner.com.pl/data/t4_text/649x234_072202231116_LiHH_300.JPG |  |  |  | https://bitner.com.pl/data/t4txt_photos/01474281118_LiHH_300_300.pdf |  |  |  | https://bitner.com.pl/data/t4txt_photos/101138270423_0418_DWU_S_2304_LiHH_300_300V_w.4.pdf |  |  |  | https://bitner.com.pl/data/t4txt_photos/082757230623_0118_4_UE_BITNER_BiT_LiHH_LiHCH_300_300_V.pdf
S33446 | 5902956008602 |  |  | BiT LiHH 6x2x0,5 mm² 300/300V | Kable przeznaczone do obwodów sterowania i sygnalizacji w aplikacjach przemysłowych, w technice pomiarowej oraz do transmisji danych za pośrednictwem sygnałów analogowych i cyfrowych w instalacjach elektroniki przemysłowej i automatyki. Do instalowania na stałe oraz do urządzeń ruchomych i przenośnych. Nadają się do pracy w instalacjach wnętrzowych, w pomieszczeniach suchych i wilgotnych. Kable są w pełni bezhalogenowe oraz nie wydzielają toksycznych dymów podczas spalania. Dzięki zwiększonej odporności na rozprzestrzenianie płomienia nadają się do instalowania w miejscach o zwiększonym zagrożeniu pożarowym. W środowisku wysokich zakłóceń elektromagnetycznych zalecamy stosowanie kabli ekranowanych BiT LiHCH. Kable sklasyfikowane zgodnie z normą PN-EN 50575 (CPR). | [10 empty] | Zakłady Kablowe BITNER Sp. z o.o. | S33446 | Bezhalogenowe, giętkie kable sterownicze, parowane, żyły kolorowe, do zastosowań wnętrzowych, 300V |  |  | BITNER | [6 empty] | true | true | 12 | PL | [11 empty] | n84 | no_discount_group | no_bonus_group | NOT_RELEVANT | NONE | NOT_RELEVANT | NONE | [33 empty] | 27.32.13.0 |  |  | 0 | 24 | 24 |  |  |  |  | 8544 49 95 | [8 empty] | EC003250 | KMT | KMT | 1 | 1 | [32 empty] | net_list | 21528 | PLN | 0.23 |  |  |  | 2025-07-24 |  |  | KMT | [13 empty] | https://bitner.com.pl/data/t4_text/649x234_072202231116_LiHH_300.JPG |  |  |  | https://bitner.com.pl/data/t4txt_photos/01474281118_LiHH_300_300.pdf |  |  |  | https://bitner.com.pl/data/t4txt_photos/101138270423_0418_DWU_S_2304_LiHH_300_300V_w.4.pdf |  |  |  | https://bitner.com.pl/data/t4txt_photos/082757230623_0118_4_UE_BITNER_BiT_LiHH_LiHCH_300_300_V.pdf
S33447 | 5902956008619 |  |  | BiT LiHH 7x2x0,5 mm² 300/300V | Kable przeznaczone do obwodów sterowania i sygnalizacji w aplikacjach przemysłowych, w technice pomiarowej oraz do transmisji danych za pośrednictwem sygnałów analogowych i cyfrowych w instalacjach elektroniki przemysłowej i automatyki. Do instalowania na stałe oraz do urządzeń ruchomych i przenośnych. Nadają się do pracy w instalacjach wnętrzowych, w pomieszczeniach suchych i wilgotnych. Kable są w pełni bezhalogenowe oraz nie wydzielają toksycznych dymów podczas spalania. Dzięki zwiększonej odporności na rozprzestrzenianie płomienia nadają się do instalowania w miejscach o zwiększonym zagrożeniu pożarowym. W środowisku wysokich zakłóceń elektromagnetycznych zalecamy stosowanie kabli ekranowanych BiT LiHCH. Kable sklasyfikowane zgodnie z normą PN-EN 50575 (CPR). | [10 empty] | Zakłady Kablowe BITNER Sp. z o.o. | S33447 | Bezhalogenowe, giętkie kable sterownicze, parowane, żyły kolorowe, do zastosowań wnętrzowych, 300V |  |  | BITNER | [6 empty] | true | true | 12 | PL | [11 empty] | n84 | no_discount_group | no_bonus_group | NOT_RELEVANT | NONE | NOT_RELEVANT | NONE | [33 empty] | 27.32.13.0 |  |  | 0 | 24 | 24 |  |  |  |  | 8544 49 95 | [8 empty] | EC003250 | KMT | KMT | 1 | 1 | [32 empty] | net_list | 25099 | PLN | 0.23 |  |  |  | 2025-07-24 |  |  | KMT | [13 empty] | https://bitner.com.pl/data/t4_text/649x234_072202231116_LiHH_300.JPG |  |  |  | https://bitner.com.pl/data/t4txt_photos/01474281118_LiHH_300_300.pdf |  |  |  | https://bitner.com.pl/data/t4txt_photos/101138270423_0418_DWU_S_2304_LiHH_300_300V_w.4.pdf |  |  |  | https://bitner.com.pl/data/t4txt_photos/082757230623_0118_4_UE_BITNER_BiT_LiHH_LiHCH_300_300_V.pdf
S33448 | 5902956008626 |  |  | BiT LiHH 8x2x0,5 mm² 300/300V | Kable przeznaczone do obwodów sterowania i sygnalizacji w aplikacjach przemysłowych, w technice pomiarowej oraz do transmisji danych za pośrednictwem sygnałów analogowych i cyfrowych w instalacjach elektroniki przemysłowej i automatyki. Do instalowania na stałe oraz do urządzeń ruchomych i przenośnych. Nadają się do pracy w instalacjach wnętrzowych, w pomieszczeniach suchych i wilgotnych. Kable są w pełni bezhalogenowe oraz nie wydzielają toksycznych dymów podczas spalania. Dzięki zwiększonej odporności na rozprzestrzenianie płomienia nadają się do instalowania w miejscach o zwiększonym zagrożeniu pożarowym. W środowisku wysokich zakłóceń elektromagnetycznych zalecamy stosowanie kabli ekranowanych BiT LiHCH. Kable sklasyfikowane zgodnie z normą PN-EN 50575 (CPR). | [10 empty] | Zakłady Kablowe BITNER Sp. z o.o. | S33448 | Bezhalogenowe, giętkie kable sterownicze, parowane, żyły kolorowe, do zastosowań wnętrzowych, 300V |  |  | BITNER | [6 empty] | true | true | 12 | PL | [11 empty] | n84 | no_discount_group | no_bonus_group | NOT_RELEVANT | NONE | NOT_RELEVANT | NONE | [33 empty] | 27.32.13.0 |  |  | 0 | 24 | 24 |  |  |  |  | 8544 49 95 | [8 empty] | EC003250 | KMT | KMT | 1 | 1 | [32 empty] | net_list | 28484 | PLN | 0.23 |  |  |  | 2025-07-24 |  |  | KMT | [13 empty] | https://bitner.com.pl/data/t4_text/649x234_072202231116_LiHH_300.JPG |  |  |  | https://bitner.com.pl/data/t4txt_photos/01474281118_LiHH_300_300.pdf |  |  |  | https://bitner.com.pl/data/t4txt_photos/101138270423_0418_DWU_S_2304_LiHH_300_300V_w.4.pdf |  |  |  | https://bitner.com.pl/data/t4txt_photos/082757230623_0118_4_UE_BITNER_BiT_LiHH_LiHCH_300_300_V.pdf
S33449 | 5902956008633 |  |  | BiT LiHH 10x2x0,5 mm² 300/300V | Kable przeznaczone do obwodów sterowania i sygnalizacji w aplikacjach przemysłowych, w technice pomiarowej oraz do transmisji danych za pośrednictwem sygnałów analogowych i cyfrowych w instalacjach elektroniki przemysłowej i automatyki. Do instalowania na stałe oraz do urządzeń ruchomych i przenośnych. Nadają się do pracy w instalacjach wnętrzowych, w pomieszczeniach suchych i wilgotnych. Kable są w pełni bezhalogenowe oraz nie wydzielają toksycznych dymów podczas spalania. Dzięki zwiększonej odporności na rozprzestrzenianie płomienia nadają się do instalowania w miejscach o zwiększonym zagrożeniu pożarowym. W środowisku wysokich zakłóceń elektromagnetycznych zalecamy stosowanie kabli ekranowanych BiT LiHCH. Kable sklasyfikowane zgodnie z normą PN-EN 50575 (CPR). | [10 empty] | Zakłady Kablowe BITNER Sp. z o.o. | S33449 | Bezhalogenowe, giętkie kable sterownicze, parowane, żyły kolorowe, do zastosowań wnętrzowych, 300V |  |  | BITNER | [6 empty] | true | true | 12 | PL | [11 empty] | n84 | no_discount_group | no_bonus_group | NOT_RELEVANT | NONE | NOT_RELEVANT | NONE | [33 empty] | 27.32.13.0 |  |  | 0 | 24 | 24 |  |  |  |  | 8544 49 95 | [8 empty] | EC003250 | KMT | KMT | 1 | 1 | [32 empty] | net_list | 35231 | PLN | 0.23 |  |  |  | 2025-07-24 |  |  | KMT | [13 empty] | https://bitner.com.pl/data/t4_text/649x234_072202231116_LiHH_300.JPG |  |  |  | https://bitner.com.pl/data/t4txt_photos/01474281118_LiHH_300_300.pdf |  |  |  | https://bitner.com.pl/data/t4txt_photos/101138270423_0418_DWU_S_2304_LiHH_300_300V_w.4.pdf |  |  |  | https://bitner.com.pl/data/t4txt_photos/082757230623_0118_4_UE_BITNER_BiT_LiHH_LiHCH_300_300_V.pdf
S33450 | 5902956008640 |  |  | BiT LiHH 12x2x0,5 mm² 300/300V | Kable przeznaczone do obwodów sterowania i sygnalizacji w aplikacjach przemysłowych, w technice pomiarowej oraz do transmisji danych za pośrednictwem sygnałów analogowych i cyfrowych w instalacjach elektroniki przemysłowej i automatyki. Do instalowania na stałe oraz do urządzeń ruchomych i przenośnych. Nadają się do pracy w instalacjach wnętrzowych, w pomieszczeniach suchych i wilgotnych. Kable są w pełni bezhalogenowe oraz nie wydzielają toksycznych dymów podczas spalania. Dzięki zwiększonej odporności na rozprzestrzenianie płomienia nadają się do instalowania w miejscach o zwiększonym zagrożeniu pożarowym. W środowisku wysokich zakłóceń elektromagnetycznych zalecamy stosowanie kabli ekranowanych BiT LiHCH. Kable sklasyfikowane zgodnie z normą PN-EN 50575 (CPR). | [10 empty] | Zakłady Kablowe BITNER Sp. z o.o. | S33450 | Bezhalogenowe, giętkie kable sterownicze, parowane, żyły kolorowe, do zastosowań wnętrzowych, 300V |  |  | BITNER | [6 empty] | true | true | 12 | PL | [11 empty] | n84 | no_discount_group | no_bonus_group | NOT_RELEVANT | NONE | NOT_RELEVANT | NONE | [33 empty] | 27.32.13.0 |  |  | 0 | 24 | 24 |  |  |  |  | 8544 49 95 | [8 empty] | EC003250 | KMT | KMT | 1 | 1 | [32 empty] | net_list | 42587 | PLN | 0.23 |  |  |  | 2025-07-24 |  |  | KMT | [13 empty] | https://bitner.com.pl/data/t4_text/649x234_072202231116_LiHH_300.JPG |  |  |  | https://bitner.com.pl/data/t4txt_photos/01474281118_LiHH_300_300.pdf |  |  |  | https://bitner.com.pl/data/t4txt_photos/101138270423_0418_DWU_S_2304_LiHH_300_300V_w.4.pdf |  |  |  | https://bitner.com.pl/data/t4txt_photos/082757230623_0118_4_UE_BITNER_BiT_LiHH_LiHCH_300_300_V.pdf
S33451 | 5902956008657 |  |  | BiT LiHH 14x2x0,5 mm² 300/300V | Kable przeznaczone do obwodów sterowania i sygnalizacji w aplikacjach przemysłowych, w technice pomiarowej oraz do transmisji danych za pośrednictwem sygnałów analogowych i cyfrowych w instalacjach elektroniki przemysłowej i automatyki. Do instalowania na stałe oraz do urządzeń ruchomych i przenośnych. Nadają się do pracy w instalacjach wnętrzowych, w pomieszczeniach suchych i wilgotnych. Kable są w pełni bezhalogenowe oraz nie wydzielają toksycznych dymów podczas spalania. Dzięki zwiększonej odporności na rozprzestrzenianie płomienia nadają się do instalowania w miejscach o zwiększonym zagrożeniu pożarowym. W środowisku wysokich zakłóceń elektromagnetycznych zalecamy stosowanie kabli ekranowanych BiT LiHCH. Kable sklasyfikowane zgodnie z normą PN-EN 50575 (CPR). | [10 empty] | Zakłady Kablowe BITNER Sp. z o.o. | S33451 | Bezhalogenowe, giętkie kable sterownicze, parowane, żyły kolorowe, do zastosowań wnętrzowych, 300V |  |  | BITNER | [6 empty] | true | true | 12 | PL | [11 empty] | n84 | no_discount_group | no_bonus_group | NOT_RELEVANT | NONE | NOT_RELEVANT | NONE | [33 empty] | 27.32.13.0 |  |  | 0 | 24 | 24 |  |  |  |  | 8544 49 95 | [8 empty] | EC003250 | KMT | KMT | 1 | 1 | [32 empty] | net_list | 49391 | PLN | 0.23 |  |  |  | 2025-07-24 |  |  | KMT | [13 empty] | https://bitner.com.pl/data/t4_text/649x234_072202231116_LiHH_300.JPG |  |  |  | https://bitner.com.pl/data/t4txt_photos/01474281118_LiHH_300_300.pdf |  |  |  | https://bitner.com.pl/data/t4txt_photos/101138270423_0418_DWU_S_2304_LiHH_300_300V_w.4.pdf |  |  |  | https://bitner.com.pl/data/t4txt_photos/082757230623_0118_4_UE_BITNER_BiT_LiHH_LiHCH_300_300_V.pdf
S33452 | 5902956008664 |  |  | BiT LiHH 16x2x0,5 mm² 300/300V | Kable przeznaczone do obwodów sterowania i sygnalizacji w aplikacjach przemysłowych, w technice pomiarowej oraz do transmisji danych za pośrednictwem sygnałów analogowych i cyfrowych w instalacjach elektroniki przemysłowej i automatyki. Do instalowania na stałe oraz do urządzeń ruchomych i przenośnych. Nadają się do pracy w instalacjach wnętrzowych, w pomieszczeniach suchych i wilgotnych. Kable są w pełni bezhalogenowe oraz nie wydzielają toksycznych dymów podczas spalania. Dzięki zwiększonej odporności na rozprzestrzenianie płomienia nadają się do instalowania w miejscach o zwiększonym zagrożeniu pożarowym. W środowisku wysokich zakłóceń elektromagnetycznych zalecamy stosowanie kabli ekranowanych BiT LiHCH. Kable sklasyfikowane zgodnie z normą PN-EN 50575 (CPR). | [10 empty] | Zakłady Kablowe BITNER Sp. z o.o. | S33452 | Bezhalogenowe, giętkie kable sterownicze, parowane, żyły kolorowe, do zastosowań wnętrzowych, 300V |  |  | BITNER | [6 empty] | true | true | 12 | PL | [11 empty] | n84 | no_discount_group | no_bonus_group | NOT_RELEVANT | NONE | NOT_RELEVANT | NONE | [33 empty] | 27.32.13.0 |  |  | 0 | 24 | 24 |  |  |  |  | 8544 49 95 | [8 empty] | EC003250 | KMT | KMT | 1 | 1 | [32 empty] | net_list | 56817 | PLN | 0.23 |  |  |  | 2025-07-24 |  |  | KMT | [13 empty] | https://bitner.com.pl/data/t4_text/649x234_072202231116_LiHH_300.JPG |  |  |  | https://bitner.com.pl/data/t4txt_photos/01474281118_LiHH_300_300.pdf |  |  |  | https://bitner.com.pl/data/t4txt_photos/101138270423_0418_DWU_S_2304_LiHH_300_300V_w.4.pdf |  |  |  | https://bitner.com.pl/data/t4txt_photos/082757230623_0118_4_UE_BITNER_BiT_LiHH_LiHCH_300_300_V.pdf
S33453 | 5902956008671 |  |  | BiT LiHH 18x2x0,5 mm² 300/300V | Kable przeznaczone do obwodów sterowania i sygnalizacji w aplikacjach przemysłowych, w technice pomiarowej oraz do transmisji danych za pośrednictwem sygnałów analogowych i cyfrowych w instalacjach elektroniki przemysłowej i automatyki. Do instalowania na stałe oraz do urządzeń ruchomych i przenośnych. Nadają się do pracy w instalacjach wnętrzowych, w pomieszczeniach suchych i wilgotnych. Kable są w pełni bezhalogenowe oraz nie wydzielają toksycznych dymów podczas spalania. Dzięki zwiększonej odporności na rozprzestrzenianie płomienia nadają się do instalowania w miejscach o zwiększonym zagrożeniu pożarowym. W środowisku wysokich zakłóceń elektromagnetycznych zalecamy stosowanie kabli ekranowanych BiT LiHCH. Kable sklasyfikowane zgodnie z normą PN-EN 50575 (CPR). | [10 empty] | Zakłady Kablowe BITNER Sp. z o.o. | S33453 | Bezhalogenowe, giętkie kable sterownicze, parowane, żyły kolorowe, do zastosowań wnętrzowych, 300V |  |  | BITNER | [6 empty] | true | true | 12 | PL | [11 empty] | n84 | no_discount_group | no_bonus_group | NOT_RELEVANT | NONE | NOT_RELEVANT | NONE | [33 empty] | 27.32.13.0 |  |  | 0 | 24 | 24 |  |  |  |  | 8544 49 95 | [8 empty] | EC003250 | KMT | KMT | 1 | 1 | [32 empty] | net_list | 62308 | PLN | 0.23 |  |  |  | 2025-07-24 |  |  | KMT | [13 empty] | https://bitner.com.pl/data/t4_text/649x234_072202231116_LiHH_300.JPG |  |  |  | https://bitner.com.pl/data/t4txt_photos/01474281118_LiHH_300_300.pdf |  |  |  | https://bitner.com.pl/data/t4txt_photos/101138270423_0418_DWU_S_2304_LiHH_300_300V_w.4.pdf |  |  |  | https://bitner.com.pl/data/t4txt_photos/082757230623_0118_4_UE_BITNER_BiT_LiHH_LiHCH_300_300_V.pdf
S33454 | 5902956008688 |  |  | BiT LiHH 20x2x0,5 mm² 300/300V | Kable przeznaczone do obwodów sterowania i sygnalizacji w aplikacjach przemysłowych, w technice pomiarowej oraz do transmisji danych za pośrednictwem sygnałów analogowych i cyfrowych w instalacjach elektroniki przemysłowej i automatyki. Do instalowania na stałe oraz do urządzeń ruchomych i przenośnych. Nadają się do pracy w instalacjach wnętrzowych, w pomieszczeniach suchych i wilgotnych. Kable są w pełni bezhalogenowe oraz nie wydzielają toksycznych dymów podczas spalania. Dzięki zwiększonej odporności na rozprzestrzenianie płomienia nadają się do instalowania w miejscach o zwiększonym zagrożeniu pożarowym. W środowisku wysokich zakłóceń elektromagnetycznych zalecamy stosowanie kabli ekranowanych BiT LiHCH. Kable sklasyfikowane zgodnie z normą PN-EN 50575 (CPR). | [10 empty] | Zakłady Kablowe BITNER Sp. z o.o. | S33454 | Bezhalogenowe, giętkie kable sterownicze, parowane, żyły kolorowe, do zastosowań wnętrzowych, 300V |  |  | BITNER | [6 empty] | true | true | 12 | PL | [11 empty] | n84 | no_discount_group | no_bonus_group | NOT_RELEVANT | NONE | NOT_RELEVANT | NONE | [33 empty] | 27.32.13.0 |  |  | 0 | 24 | 24 |  |  |  |  | 8544 49 95 | [8 empty] | EC003250 | KMT | KMT | 1 | 1 | [32 empty] | net_list | 68920 | PLN | 0.23 |  |  |  | 2025-07-24 |  |  | KMT | [13 empty] | https://bitner.com.pl/data/t4_text/649x234_072202231116_LiHH_300.JPG |  |  |  | https://bitner.com.pl/data/t4txt_photos/01474281118_LiHH_300_300.pdf |  |  |  | https://bitner.com.pl/data/t4txt_photos/101138270423_0418_DWU_S_2304_LiHH_300_300V_w.4.pdf |  |  |  | https://bitner.com.pl/data/t4txt_photos/082757230623_0118_4_UE_BITNER_BiT_LiHH_LiHCH_300_300_V.pdf
S33455 | 5902956008695 |  |  | BiT LiHH 24x2x0,5 mm² 300/300V | Kable przeznaczone do obwodów sterowania i sygnalizacji w aplikacjach przemysłowych, w technice pomiarowej oraz do transmisji danych za pośrednictwem sygnałów analogowych i cyfrowych w instalacjach elektroniki przemysłowej i automatyki. Do instalowania na stałe oraz do urządzeń ruchomych i przenośnych. Nadają się do pracy w instalacjach wnętrzowych, w pomieszczeniach suchych i wilgotnych. Kable są w pełni bezhalogenowe oraz nie wydzielają toksycznych dymów podczas spalania. Dzięki zwiększonej odporności na rozprzestrzenianie płomienia nadają się do instalowania w miejscach o zwiększonym zagrożeniu pożarowym. W środowisku wysokich zakłóceń elektromagnetycznych zalecamy stosowanie kabli ekranowanych BiT LiHCH. Kable sklasyfikowane zgodnie z normą PN-EN 50575 (CPR). | [10 empty] | Zakłady Kablowe BITNER Sp. z o.o. | S33455 | Bezhalogenowe, giętkie kable sterownicze, parowane, żyły kolorowe, do zastosowań wnętrzowych, 300V |  |  | BITNER | [6 empty] | true | true | 12 | PL | [11 empty] | n84 | no_discount_group | no_bonus_group | NOT_RELEVANT | NONE | NOT_RELEVANT | NONE | [33 empty] | 27.32.13.0 |  |  | 0 | 24 | 24 |  |  |  |  | 8544 49 95 | [8 empty] | EC003250 | KMT | KMT | 1 | 1 | [32 empty] | net_list | 81994 | PLN | 0.23 |  |  |  | 2025-07-24 |  |  | KMT | [13 empty] | https://bitner.com.pl/data/t4_text/649x234_072202231116_LiHH_300.JPG |  |  |  | https://bitner.com.pl/data/t4txt_photos/01474281118_LiHH_300_300.pdf |  |  |  | https://bitner.com.pl/data/t4txt_photos/101138270423_0418_DWU_S_2304_LiHH_300_300V_w.4.pdf |  |  |  | https://bitner.com.pl/data/t4txt_photos/082757230623_0118_4_UE_BITNER_BiT_LiHH_LiHCH_300_300_V.pdf
S33456 | 5902956008701 |  |  | BiT LiHH 2x2x0,75 mm² 300/300V | Kable przeznaczone do obwodów sterowania i sygnalizacji w aplikacjach przemysłowych, w technice pomiarowej oraz do transmisji danych za pośrednictwem sygnałów analogowych i cyfrowych w instalacjach elektroniki przemysłowej i automatyki. Do instalowania na stałe oraz do urządzeń ruchomych i przenośnych. Nadają się do pracy w instalacjach wnętrzowych, w pomieszczeniach suchych i wilgotnych. Kable są w pełni bezhalogenowe oraz nie wydzielają toksycznych dymów podczas spalania. Dzięki zwiększonej odporności na rozprzestrzenianie płomienia nadają się do instalowania w miejscach o zwiększonym zagrożeniu pożarowym. W środowisku wysokich zakłóceń elektromagnetycznych zalecamy stosowanie kabli ekranowanych BiT LiHCH. Kable sklasyfikowane zgodnie z normą PN-EN 50575 (CPR). | [10 empty] | Zakłady Kablowe BITNER Sp. z o.o. | S33456 | Bezhalogenowe, giętkie kable sterownicze, parowane, żyły kolorowe, do zastosowań wnętrzowych, 300V |  |  | BITNER | [6 empty] | true | true | 12 | PL | [11 empty] | n84 | no_discount_group | no_bonus_group | NOT_RELEVANT | NONE | NOT_RELEVANT | NONE | [33 empty] | 27.32.13.0 |  |  | 0 | 24 | 24 |  |  |  |  | 8544 49 95 | [8 empty] | EC003250 | KMT | KMT | 1 | 1 | [32 empty] | net_list | 11801 | PLN | 0.23 |  |  |  | 2025-07-24 |  |  | KMT | [13 empty] | https://bitner.com.pl/data/t4_text/649x234_072202231116_LiHH_300.JPG |  |  |  | https://bitner.com.pl/data/t4txt_photos/01474281118_LiHH_300_300.pdf |  |  |  | https://bitner.com.pl/data/t4txt_photos/093900260523_0418_1_DWU_S_2304_BiT_LiHH_300_300V_Dca_w.6.pdf |  |  |  | https://bitner.com.pl/data/t4txt_photos/082757230623_0118_4_UE_BITNER_BiT_LiHH_LiHCH_300_300_V.pdf
S33457 | 5902956008718 |  |  | BiT LiHH 3x2x0,75 mm² 300/300V | Kable przeznaczone do obwodów sterowania i sygnalizacji w aplikacjach przemysłowych, w technice pomiarowej oraz do transmisji danych za pośrednictwem sygnałów analogowych i cyfrowych w instalacjach elektroniki przemysłowej i automatyki. Do instalowania na stałe oraz do urządzeń ruchomych i przenośnych. Nadają się do pracy w instalacjach wnętrzowych, w pomieszczeniach suchych i wilgotnych. Kable są w pełni bezhalogenowe oraz nie wydzielają toksycznych dymów podczas spalania. Dzięki zwiększonej odporności na rozprzestrzenianie płomienia nadają się do instalowania w miejscach o zwiększonym zagrożeniu pożarowym. W środowisku wysokich zakłóceń elektromagnetycznych zalecamy stosowanie kabli ekranowanych BiT LiHCH. Kable sklasyfikowane zgodnie z normą PN-EN 50575 (CPR). | [10 empty] | Zakłady Kablowe BITNER Sp. z o.o. | S33457 | Bezhalogenowe, giętkie kable sterownicze, parowane, żyły kolorowe, do zastosowań wnętrzowych, 300V |  |  | BITNER | [6 empty] | true | true | 12 | PL | [11 empty] | n84 | no_discount_group | no_bonus_group | NOT_RELEVANT | NONE | NOT_RELEVANT | NONE | [33 empty] | 27.32.13.0 |  |  | 0 | 24 | 24 |  |  |  |  | 8544 49 95 | [8 empty] | EC003250 | KMT | KMT | 1 | 1 | [32 empty] | net_list | 15868 | PLN | 0.23 |  |  |  | 2025-07-24 |  |  | KMT | [13 empty] | https://bitner.com.pl/data/t4_text/649x234_072202231116_LiHH_300.JPG |  |  |  | https://bitner.com.pl/data/t4txt_photos/01474281118_LiHH_300_300.pdf |  |  |  | https://bitner.com.pl/data/t4txt_photos/093900260523_0418_1_DWU_S_2304_BiT_LiHH_300_300V_Dca_w.6.pdf |  |  |  | https://bitner.com.pl/data/t4txt_photos/082757230623_0118_4_UE_BITNER_BiT_LiHH_LiHCH_300_300_V.pdf
S33458 | 5902956008725 |  |  | BiT LiHH 4x2x0,75 mm² 300/300V | Kable przeznaczone do obwodów sterowania i sygnalizacji w aplikacjach przemysłowych, w technice pomiarowej oraz do transmisji danych za pośrednictwem sygnałów analogowych i cyfrowych w instalacjach elektroniki przemysłowej i automatyki. Do instalowania na stałe oraz do urządzeń ruchomych i przenośnych. Nadają się do pracy w instalacjach wnętrzowych, w pomieszczeniach suchych i wilgotnych. Kable są w pełni bezhalogenowe oraz nie wydzielają toksycznych dymów podczas spalania. Dzięki zwiększonej odporności na rozprzestrzenianie płomienia nadają się do instalowania w miejscach o zwiększonym zagrożeniu pożarowym. W środowisku wysokich zakłóceń elektromagnetycznych zalecamy stosowanie kabli ekranowanych BiT LiHCH. Kable sklasyfikowane zgodnie z normą PN-EN 50575 (CPR). | [10 empty] | Zakłady Kablowe BITNER Sp. z o.o. | S33458 | Bezhalogenowe, giętkie kable sterownicze, parowane, żyły kolorowe, do zastosowań wnętrzowych, 300V |  |  | BITNER | [6 empty] | true | true | 12 | PL | [11 empty] | n84 | no_discount_group | no_bonus_group | NOT_RELEVANT | NONE | NOT_RELEVANT | NONE | [33 empty] | 27.32.13.0 |  |  | 0 | 24 | 24 |  |  |  |  | 8544 49 95 | [8 empty] | EC003250 | KMT | KMT | 1 | 1 | [32 empty] | net_list | 20810 | PLN | 0.23 |  |  |  | 2025-07-24 |  |  | KMT | [13 empty] | https://bitner.com.pl/data/t4_text/649x234_072202231116_LiHH_300.JPG |  |  |  | https://bitner.com.pl/data/t4txt_photos/01474281118_LiHH_300_300.pdf |  |  |  | https://bitner.com.pl/data/t4txt_photos/101138270423_0418_DWU_S_2304_LiHH_300_300V_w.4.pdf |  |  |  | https://bitner.com.pl/data/t4txt_photos/082757230623_0118_4_UE_BITNER_BiT_LiHH_LiHCH_300_300_V.pdf
S33459 | 5902956008732 |  |  | BiT LiHH 5x2x0,75 mm² 300/300V | Kable przeznaczone do obwodów sterowania i sygnalizacji w aplikacjach przemysłowych, w technice pomiarowej oraz do transmisji danych za pośrednictwem sygnałów analogowych i cyfrowych w instalacjach elektroniki przemysłowej i automatyki. Do instalowania na stałe oraz do urządzeń ruchomych i przenośnych. Nadają się do pracy w instalacjach wnętrzowych, w pomieszczeniach suchych i wilgotnych. Kable są w pełni bezhalogenowe oraz nie wydzielają toksycznych dymów podczas spalania. Dzięki zwiększonej odporności na rozprzestrzenianie płomienia nadają się do instalowania w miejscach o zwiększonym zagrożeniu pożarowym. W środowisku wysokich zakłóceń elektromagnetycznych zalecamy stosowanie kabli ekranowanych BiT LiHCH. Kable sklasyfikowane zgodnie z normą PN-EN 50575 (CPR). | [10 empty] | Zakłady Kablowe BITNER Sp. z o.o. | S33459 | Bezhalogenowe, giętkie kable sterownicze, parowane, żyły kolorowe, do zastosowań wnętrzowych, 300V |  |  | BITNER | [6 empty] | true | true | 12 | PL | [11 empty] | n84 | no_discount_group | no_bonus_group | NOT_RELEVANT | NONE | NOT_RELEVANT | NONE | [33 empty] | 27.32.13.0 |  |  | 0 | 24 | 24 |  |  |  |  | 8544 49 95 | [8 empty] | EC003250 | KMT | KMT | 1 | 1 | [32 empty] | net_list | 26313 | PLN | 0.23 |  |  |  | 2025-07-24 |  |  | KMT | [13 empty] | https://bitner.com.pl/data/t4_text/649x234_072202231116_LiHH_300.JPG |  |  |  | https://bitner.com.pl/data/t4txt_photos/01474281118_LiHH_300_300.pdf |  |  |  | https://bitner.com.pl/data/t4txt_photos/101138270423_0418_DWU_S_2304_LiHH_300_300V_w.4.pdf |  |  |  | https://bitner.com.pl/data/t4txt_photos/082757230623_0118_4_UE_BITNER_BiT_LiHH_LiHCH_300_300_V.pdf
S33460 | 5902956008749 |  |  | BiT LiHH 7x2x0,75 mm² 300/300V | Kable przeznaczone do obwodów sterowania i sygnalizacji w aplikacjach przemysłowych, w technice pomiarowej oraz do transmisji danych za pośrednictwem sygnałów analogowych i cyfrowych w instalacjach elektroniki przemysłowej i automatyki. Do instalowania na stałe oraz do urządzeń ruchomych i przenośnych. Nadają się do pracy w instalacjach wnętrzowych, w pomieszczeniach suchych i wilgotnych. Kable są w pełni bezhalogenowe oraz nie wydzielają toksycznych dymów podczas spalania. Dzięki zwiększonej odporności na rozprzestrzenianie płomienia nadają się do instalowania w miejscach o zwiększonym zagrożeniu pożarowym. W środowisku wysokich zakłóceń elektromagnetycznych zalecamy stosowanie kabli ekranowanych BiT LiHCH. Kable sklasyfikowane zgodnie z normą PN-EN 50575 (CPR). | [10 empty] | Zakłady Kablowe BITNER Sp. z o.o. | S33460 | Bezhalogenowe, giętkie kable sterownicze, parowane, żyły kolorowe, do zastosowań wnętrzowych, 300V |  |  | BITNER | [6 empty] | true | true | 12 | PL | [11 empty] | n84 | no_discount_group | no_bonus_group | NOT_RELEVANT | NONE | NOT_RELEVANT | NONE | [33 empty] | 27.32.13.0 |  |  | 0 | 24 | 24 |  |  |  |  | 8544 49 95 | [8 empty] | EC003250 | KMT | KMT | 1 | 1 | [32 empty] | net_list | 35940 | PLN | 0.23 |  |  |  | 2025-07-24 |  |  | KMT | [13 empty] | https://bitner.com.pl/data/t4_text/649x234_072202231116_LiHH_300.JPG |  |  |  | https://bitner.com.pl/data/t4txt_photos/01474281118_LiHH_300_300.pdf |  |  |  | https://bitner.com.pl/data/t4txt_photos/101138270423_0418_DWU_S_2304_LiHH_300_300V_w.4.pdf |  |  |  | https://bitner.com.pl/data/t4txt_photos/082757230623_0118_4_UE_BITNER_BiT_LiHH_LiHCH_300_300_V.pdf
S33461 | 5902956008756 |  |  | BiT LiHH 10x2x0,75 mm² 300/300V | Kable przeznaczone do obwodów sterowania i sygnalizacji w aplikacjach przemysłowych, w technice pomiarowej oraz do transmisji danych za pośrednictwem sygnałów analogowych i cyfrowych w instalacjach elektroniki przemysłowej i automatyki. Do instalowania na stałe oraz do urządzeń ruchomych i przenośnych. Nadają się do pracy w instalacjach wnętrzowych, w pomieszczeniach suchych i wilgotnych. Kable są w pełni bezhalogenowe oraz nie wydzielają toksycznych dymów podczas spalania. Dzięki zwiększonej odporności na rozprzestrzenianie płomienia nadają się do instalowania w miejscach o zwiększonym zagrożeniu pożarowym. W środowisku wysokich zakłóceń elektromagnetycznych zalecamy stosowanie kabli ekranowanych BiT LiHCH. Kable sklasyfikowane zgodnie z normą PN-EN 50575 (CPR). | [10 empty] | Zakłady Kablowe BITNER Sp. z o.o. | S33461 | Bezhalogenowe, giętkie kable sterownicze, parowane, żyły kolorowe, do zastosowań wnętrzowych, 300V |  |  | BITNER | [6 empty] | true | true | 12 | PL | [11 empty] | n84 | no_discount_group | no_bonus_group | NOT_RELEVANT | NONE | NOT_RELEVANT | NONE | [33 empty] | 27.32.13.0 |  |  | 0 | 24 | 24 |  |  |  |  | 8544 49 95 | [8 empty] | EC003250 | KMT | KMT | 1 | 1 | [32 empty] | net_list | 51315 | PLN | 0.23 |  |  |  | 2025-07-24 |  |  | KMT | [13 empty] | https://bitner.com.pl/data/t4_text/649x234_072202231116_LiHH_300.JPG |  |  |  | https://bitner.com.pl/data/t4txt_photos/01474281118_LiHH_300_300.pdf |  |  |  | https://bitner.com.pl/data/t4txt_photos/101138270423_0418_DWU_S_2304_LiHH_300_300V_w.4.pdf |  |  |  | https://bitner.com.pl/data/t4txt_photos/082757230623_0118_4_UE_BITNER_BiT_LiHH_LiHCH_300_300_V.pdf
S33462 | 5902956008763 |  |  | BiT LiHH 12x2x0,75 mm² 300/300V | Kable przeznaczone do obwodów sterowania i sygnalizacji w aplikacjach przemysłowych, w technice pomiarowej oraz do transmisji danych za pośrednictwem sygnałów analogowych i cyfrowych w instalacjach elektroniki przemysłowej i automatyki. Do instalowania na stałe oraz do urządzeń ruchomych i przenośnych. Nadają się do pracy w instalacjach wnętrzowych, w pomieszczeniach suchych i wilgotnych. Kable są w pełni bezhalogenowe oraz nie wydzielają toksycznych dymów podczas spalania. Dzięki zwiększonej odporności na rozprzestrzenianie płomienia nadają się do instalowania w miejscach o zwiększonym zagrożeniu pożarowym. W środowisku wysokich zakłóceń elektromagnetycznych zalecamy stosowanie kabli ekranowanych BiT LiHCH. Kable sklasyfikowane zgodnie z normą PN-EN 50575 (CPR). | [10 empty] | Zakłady Kablowe BITNER Sp. z o.o. | S33462 | Bezhalogenowe, giętkie kable sterownicze, parowane, żyły kolorowe, do zastosowań wnętrzowych, 300V |  |  | BITNER | [6 empty] | true | true | 12 | PL | [11 empty] | n84 | no_discount_group | no_bonus_group | NOT_RELEVANT | NONE | NOT_RELEVANT | NONE | [33 empty] | 27.32.13.0 |  |  | 0 | 24 | 24 |  |  |  |  | 8544 49 95 | [8 empty] | EC003250 | KMT | KMT | 1 | 1 | [32 empty] | net_list | 61463 | PLN | 0.23 |  |  |  | 2025-07-24 |  |  | KMT | [13 empty] | https://bitner.com.pl/data/t4_text/649x234_072202231116_LiHH_300.JPG |  |  |  | https://bitner.com.pl/data/t4txt_photos/01474281118_LiHH_300_300.pdf |  |  |  | https://bitner.com.pl/data/t4txt_photos/101138270423_0418_DWU_S_2304_LiHH_300_300V_w.4.pdf |  |  |  | https://bitner.com.pl/data/t4txt_photos/082757230623_0118_4_UE_BITNER_BiT_LiHH_LiHCH_300_300_V.pdf
S33463 | 5902956008770 |  |  | BiT LiHH 14x2x0,75 mm² 300/300V | Kable przeznaczone do obwodów sterowania i sygnalizacji w aplikacjach przemysłowych, w technice pomiarowej oraz do transmisji danych za pośrednictwem sygnałów analogowych i cyfrowych w instalacjach elektroniki przemysłowej i automatyki. Do instalowania na stałe oraz do urządzeń ruchomych i przenośnych. Nadają się do pracy w instalacjach wnętrzowych, w pomieszczeniach suchych i wilgotnych. Kable są w pełni bezhalogenowe oraz nie wydzielają toksycznych dymów podczas spalania. Dzięki zwiększonej odporności na rozprzestrzenianie płomienia nadają się do instalowania w miejscach o zwiększonym zagrożeniu pożarowym. W środowisku wysokich zakłóceń elektromagnetycznych zalecamy stosowanie kabli ekranowanych BiT LiHCH. Kable sklasyfikowane zgodnie z normą PN-EN 50575 (CPR). | [10 empty] | Zakłady Kablowe BITNER Sp. z o.o. | S33463 | Bezhalogenowe, giętkie kable sterownicze, parowane, żyły kolorowe, do zastosowań wnętrzowych, 300V |  |  | BITNER | [6 empty] | true | true | 12 | PL | [11 empty] | n84 | no_discount_group | no_bonus_group | NOT_RELEVANT | NONE | NOT_RELEVANT | NONE | [33 empty] | 27.32.13.0 |  |  | 0 | 24 | 24 |  |  |  |  | 8544 49 95 | [8 empty] | EC003250 | KMT | KMT | 1 | 1 | [32 empty] | net_list | 70227 | PLN | 0.23 |  |  |  | 2025-07-24 |  |  | KMT | [13 empty] | https://bitner.com.pl/data/t4_text/649x234_072202231116_LiHH_300.JPG |  |  |  | https://bitner.com.pl/data/t4txt_photos/01474281118_LiHH_300_300.pdf |  |  |  | https://bitner.com.pl/data/t4txt_photos/101138270423_0418_DWU_S_2304_LiHH_300_300V_w.4.pdf |  |  |  | https://bitner.com.pl/data/t4txt_photos/082757230623_0118_4_UE_BITNER_BiT_LiHH_LiHCH_300_300_V.pdf
S33464 | 5902956008787 |  |  | BiT LiHH 16x2x0,75 mm² 300/300V | Kable przeznaczone do obwodów sterowania i sygnalizacji w aplikacjach przemysłowych, w technice pomiarowej oraz do transmisji danych za pośrednictwem sygnałów analogowych i cyfrowych w instalacjach elektroniki przemysłowej i automatyki. Do instalowania na stałe oraz do urządzeń ruchomych i przenośnych. Nadają się do pracy w instalacjach wnętrzowych, w pomieszczeniach suchych i wilgotnych. Kable są w pełni bezhalogenowe oraz nie wydzielają toksycznych dymów podczas spalania. Dzięki zwiększonej odporności na rozprzestrzenianie płomienia nadają się do instalowania w miejscach o zwiększonym zagrożeniu pożarowym. W środowisku wysokich zakłóceń elektromagnetycznych zalecamy stosowanie kabli ekranowanych BiT LiHCH. Kable sklasyfikowane zgodnie z normą PN-EN 50575 (CPR). | [10 empty] | Zakłady Kablowe BITNER Sp. z o.o. | S33464 | Bezhalogenowe, giętkie kable sterownicze, parowane, żyły kolorowe, do zastosowań wnętrzowych, 300V |  |  | BITNER | [6 empty] | true | true | 12 | PL | [11 empty] | n84 | no_discount_group | no_bonus_group | NOT_RELEVANT | NONE | NOT_RELEVANT | NONE | [33 empty] | 27.32.13.0 |  |  | 0 | 24 | 24 |  |  |  |  | 8544 49 95 | [8 empty] | EC003250 | KMT | KMT | 1 | 1 | [32 empty] | net_list | 80283 | PLN | 0.23 |  |  |  | 2025-07-24 |  |  | KMT | [13 empty] | https://bitner.com.pl/data/t4_text/649x234_072202231116_LiHH_300.JPG |  |  |  | https://bitner.com.pl/data/t4txt_photos/01474281118_LiHH_300_300.pdf |  |  |  | https://bitner.com.pl/data/t4txt_photos/101138270423_0418_DWU_S_2304_LiHH_300_300V_w.4.pdf |  |  |  | https://bitner.com.pl/data/t4txt_photos/082757230623_0118_4_UE_BITNER_BiT_LiHH_LiHCH_300_300_V.pdf
S33465 | 5902956008794 |  |  | BiT LiHH 18x2x0,75 mm² 300/300V | Kable przeznaczone do obwodów sterowania i sygnalizacji w aplikacjach przemysłowych, w technice pomiarowej oraz do transmisji danych za pośrednictwem sygnałów analogowych i cyfrowych w instalacjach elektroniki przemysłowej i automatyki. Do instalowania na stałe oraz do urządzeń ruchomych i przenośnych. Nadają się do pracy w instalacjach wnętrzowych, w pomieszczeniach suchych i wilgotnych. Kable są w pełni bezhalogenowe oraz nie wydzielają toksycznych dymów podczas spalania. Dzięki zwiększonej odporności na rozprzestrzenianie płomienia nadają się do instalowania w miejscach o zwiększonym zagrożeniu pożarowym. W środowisku wysokich zakłóceń elektromagnetycznych zalecamy stosowanie kabli ekranowanych BiT LiHCH. Kable sklasyfikowane zgodnie z normą PN-EN 50575 (CPR). | [10 empty] | Zakłady Kablowe BITNER Sp. z o.o. | S33465 | Bezhalogenowe, giętkie kable sterownicze, parowane, żyły kolorowe, do zastosowań wnętrzowych, 300V |  |  | BITNER | [6 empty] | true | true | 12 | PL | [11 empty] | n84 | no_discount_group | no_bonus_group | NOT_RELEVANT | NONE | NOT_RELEVANT | NONE | [33 empty] | 27.32.13.0 |  |  | 0 | 24 | 24 |  |  |  |  | 8544 49 95 | [8 empty] | EC003250 | KMT | KMT | 1 | 1 | [32 empty] | net_list | 90050 | PLN | 0.23 |  |  |  | 2025-07-24 |  |  | KMT | [13 empty] | https://bitner.com.pl/data/t4_text/649x234_072202231116_LiHH_300.JPG |  |  |  | https://bitner.com.pl/data/t4txt_photos/01474281118_LiHH_300_300.pdf |  |  |  | https://bitner.com.pl/data/t4txt_photos/101138270423_0418_DWU_S_2304_LiHH_300_300V_w.4.pdf |  |  |  | https://bitner.com.pl/data/t4txt_photos/082757230623_0118_4_UE_BITNER_BiT_LiHH_LiHCH_300_300_V.pdf
S33466 | 5902956008800 |  |  | BiT LiHH 2x2x1,0 mm² 300/300V | Kable przeznaczone do obwodów sterowania i sygnalizacji w aplikacjach przemysłowych, w technice pomiarowej oraz do transmisji danych za pośrednictwem sygnałów analogowych i cyfrowych w instalacjach elektroniki przemysłowej i automatyki. Do instalowania na stałe oraz do urządzeń ruchomych i przenośnych. Nadają się do pracy w instalacjach wnętrzowych, w pomieszczeniach suchych i wilgotnych. Kable są w pełni bezhalogenowe oraz nie wydzielają toksycznych dymów podczas spalania. Dzięki zwiększonej odporności na rozprzestrzenianie płomienia nadają się do instalowania w miejscach o zwiększonym zagrożeniu pożarowym. W środowisku wysokich zakłóceń elektromagnetycznych zalecamy stosowanie kabli ekranowanych BiT LiHCH. Kable sklasyfikowane zgodnie z normą PN-EN 50575 (CPR). | [10 empty] | Zakłady Kablowe BITNER Sp. z o.o. | S33466 | Bezhalogenowe, giętkie kable sterownicze, parowane, żyły kolorowe, do zastosowań wnętrzowych, 300V |  |  | BITNER | [6 empty] | true | true | 12 | PL | [11 empty] | n84 | no_discount_group | no_bonus_group | NOT_RELEVANT | NONE | NOT_RELEVANT | NONE | [33 empty] | 27.32.13.0 |  |  | 0 | 24 | 24 |  |  |  |  | 8544 49 95 | [8 empty] | EC003250 | KMT | KMT | 1 | 1 | [32 empty] | net_list | 15083 | PLN | 0.23 |  |  |  | 2025-07-24 |  |  | KMT | [13 empty] | https://bitner.com.pl/data/t4_text/649x234_072202231116_LiHH_300.JPG |  |  |  | https://bitner.com.pl/data/t4txt_photos/01474281118_LiHH_300_300.pdf |  |  |  | https://bitner.com.pl/data/t4txt_photos/093900260523_0418_1_DWU_S_2304_BiT_LiHH_300_300V_Dca_w.6.pdf |  |  |  | https://bitner.com.pl/data/t4txt_photos/082757230623_0118_4_UE_BITNER_BiT_LiHH_LiHCH_300_300_V.pdf
S33467 | 5902956008817 |  |  | BiT LiHH 3x2x1,0 mm² 300/300V | Kable przeznaczone do obwodów sterowania i sygnalizacji w aplikacjach przemysłowych, w technice pomiarowej oraz do transmisji danych za pośrednictwem sygnałów analogowych i cyfrowych w instalacjach elektroniki przemysłowej i automatyki. Do instalowania na stałe oraz do urządzeń ruchomych i przenośnych. Nadają się do pracy w instalacjach wnętrzowych, w pomieszczeniach suchych i wilgotnych. Kable są w pełni bezhalogenowe oraz nie wydzielają toksycznych dymów podczas spalania. Dzięki zwiększonej odporności na rozprzestrzenianie płomienia nadają się do instalowania w miejscach o zwiększonym zagrożeniu pożarowym. W środowisku wysokich zakłóceń elektromagnetycznych zalecamy stosowanie kabli ekranowanych BiT LiHCH. Kable sklasyfikowane zgodnie z normą PN-EN 50575 (CPR). | [10 empty] | Zakłady Kablowe BITNER Sp. z o.o. | S33467 | Bezhalogenowe, giętkie kable sterownicze, parowane, żyły kolorowe, do zastosowań wnętrzowych, 300V |  |  | BITNER | [6 empty] | true | true | 12 | PL | [11 empty] | n84 | no_discount_group | no_bonus_group | NOT_RELEVANT | NONE | NOT_RELEVANT | NONE | [33 empty] | 27.32.13.0 |  |  | 0 | 24 | 24 |  |  |  |  | 8544 49 95 | [8 empty] | EC003250 | KMT | KMT | 1 | 1 | [32 empty] | net_list | 21080 | PLN | 0.23 |  |  |  | 2025-07-24 |  |  | KMT | [13 empty] | https://bitner.com.pl/data/t4_text/649x234_072202231116_LiHH_300.JPG |  |  |  | https://bitner.com.pl/data/t4txt_photos/01474281118_LiHH_300_300.pdf |  |  |  | https://bitner.com.pl/data/t4txt_photos/093900260523_0418_1_DWU_S_2304_BiT_LiHH_300_300V_Dca_w.6.pdf |  |  |  | https://bitner.com.pl/data/t4txt_photos/082757230623_0118_4_UE_BITNER_BiT_LiHH_LiHCH_300_300_V.pdf
S33468 | 5902956008824 |  |  | BiT LiHH 4x2x1,0 mm² 300/300V | Kable przeznaczone do obwodów sterowania i sygnalizacji w aplikacjach przemysłowych, w technice pomiarowej oraz do transmisji danych za pośrednictwem sygnałów analogowych i cyfrowych w instalacjach elektroniki przemysłowej i automatyki. Do instalowania na stałe oraz do urządzeń ruchomych i przenośnych. Nadają się do pracy w instalacjach wnętrzowych, w pomieszczeniach suchych i wilgotnych. Kable są w pełni bezhalogenowe oraz nie wydzielają toksycznych dymów podczas spalania. Dzięki zwiększonej odporności na rozprzestrzenianie płomienia nadają się do instalowania w miejscach o zwiększonym zagrożeniu pożarowym. W środowisku wysokich zakłóceń elektromagnetycznych zalecamy stosowanie kabli ekranowanych BiT LiHCH. Kable sklasyfikowane zgodnie z normą PN-EN 50575 (CPR). | [10 empty] | Zakłady Kablowe BITNER Sp. z o.o. | S33468 | Bezhalogenowe, giętkie kable sterownicze, parowane, żyły kolorowe, do zastosowań wnętrzowych, 300V |  |  | BITNER | [6 empty] | true | true | 12 | PL | [11 empty] | n84 | no_discount_group | no_bonus_group | NOT_RELEVANT | NONE | NOT_RELEVANT | NONE | [33 empty] | 27.32.13.0 |  |  | 0 | 24 | 24 |  |  |  |  | 8544 49 95 | [8 empty] | EC003250 | KMT | KMT | 1 | 1 | [32 empty] | net_list | 27749 | PLN | 0.23 |  |  |  | 2025-07-24 |  |  | KMT | [13 empty] | https://bitner.com.pl/data/t4_text/649x234_072202231116_LiHH_300.JPG |  |  |  | https://bitner.com.pl/data/t4txt_photos/01474281118_LiHH_300_300.pdf |  |  |  | https://bitner.com.pl/data/t4txt_photos/101138270423_0418_DWU_S_2304_LiHH_300_300V_w.4.pdf |  |  |  | https://bitner.com.pl/data/t4txt_photos/082757230623_0118_4_UE_BITNER_BiT_LiHH_LiHCH_300_300_V.pdf
S33469 | 5902956008831 |  |  | BiT LiHH 5x2x1,0 mm² 300/300V | Kable przeznaczone do obwodów sterowania i sygnalizacji w aplikacjach przemysłowych, w technice pomiarowej oraz do transmisji danych za pośrednictwem sygnałów analogowych i cyfrowych w instalacjach elektroniki przemysłowej i automatyki. Do instalowania na stałe oraz do urządzeń ruchomych i przenośnych. Nadają się do pracy w instalacjach wnętrzowych, w pomieszczeniach suchych i wilgotnych. Kable są w pełni bezhalogenowe oraz nie wydzielają toksycznych dymów podczas spalania. Dzięki zwiększonej odporności na rozprzestrzenianie płomienia nadają się do instalowania w miejscach o zwiększonym zagrożeniu pożarowym. W środowisku wysokich zakłóceń elektromagnetycznych zalecamy stosowanie kabli ekranowanych BiT LiHCH. Kable sklasyfikowane zgodnie z normą PN-EN 50575 (CPR). | [10 empty] | Zakłady Kablowe BITNER Sp. z o.o. | S33469 | Bezhalogenowe, giętkie kable sterownicze, parowane, żyły kolorowe, do zastosowań wnętrzowych, 300V |  |  | BITNER | [6 empty] | true | true | 12 | PL | [11 empty] | n84 | no_discount_group | no_bonus_group | NOT_RELEVANT | NONE | NOT_RELEVANT | NONE | [33 empty] | 27.32.13.0 |  |  | 0 | 24 | 24 |  |  |  |  | 8544 49 95 | [8 empty] | EC003250 | KMT | KMT | 1 | 1 | [32 empty] | net_list | 34745 | PLN | 0.23 |  |  |  | 2025-07-24 |  |  | KMT | [13 empty] | https://bitner.com.pl/data/t4_text/649x234_072202231116_LiHH_300.JPG |  |  |  | https://bitner.com.pl/data/t4txt_photos/01474281118_LiHH_300_300.pdf |  |  |  | https://bitner.com.pl/data/t4txt_photos/101138270423_0418_DWU_S_2304_LiHH_300_300V_w.4.pdf |  |  |  | https://bitner.com.pl/data/t4txt_photos/082757230623_0118_4_UE_BITNER_BiT_LiHH_LiHCH_300_300_V.pdf
S33470 | 5902956008848 |  |  | BiT LiHH 7x2x1,0 mm² 300/300V | Kable przeznaczone do obwodów sterowania i sygnalizacji w aplikacjach przemysłowych, w technice pomiarowej oraz do transmisji danych za pośrednictwem sygnałów analogowych i cyfrowych w instalacjach elektroniki przemysłowej i automatyki. Do instalowania na stałe oraz do urządzeń ruchomych i przenośnych. Nadają się do pracy w instalacjach wnętrzowych, w pomieszczeniach suchych i wilgotnych. Kable są w pełni bezhalogenowe oraz nie wydzielają toksycznych dymów podczas spalania. Dzięki zwiększonej odporności na rozprzestrzenianie płomienia nadają się do instalowania w miejscach o zwiększonym zagrożeniu pożarowym. W środowisku wysokich zakłóceń elektromagnetycznych zalecamy stosowanie kabli ekranowanych BiT LiHCH. Kable sklasyfikowane zgodnie z normą PN-EN 50575 (CPR). | [10 empty] | Zakłady Kablowe BITNER Sp. z o.o. | S33470 | Bezhalogenowe, giętkie kable sterownicze, parowane, żyły kolorowe, do zastosowań wnętrzowych, 300V |  |  | BITNER | [6 empty] | true | true | 12 | PL | [11 empty] | n84 | no_discount_group | no_bonus_group | NOT_RELEVANT | NONE | NOT_RELEVANT | NONE | [33 empty] | 27.32.13.0 |  |  | 0 | 24 | 24 |  |  |  |  | 8544 49 95 | [8 empty] | EC003250 | KMT | KMT | 1 | 1 | [32 empty] | net_list | 48256 | PLN | 0.23 |  |  |  | 2025-07-24 |  |  | KMT | [13 empty] | https://bitner.com.pl/data/t4_text/649x234_072202231116_LiHH_300.JPG |  |  |  | https://bitner.com.pl/data/t4txt_photos/01474281118_LiHH_300_300.pdf |  |  |  | https://bitner.com.pl/data/t4txt_photos/101138270423_0418_DWU_S_2304_LiHH_300_300V_w.4.pdf |  |  |  | https://bitner.com.pl/data/t4txt_photos/082757230623_0118_4_UE_BITNER_BiT_LiHH_LiHCH_300_300_V.pdf
S33471 | 5902956008855 |  |  | BiT LiHH 10x2x1,0 mm² 300/300V | Kable przeznaczone do obwodów sterowania i sygnalizacji w aplikacjach przemysłowych, w technice pomiarowej oraz do transmisji danych za pośrednictwem sygnałów analogowych i cyfrowych w instalacjach elektroniki przemysłowej i automatyki. Do instalowania na stałe oraz do urządzeń ruchomych i przenośnych. Nadają się do pracy w instalacjach wnętrzowych, w pomieszczeniach suchych i wilgotnych. Kable są w pełni bezhalogenowe oraz nie wydzielają toksycznych dymów podczas spalania. Dzięki zwiększonej odporności na rozprzestrzenianie płomienia nadają się do instalowania w miejscach o zwiększonym zagrożeniu pożarowym. W środowisku wysokich zakłóceń elektromagnetycznych zalecamy stosowanie kabli ekranowanych BiT LiHCH. Kable sklasyfikowane zgodnie z normą PN-EN 50575 (CPR). | [10 empty] | Zakłady Kablowe BITNER Sp. z o.o. | S33471 | Bezhalogenowe, giętkie kable sterownicze, parowane, żyły kolorowe, do zastosowań wnętrzowych, 300V |  |  | BITNER | [6 empty] | true | true | 12 | PL | [11 empty] | n84 | no_discount_group | no_bonus_group | NOT_RELEVANT | NONE | NOT_RELEVANT | NONE | [33 empty] | 27.32.13.0 |  |  | 0 | 24 | 24 |  |  |  |  | 8544 49 95 | [8 empty] | EC003250 | KMT | KMT | 1 | 1 | [32 empty] | net_list | 67210 | PLN | 0.23 |  |  |  | 2025-07-24 |  |  | KMT | [13 empty] | https://bitner.com.pl/data/t4_text/649x234_072202231116_LiHH_300.JPG |  |  |  | https://bitner.com.pl/data/t4txt_photos/01474281118_LiHH_300_300.pdf |  |  |  | https://bitner.com.pl/data/t4txt_photos/101138270423_0418_DWU_S_2304_LiHH_300_300V_w.4.pdf |  |  |  | https://bitner.com.pl/data/t4txt_photos/082757230623_0118_4_UE_BITNER_BiT_LiHH_LiHCH_300_300_V.pdf
S33472 | 5902956008862 |  |  | BiT LiHH 12x2x1,0 mm² 300/300V | Kable przeznaczone do obwodów sterowania i sygnalizacji w aplikacjach przemysłowych, w technice pomiarowej oraz do transmisji danych za pośrednictwem sygnałów analogowych i cyfrowych w instalacjach elektroniki przemysłowej i automatyki. Do instalowania na stałe oraz do urządzeń ruchomych i przenośnych. Nadają się do pracy w instalacjach wnętrzowych, w pomieszczeniach suchych i wilgotnych. Kable są w pełni bezhalogenowe oraz nie wydzielają toksycznych dymów podczas spalania. Dzięki zwiększonej odporności na rozprzestrzenianie płomienia nadają się do instalowania w miejscach o zwiększonym zagrożeniu pożarowym. W środowisku wysokich zakłóceń elektromagnetycznych zalecamy stosowanie kabli ekranowanych BiT LiHCH. Kable sklasyfikowane zgodnie z normą PN-EN 50575 (CPR). | [10 empty] | Zakłady Kablowe BITNER Sp. z o.o. | S33472 | Bezhalogenowe, giętkie kable sterownicze, parowane, żyły kolorowe, do zastosowań wnętrzowych, 300V |  |  | BITNER | [6 empty] | true | true | 12 | PL | [11 empty] | n84 | no_discount_group | no_bonus_group | NOT_RELEVANT | NONE | NOT_RELEVANT | NONE | [33 empty] | 27.32.13.0 |  |  | 0 | 24 | 24 |  |  |  |  | 8544 49 95 | [8 empty] | EC003250 | KMT | KMT | 1 | 1 | [32 empty] | net_list | 80149 | PLN | 0.23 |  |  |  | 2025-07-24 |  |  | KMT | [13 empty] | https://bitner.com.pl/data/t4_text/649x234_072202231116_LiHH_300.JPG |  |  |  | https://bitner.com.pl/data/t4txt_photos/01474281118_LiHH_300_300.pdf |  |  |  | https://bitner.com.pl/data/t4txt_photos/101138270423_0418_DWU_S_2304_LiHH_300_300V_w.4.pdf |  |  |  | https://bitner.com.pl/data/t4txt_photos/082757230623_0118_4_UE_BITNER_BiT_LiHH_LiHCH_300_300_V.pdf
S33473 | 5902956008879 |  |  | BiT LiHH 14x2x1,0 mm² 300/300V | Kable przeznaczone do obwodów sterowania i sygnalizacji w aplikacjach przemysłowych, w technice pomiarowej oraz do transmisji danych za pośrednictwem sygnałów analogowych i cyfrowych w instalacjach elektroniki przemysłowej i automatyki. Do instalowania na stałe oraz do urządzeń ruchomych i przenośnych. Nadają się do pracy w instalacjach wnętrzowych, w pomieszczeniach suchych i wilgotnych. Kable są w pełni bezhalogenowe oraz nie wydzielają toksycznych dymów podczas spalania. Dzięki zwiększonej odporności na rozprzestrzenianie płomienia nadają się do instalowania w miejscach o zwiększonym zagrożeniu pożarowym. W środowisku wysokich zakłóceń elektromagnetycznych zalecamy stosowanie kabli ekranowanych BiT LiHCH. Kable sklasyfikowane zgodnie z normą PN-EN 50575 (CPR). | [10 empty] | Zakłady Kablowe BITNER Sp. z o.o. | S33473 | Bezhalogenowe, giętkie kable sterownicze, parowane, żyły kolorowe, do zastosowań wnętrzowych, 300V |  |  | BITNER | [6 empty] | true | true | 12 | PL | [11 empty] | n84 | no_discount_group | no_bonus_group | NOT_RELEVANT | NONE | NOT_RELEVANT | NONE | [33 empty] | 27.32.13.0 |  |  | 0 | 24 | 24 |  |  |  |  | 8544 49 95 | [8 empty] | EC003250 | KMT | KMT | 1 | 1 | [32 empty] | net_list | 93482 | PLN | 0.23 |  |  |  | 2025-07-24 |  |  | KMT | [13 empty] | https://bitner.com.pl/data/t4_text/649x234_072202231116_LiHH_300.JPG |  |  |  | https://bitner.com.pl/data/t4txt_photos/01474281118_LiHH_300_300.pdf |  |  |  | https://bitner.com.pl/data/t4txt_photos/101138270423_0418_DWU_S_2304_LiHH_300_300V_w.4.pdf |  |  |  | https://bitner.com.pl/data/t4txt_photos/082757230623_0118_4_UE_BITNER_BiT_LiHH_LiHCH_300_300_V.pdf
S33474 | 5902956008886 |  |  | BiT LiHH 16x2x1,0 mm² 300/300V | Kable przeznaczone do obwodów sterowania i sygnalizacji w aplikacjach przemysłowych, w technice pomiarowej oraz do transmisji danych za pośrednictwem sygnałów analogowych i cyfrowych w instalacjach elektroniki przemysłowej i automatyki. Do instalowania na stałe oraz do urządzeń ruchomych i przenośnych. Nadają się do pracy w instalacjach wnętrzowych, w pomieszczeniach suchych i wilgotnych. Kable są w pełni bezhalogenowe oraz nie wydzielają toksycznych dymów podczas spalania. Dzięki zwiększonej odporności na rozprzestrzenianie płomienia nadają się do instalowania w miejscach o zwiększonym zagrożeniu pożarowym. W środowisku wysokich zakłóceń elektromagnetycznych zalecamy stosowanie kabli ekranowanych BiT LiHCH. Kable sklasyfikowane zgodnie z normą PN-EN 50575 (CPR). | [10 empty] | Zakłady Kablowe BITNER Sp. z o.o. | S33474 | Bezhalogenowe, giętkie kable sterownicze, parowane, żyły kolorowe, do zastosowań wnętrzowych, 300V |  |  | BITNER | [6 empty] | true | true | 12 | PL | [11 empty] | n84 | no_discount_group | no_bonus_group | NOT_RELEVANT | NONE | NOT_RELEVANT | NONE | [33 empty] | 27.32.13.0 |  |  | 0 | 24 | 24 |  |  |  |  | 8544 49 95 | [8 empty] | EC003250 | KMT | KMT | 1 | 1 | [32 empty] | net_list | 106886 | PLN | 0.23 |  |  |  | 2025-07-24 |  |  | KMT | [13 empty] | https://bitner.com.pl/data/t4_text/649x234_072202231116_LiHH_300.JPG |  |  |  | https://bitner.com.pl/data/t4txt_photos/01474281118_LiHH_300_300.pdf |  |  |  | https://bitner.com.pl/data/t4txt_photos/101138270423_0418_DWU_S_2304_LiHH_300_300V_w.4.pdf |  |  |  | https://bitner.com.pl/data/t4txt_photos/082757230623_0118_4_UE_BITNER_BiT_LiHH_LiHCH_300_300_V.pdf
S33475 | 5902956008893 |  |  | BiT LiHH 18x2x1,0 mm² 300/300V | Kable przeznaczone do obwodów sterowania i sygnalizacji w aplikacjach przemysłowych, w technice pomiarowej oraz do transmisji danych za pośrednictwem sygnałów analogowych i cyfrowych w instalacjach elektroniki przemysłowej i automatyki. Do instalowania na stałe oraz do urządzeń ruchomych i przenośnych. Nadają się do pracy w instalacjach wnętrzowych, w pomieszczeniach suchych i wilgotnych. Kable są w pełni bezhalogenowe oraz nie wydzielają toksycznych dymów podczas spalania. Dzięki zwiększonej odporności na rozprzestrzenianie płomienia nadają się do instalowania w miejscach o zwiększonym zagrożeniu pożarowym. W środowisku wysokich zakłóceń elektromagnetycznych zalecamy stosowanie kabli ekranowanych BiT LiHCH. Kable sklasyfikowane zgodnie z normą PN-EN 50575 (CPR). | [10 empty] | Zakłady Kablowe BITNER Sp. z o.o. | S33475 | Bezhalogenowe, giętkie kable sterownicze, parowane, żyły kolorowe, do zastosowań wnętrzowych, 300V |  |  | BITNER | [6 empty] | true | true | 12 | PL | [11 empty] | n84 | no_discount_group | no_bonus_group | NOT_RELEVANT | NONE | NOT_RELEVANT | NONE | [33 empty] | 27.32.13.0 |  |  | 0 | 24 | 24 |  |  |  |  | 8544 49 95 | [8 empty] | EC003250 | KMT | KMT | 1 | 1 | [32 empty] | net_list | 119891 | PLN | 0.23 |  |  |  | 2025-07-24 |  |  | KMT | [13 empty] | https://bitner.com.pl/data/t4_text/649x234_072202231116_LiHH_300.JPG |  |  |  | https://bitner.com.pl/data/t4txt_photos/01474281118_LiHH_300_300.pdf |  |  |  | https://bitner.com.pl/data/t4txt_photos/101138270423_0418_DWU_S_2304_LiHH_300_300V_w.4.pdf |  |  |  | https://bitner.com.pl/data/t4txt_photos/082757230623_0118_4_UE_BITNER_BiT_LiHH_LiHCH_300_300_V.pdf
S33476 | 5902956008909 |  |  | BiT LiHH 2x2x1,5 mm² 300/300V | Kable przeznaczone do obwodów sterowania i sygnalizacji w aplikacjach przemysłowych, w technice pomiarowej oraz do transmisji danych za pośrednictwem sygnałów analogowych i cyfrowych w instalacjach elektroniki przemysłowej i automatyki. Do instalowania na stałe oraz do urządzeń ruchomych i przenośnych. Nadają się do pracy w instalacjach wnętrzowych, w pomieszczeniach suchych i wilgotnych. Kable są w pełni bezhalogenowe oraz nie wydzielają toksycznych dymów podczas spalania. Dzięki zwiększonej odporności na rozprzestrzenianie płomienia nadają się do instalowania w miejscach o zwiększonym zagrożeniu pożarowym. W środowisku wysokich zakłóceń elektromagnetycznych zalecamy stosowanie kabli ekranowanych BiT LiHCH. Kable sklasyfikowane zgodnie z normą PN-EN 50575 (CPR). | [10 empty] | Zakłady Kablowe BITNER Sp. z o.o. | S33476 | Bezhalogenowe, giętkie kable sterownicze, parowane, żyły kolorowe, do zastosowań wnętrzowych, 300V |  |  | BITNER | [6 empty] | true | true | 12 | PL | [11 empty] | n84 | no_discount_group | no_bonus_group | NOT_RELEVANT | NONE | NOT_RELEVANT | NONE | [33 empty] | 27.32.13.0 |  |  | 0 | 24 | 24 |  |  |  |  | 8544 49 95 | [8 empty] | EC003250 | KMT | KMT | 1 | 1 | [32 empty] | net_list | 20527 | PLN | 0.23 |  |  |  | 2025-07-24 |  |  | KMT | [13 empty] | https://bitner.com.pl/data/t4_text/649x234_072202231116_LiHH_300.JPG |  |  |  | https://bitner.com.pl/data/t4txt_photos/01474281118_LiHH_300_300.pdf |  |  |  | https://bitner.com.pl/data/t4txt_photos/093900260523_0418_1_DWU_S_2304_BiT_LiHH_300_300V_Dca_w.6.pdf |  |  |  | https://bitner.com.pl/data/t4txt_photos/082757230623_0118_4_UE_BITNER_BiT_LiHH_LiHCH_300_300_V.pdf
S33477 | 5902956008916 |  |  | BiT LiHH 3x2x1,5 mm² 300/300V | Kable przeznaczone do obwodów sterowania i sygnalizacji w aplikacjach przemysłowych, w technice pomiarowej oraz do transmisji danych za pośrednictwem sygnałów analogowych i cyfrowych w instalacjach elektroniki przemysłowej i automatyki. Do instalowania na stałe oraz do urządzeń ruchomych i przenośnych. Nadają się do pracy w instalacjach wnętrzowych, w pomieszczeniach suchych i wilgotnych. Kable są w pełni bezhalogenowe oraz nie wydzielają toksycznych dymów podczas spalania. Dzięki zwiększonej odporności na rozprzestrzenianie płomienia nadają się do instalowania w miejscach o zwiększonym zagrożeniu pożarowym. W środowisku wysokich zakłóceń elektromagnetycznych zalecamy stosowanie kabli ekranowanych BiT LiHCH. Kable sklasyfikowane zgodnie z normą PN-EN 50575 (CPR). | [10 empty] | Zakłady Kablowe BITNER Sp. z o.o. | S33477 | Bezhalogenowe, giętkie kable sterownicze, parowane, żyły kolorowe, do zastosowań wnętrzowych, 300V |  |  | BITNER | [6 empty] | true | true | 12 | PL | [11 empty] | n84 | no_discount_group | no_bonus_group | NOT_RELEVANT | NONE | NOT_RELEVANT | NONE | [33 empty] | 27.32.13.0 |  |  | 0 | 24 | 24 |  |  |  |  | 8544 49 95 | [8 empty] | EC003250 | KMT | KMT | 1 | 1 | [32 empty] | net_list | 29311 | PLN | 0.23 |  |  |  | 2025-07-24 |  |  | KMT | [13 empty] | https://bitner.com.pl/data/t4_text/649x234_072202231116_LiHH_300.JPG |  |  |  | https://bitner.com.pl/data/t4txt_photos/01474281118_LiHH_300_300.pdf |  |  |  | https://bitner.com.pl/data/t4txt_photos/093900260523_0418_1_DWU_S_2304_BiT_LiHH_300_300V_Dca_w.6.pdf |  |  |  | https://bitner.com.pl/data/t4txt_photos/082757230623_0118_4_UE_BITNER_BiT_LiHH_LiHCH_300_300_V.pdf
S33478 | 5902956008923 |  |  | BiT LiHH 4x2x1,5 mm² 300/300V | Kable przeznaczone do obwodów sterowania i sygnalizacji w aplikacjach przemysłowych, w technice pomiarowej oraz do transmisji danych za pośrednictwem sygnałów analogowych i cyfrowych w instalacjach elektroniki przemysłowej i automatyki. Do instalowania na stałe oraz do urządzeń ruchomych i przenośnych. Nadają się do pracy w instalacjach wnętrzowych, w pomieszczeniach suchych i wilgotnych. Kable są w pełni bezhalogenowe oraz nie wydzielają toksycznych dymów podczas spalania. Dzięki zwiększonej odporności na rozprzestrzenianie płomienia nadają się do instalowania w miejscach o zwiększonym zagrożeniu pożarowym. W środowisku wysokich zakłóceń elektromagnetycznych zalecamy stosowanie kabli ekranowanych BiT LiHCH. Kable sklasyfikowane zgodnie z normą PN-EN 50575 (CPR). | [10 empty] | Zakłady Kablowe BITNER Sp. z o.o. | S33478 | Bezhalogenowe, giętkie kable sterownicze, parowane, żyły kolorowe, do zastosowań wnętrzowych, 300V |  |  | BITNER | [6 empty] | true | true | 12 | PL | [11 empty] | n84 | no_discount_group | no_bonus_group | NOT_RELEVANT | NONE | NOT_RELEVANT | NONE | [33 empty] | 27.32.13.0 |  |  | 0 | 24 | 24 |  |  |  |  | 8544 49 95 | [8 empty] | EC003250 | KMT | KMT | 1 | 1 | [32 empty] | net_list | 38588 | PLN | 0.23 |  |  |  | 2025-07-24 |  |  | KMT | [13 empty] | https://bitner.com.pl/data/t4_text/649x234_072202231116_LiHH_300.JPG |  |  |  | https://bitner.com.pl/data/t4txt_photos/01474281118_LiHH_300_300.pdf |  |  |  | https://bitner.com.pl/data/t4txt_photos/101138270423_0418_DWU_S_2304_LiHH_300_300V_w.4.pdf |  |  |  | https://bitner.com.pl/data/t4txt_photos/082757230623_0118_4_UE_BITNER_BiT_LiHH_LiHCH_300_300_V.pdf
S33479 | 5902956008930 |  |  | BiT LiHH 5x2x1,5 mm² 300/300V | Kable przeznaczone do obwodów sterowania i sygnalizacji w aplikacjach przemysłowych, w technice pomiarowej oraz do transmisji danych za pośrednictwem sygnałów analogowych i cyfrowych w instalacjach elektroniki przemysłowej i automatyki. Do instalowania na stałe oraz do urządzeń ruchomych i przenośnych. Nadają się do pracy w instalacjach wnętrzowych, w pomieszczeniach suchych i wilgotnych. Kable są w pełni bezhalogenowe oraz nie wydzielają toksycznych dymów podczas spalania. Dzięki zwiększonej odporności na rozprzestrzenianie płomienia nadają się do instalowania w miejscach o zwiększonym zagrożeniu pożarowym. W środowisku wysokich zakłóceń elektromagnetycznych zalecamy stosowanie kabli ekranowanych BiT LiHCH. Kable sklasyfikowane zgodnie z normą PN-EN 50575 (CPR). | [10 empty] | Zakłady Kablowe BITNER Sp. z o.o. | S33479 | Bezhalogenowe, giętkie kable sterownicze, parowane, żyły kolorowe, do zastosowań wnętrzowych, 300V |  |  | BITNER | [6 empty] | true | true | 12 | PL | [11 empty] | n84 | no_discount_group | no_bonus_group | NOT_RELEVANT | NONE | NOT_RELEVANT | NONE | [33 empty] | 27.32.13.0 |  |  | 0 | 24 | 24 |  |  |  |  | 8544 49 95 | [8 empty] | EC003250 | KMT | KMT | 1 | 1 | [32 empty] | net_list | 48937 | PLN | 0.23 |  |  |  | 2025-07-24 |  |  | KMT | [13 empty] | https://bitner.com.pl/data/t4_text/649x234_072202231116_LiHH_300.JPG |  |  |  | https://bitner.com.pl/data/t4txt_photos/01474281118_LiHH_300_300.pdf |  |  |  | https://bitner.com.pl/data/t4txt_photos/101138270423_0418_DWU_S_2304_LiHH_300_300V_w.4.pdf |  |  |  | https://bitner.com.pl/data/t4txt_photos/082757230623_0118_4_UE_BITNER_BiT_LiHH_LiHCH_300_300_V.pdf
S33480 | 5902956008947 |  |  | BiT LiHH 7x2x1,5 mm² 300/300V | Kable przeznaczone do obwodów sterowania i sygnalizacji w aplikacjach przemysłowych, w technice pomiarowej oraz do transmisji danych za pośrednictwem sygnałów analogowych i cyfrowych w instalacjach elektroniki przemysłowej i automatyki. Do instalowania na stałe oraz do urządzeń ruchomych i przenośnych. Nadają się do pracy w instalacjach wnętrzowych, w pomieszczeniach suchych i wilgotnych. Kable są w pełni bezhalogenowe oraz nie wydzielają toksycznych dymów podczas spalania. Dzięki zwiększonej odporności na rozprzestrzenianie płomienia nadają się do instalowania w miejscach o zwiększonym zagrożeniu pożarowym. W środowisku wysokich zakłóceń elektromagnetycznych zalecamy stosowanie kabli ekranowanych BiT LiHCH. Kable sklasyfikowane zgodnie z normą PN-EN 50575 (CPR). | [10 empty] | Zakłady Kablowe BITNER Sp. z o.o. | S33480 | Bezhalogenowe, giętkie kable sterownicze, parowane, żyły kolorowe, do zastosowań wnętrzowych, 300V |  |  | BITNER | [6 empty] | true | true | 12 | PL | [11 empty] | n84 | no_discount_group | no_bonus_group | NOT_RELEVANT | NONE | NOT_RELEVANT | NONE | [33 empty] | 27.32.13.0 |  |  | 0 | 24 | 24 |  |  |  |  | 8544 49 95 | [8 empty] | EC003250 | KMT | KMT | 1 | 1 | [32 empty] | net_list | 66444 | PLN | 0.23 |  |  |  | 2025-07-24 |  |  | KMT | [13 empty] | https://bitner.com.pl/data/t4_text/649x234_072202231116_LiHH_300.JPG |  |  |  | https://bitner.com.pl/data/t4txt_photos/01474281118_LiHH_300_300.pdf |  |  |  | https://bitner.com.pl/data/t4txt_photos/101138270423_0418_DWU_S_2304_LiHH_300_300V_w.4.pdf |  |  |  | https://bitner.com.pl/data/t4txt_photos/082757230623_0118_4_UE_BITNER_BiT_LiHH_LiHCH_300_300_V.pdf
S33481 | 5902956008954 |  |  | BiT LiHH 10x2x1,5 mm² 300/300V | Kable przeznaczone do obwodów sterowania i sygnalizacji w aplikacjach przemysłowych, w technice pomiarowej oraz do transmisji danych za pośrednictwem sygnałów analogowych i cyfrowych w instalacjach elektroniki przemysłowej i automatyki. Do instalowania na stałe oraz do urządzeń ruchomych i przenośnych. Nadają się do pracy w instalacjach wnętrzowych, w pomieszczeniach suchych i wilgotnych. Kable są w pełni bezhalogenowe oraz nie wydzielają toksycznych dymów podczas spalania. Dzięki zwiększonej odporności na rozprzestrzenianie płomienia nadają się do instalowania w miejscach o zwiększonym zagrożeniu pożarowym. W środowisku wysokich zakłóceń elektromagnetycznych zalecamy stosowanie kabli ekranowanych BiT LiHCH. Kable sklasyfikowane zgodnie z normą PN-EN 50575 (CPR). | [10 empty] | Zakłady Kablowe BITNER Sp. z o.o. | S33481 | Bezhalogenowe, giętkie kable sterownicze, parowane, żyły kolorowe, do zastosowań wnętrzowych, 300V |  |  | BITNER | [6 empty] | true | true | 12 | PL | [11 empty] | n84 | no_discount_group | no_bonus_group | NOT_RELEVANT | NONE | NOT_RELEVANT | NONE | [33 empty] | 27.32.13.0 |  |  | 0 | 24 | 24 |  |  |  |  | 8544 49 95 | [8 empty] | EC003250 | KMT | KMT | 1 | 1 | [32 empty] | net_list | 93794 | PLN | 0.23 |  |  |  | 2025-07-24 |  |  | KMT | [13 empty] | https://bitner.com.pl/data/t4_text/649x234_072202231116_LiHH_300.JPG |  |  |  | https://bitner.com.pl/data/t4txt_photos/01474281118_LiHH_300_300.pdf |  |  |  | https://bitner.com.pl/data/t4txt_photos/101138270423_0418_DWU_S_2304_LiHH_300_300V_w.4.pdf |  |  |  | https://bitner.com.pl/data/t4txt_photos/082757230623_0118_4_UE_BITNER_BiT_LiHH_LiHCH_300_300_V.pdf
S33482 | 5902956008961 |  |  | BiT LiHH 12x2x1,5 mm² 300/300V | Kable przeznaczone do obwodów sterowania i sygnalizacji w aplikacjach przemysłowych, w technice pomiarowej oraz do transmisji danych za pośrednictwem sygnałów analogowych i cyfrowych w instalacjach elektroniki przemysłowej i automatyki. Do instalowania na stałe oraz do urządzeń ruchomych i przenośnych. Nadają się do pracy w instalacjach wnętrzowych, w pomieszczeniach suchych i wilgotnych. Kable są w pełni bezhalogenowe oraz nie wydzielają toksycznych dymów podczas spalania. Dzięki zwiększonej odporności na rozprzestrzenianie płomienia nadają się do instalowania w miejscach o zwiększonym zagrożeniu pożarowym. W środowisku wysokich zakłóceń elektromagnetycznych zalecamy stosowanie kabli ekranowanych BiT LiHCH. Kable sklasyfikowane zgodnie z normą PN-EN 50575 (CPR). | [10 empty] | Zakłady Kablowe BITNER Sp. z o.o. | S33482 | Bezhalogenowe, giętkie kable sterownicze, parowane, żyły kolorowe, do zastosowań wnętrzowych, 300V |  |  | BITNER | [6 empty] | true | true | 12 | PL | [11 empty] | n84 | no_discount_group | no_bonus_group | NOT_RELEVANT | NONE | NOT_RELEVANT | NONE | [33 empty] | 27.32.13.0 |  |  | 0 | 24 | 24 |  |  |  |  | 8544 49 95 | [8 empty] | EC003250 | KMT | KMT | 1 | 1 | [32 empty] | net_list | 112457 | PLN | 0.23 |  |  |  | 2025-07-24 |  |  | KMT | [13 empty] | https://bitner.com.pl/data/t4_text/649x234_072202231116_LiHH_300.JPG |  |  |  | https://bitner.com.pl/data/t4txt_photos/01474281118_LiHH_300_300.pdf |  |  |  | https://bitner.com.pl/data/t4txt_photos/101138270423_0418_DWU_S_2304_LiHH_300_300V_w.4.pdf |  |  |  | https://bitner.com.pl/data/t4txt_photos/082757230623_0118_4_UE_BITNER_BiT_LiHH_LiHCH_300_300_V.pdf
S33483 | 5902956008978 |  |  | BiT LiHH 14x2x1,5 mm² 300/300V | Kable przeznaczone do obwodów sterowania i sygnalizacji w aplikacjach przemysłowych, w technice pomiarowej oraz do transmisji danych za pośrednictwem sygnałów analogowych i cyfrowych w instalacjach elektroniki przemysłowej i automatyki. Do instalowania na stałe oraz do urządzeń ruchomych i przenośnych. Nadają się do pracy w instalacjach wnętrzowych, w pomieszczeniach suchych i wilgotnych. Kable są w pełni bezhalogenowe oraz nie wydzielają toksycznych dymów podczas spalania. Dzięki zwiększonej odporności na rozprzestrzenianie płomienia nadają się do instalowania w miejscach o zwiększonym zagrożeniu pożarowym. W środowisku wysokich zakłóceń elektromagnetycznych zalecamy stosowanie kabli ekranowanych BiT LiHCH. Kable sklasyfikowane zgodnie z normą PN-EN 50575 (CPR). | [10 empty] | Zakłady Kablowe BITNER Sp. z o.o. | S33483 | Bezhalogenowe, giętkie kable sterownicze, parowane, żyły kolorowe, do zastosowań wnętrzowych, 300V |  |  | BITNER | [6 empty] | true | true | 12 | PL | [11 empty] | n84 | no_discount_group | no_bonus_group | NOT_RELEVANT | NONE | NOT_RELEVANT | NONE | [33 empty] | 27.32.13.0 |  |  | 0 | 24 | 24 |  |  |  |  | 8544 49 95 | [8 empty] | EC003250 | KMT | KMT | 1 | 1 | [32 empty] | net_list | 131121 | PLN | 0.23 |  |  |  | 2025-07-24 |  |  | KMT | [13 empty] | https://bitner.com.pl/data/t4_text/649x234_072202231116_LiHH_300.JPG |  |  |  | https://bitner.com.pl/data/t4txt_photos/01474281118_LiHH_300_300.pdf |  |  |  | https://bitner.com.pl/data/t4txt_photos/101138270423_0418_DWU_S_2304_LiHH_300_300V_w.4.pdf |  |  |  | https://bitner.com.pl/data/t4txt_photos/082757230623_0118_4_UE_BITNER_BiT_LiHH_LiHCH_300_300_V.pdf
S33484 | 5902956008985 |  |  | BiT LiHH 16x2x1,5 mm² 300/300V | Kable przeznaczone do obwodów sterowania i sygnalizacji w aplikacjach przemysłowych, w technice pomiarowej oraz do transmisji danych za pośrednictwem sygnałów analogowych i cyfrowych w instalacjach elektroniki przemysłowej i automatyki. Do instalowania na stałe oraz do urządzeń ruchomych i przenośnych. Nadają się do pracy w instalacjach wnętrzowych, w pomieszczeniach suchych i wilgotnych. Kable są w pełni bezhalogenowe oraz nie wydzielają toksycznych dymów podczas spalania. Dzięki zwiększonej odporności na rozprzestrzenianie płomienia nadają się do instalowania w miejscach o zwiększonym zagrożeniu pożarowym. W środowisku wysokich zakłóceń elektromagnetycznych zalecamy stosowanie kabli ekranowanych BiT LiHCH. Kable sklasyfikowane zgodnie z normą PN-EN 50575 (CPR). | [10 empty] | Zakłady Kablowe BITNER Sp. z o.o. | S33484 | Bezhalogenowe, giętkie kable sterownicze, parowane, żyły kolorowe, do zastosowań wnętrzowych, 300V |  |  | BITNER | [6 empty] | true | true | 12 | PL | [11 empty] | n84 | no_discount_group | no_bonus_group | NOT_RELEVANT | NONE | NOT_RELEVANT | NONE | [33 empty] | 27.32.13.0 |  |  | 0 | 24 | 24 |  |  |  |  | 8544 49 95 | [8 empty] | EC003250 | KMT | KMT | 1 | 1 | [32 empty] | net_list | 149919 | PLN | 0.23 |  |  |  | 2025-07-24 |  |  | KMT | [13 empty] | https://bitner.com.pl/data/t4_text/649x234_072202231116_LiHH_300.JPG |  |  |  | https://bitner.com.pl/data/t4txt_photos/01474281118_LiHH_300_300.pdf |  |  |  | https://bitner.com.pl/data/t4txt_photos/101138270423_0418_DWU_S_2304_LiHH_300_300V_w.4.pdf |  |  |  | https://bitner.com.pl/data/t4txt_photos/082757230623_0118_4_UE_BITNER_BiT_LiHH_LiHCH_300_300_V.pdf
S32869 | 5902956009685 |  |  | BiT LiHCH 2x0,5 mm² 300/300V | Kable przeznaczone do obwodów sterowania i sygnalizacji w aplikacjach przemysłowych, w technice pomiarowej oraz do transmisji danych za pośrednictwem sygnałów analogowych i cyfrowych w instalacjach elektroniki przemysłowej i automatyki. Do instalowania na stałe oraz do urządzeń ruchomych i przenośnych. Nadają się do pracy w instalacjach wnętrzowych, w pomieszczeniach suchych i wilgotnych. Kable są w pełni bezhalogenowe oraz nie wydzielają toksycznych dymów podczas spalania. Dzięki zwiększonej odporności na rozprzestrzenianie płomienia nadają się do instalowania w miejscach o zwiększonym zagrożeniu pożarowym. Wspólny ekran w postaci oplotu z drutów miedzianych zapewnia bardzo dobrą ochronę przed zewnętrznymi polami elektromagnetycznymi (około 50dB). Kable sklasyfikowane zgodnie z normą PN-EN 50575 (CPR). | [10 empty] | Zakłady Kablowe BITNER Sp. z o.o. | S32869 | Bezhalogenowe kable sterownicze giętkie, ekran z pasemek miedzianych ocynowanych o gęstości krycia 85%, żyły kolorowe, do zastosowań wnętrzowych, 300V |  |  | BITNER | [6 empty] | true | true | 12 | PL | [11 empty] | n83 | no_discount_group | no_bonus_group | NOT_RELEVANT | NONE | NOT_RELEVANT | NONE | [33 empty] | 27.32.13.0 |  |  | 0 | 24 | 24 |  |  |  |  | 8544 49 95 | [8 empty] | EC003250 | KMT | KMT | 1 | 1 | [32 empty] | net_list | 7357 | PLN | 0.23 |  |  |  | 2025-07-24 |  |  | KMT | [13 empty] | https://bitner.com.pl/data/t4_text/649x234_072322231116_LiHCH_300.JPG |  |  |  | https://bitner.com.pl/data/t4txt_photos/125547250320_BiT%20LiHCH%20300-300.pdf |  |  |  | https://bitner.com.pl/data/t4txt_photos/094001260523_0419_1_DWU_S_2304_BiT_LiHCH_300_300_Dca_w.6.pdf |  |  |  | https://bitner.com.pl/data/t4txt_photos/082837230623_0118_4_UE_BITNER_BiT_LiHH_LiHCH_300_300_V.pdf
S32870 | 5902956009692 |  |  | BiT LiHCH 3x0,5 mm² 300/300V | Kable przeznaczone do obwodów sterowania i sygnalizacji w aplikacjach przemysłowych, w technice pomiarowej oraz do transmisji danych za pośrednictwem sygnałów analogowych i cyfrowych w instalacjach elektroniki przemysłowej i automatyki. Do instalowania na stałe oraz do urządzeń ruchomych i przenośnych. Nadają się do pracy w instalacjach wnętrzowych, w pomieszczeniach suchych i wilgotnych. Kable są w pełni bezhalogenowe oraz nie wydzielają toksycznych dymów podczas spalania. Dzięki zwiększonej odporności na rozprzestrzenianie płomienia nadają się do instalowania w miejscach o zwiększonym zagrożeniu pożarowym. Wspólny ekran w postaci oplotu z drutów miedzianych zapewnia bardzo dobrą ochronę przed zewnętrznymi polami elektromagnetycznymi (około 50dB). Kable sklasyfikowane zgodnie z normą PN-EN 50575 (CPR). | [10 empty] | Zakłady Kablowe BITNER Sp. z o.o. | S32870 | Bezhalogenowe kable sterownicze giętkie, ekran z pasemek miedzianych ocynowanych o gęstości krycia 85%, żyły kolorowe, do zastosowań wnętrzowych, 300V |  |  | BITNER | [6 empty] | true | true | 12 | PL | [11 empty] | n83 | no_discount_group | no_bonus_group | NOT_RELEVANT | NONE | NOT_RELEVANT | NONE | [33 empty] | 27.32.13.0 |  |  | 0 | 24 | 24 |  |  |  |  | 8544 49 95 | [8 empty] | EC003250 | KMT | KMT | 1 | 1 | [32 empty] | net_list | 9027 | PLN | 0.23 |  |  |  | 2025-07-24 |  |  | KMT | [13 empty] | https://bitner.com.pl/data/t4_text/649x234_072322231116_LiHCH_300.JPG |  |  |  | https://bitner.com.pl/data/t4txt_photos/125547250320_BiT%20LiHCH%20300-300.pdf |  |  |  | https://bitner.com.pl/data/t4txt_photos/094001260523_0419_1_DWU_S_2304_BiT_LiHCH_300_300_Dca_w.6.pdf |  |  |  | https://bitner.com.pl/data/t4txt_photos/082837230623_0118_4_UE_BITNER_BiT_LiHH_LiHCH_300_300_V.pdf
S32871 | 5902956009708 |  |  | BiT LiHCH 4x0,5 mm² 300/300V | Kable przeznaczone do obwodów sterowania i sygnalizacji w aplikacjach przemysłowych, w technice pomiarowej oraz do transmisji danych za pośrednictwem sygnałów analogowych i cyfrowych w instalacjach elektroniki przemysłowej i automatyki. Do instalowania na stałe oraz do urządzeń ruchomych i przenośnych. Nadają się do pracy w instalacjach wnętrzowych, w pomieszczeniach suchych i wilgotnych. Kable są w pełni bezhalogenowe oraz nie wydzielają toksycznych dymów podczas spalania. Dzięki zwiększonej odporności na rozprzestrzenianie płomienia nadają się do instalowania w miejscach o zwiększonym zagrożeniu pożarowym. Wspólny ekran w postaci oplotu z drutów miedzianych zapewnia bardzo dobrą ochronę przed zewnętrznymi polami elektromagnetycznymi (około 50dB). Kable sklasyfikowane zgodnie z normą PN-EN 50575 (CPR). | [10 empty] | Zakłady Kablowe BITNER Sp. z o.o. | S32871 | Bezhalogenowe kable sterownicze giętkie, ekran z pasemek miedzianych ocynowanych o gęstości krycia 85%, żyły kolorowe, do zastosowań wnętrzowych, 300V |  |  | BITNER | [6 empty] | true | true | 12 | PL | [11 empty] | n83 | no_discount_group | no_bonus_group | NOT_RELEVANT | NONE | NOT_RELEVANT | NONE | [33 empty] | 27.32.13.0 |  |  | 0 | 24 | 24 |  |  |  |  | 8544 49 95 | [8 empty] | EC003250 | KMT | KMT | 1 | 1 | [32 empty] | net_list | 10841 | PLN | 0.23 |  |  |  | 2025-07-24 |  |  | KMT | [13 empty] | https://bitner.com.pl/data/t4_text/649x234_072322231116_LiHCH_300.JPG |  |  |  | https://bitner.com.pl/data/t4txt_photos/125547250320_BiT%20LiHCH%20300-300.pdf |  |  |  | https://bitner.com.pl/data/t4txt_photos/094001260523_0419_1_DWU_S_2304_BiT_LiHCH_300_300_Dca_w.6.pdf |  |  |  | https://bitner.com.pl/data/t4txt_photos/082837230623_0118_4_UE_BITNER_BiT_LiHH_LiHCH_300_300_V.pdf
S32872 | 5902956009715 |  |  | BiT LiHCH 5x0,5 mm² 300/300V | Kable przeznaczone do obwodów sterowania i sygnalizacji w aplikacjach przemysłowych, w technice pomiarowej oraz do transmisji danych za pośrednictwem sygnałów analogowych i cyfrowych w instalacjach elektroniki przemysłowej i automatyki. Do instalowania na stałe oraz do urządzeń ruchomych i przenośnych. Nadają się do pracy w instalacjach wnętrzowych, w pomieszczeniach suchych i wilgotnych. Kable są w pełni bezhalogenowe oraz nie wydzielają toksycznych dymów podczas spalania. Dzięki zwiększonej odporności na rozprzestrzenianie płomienia nadają się do instalowania w miejscach o zwiększonym zagrożeniu pożarowym. Wspólny ekran w postaci oplotu z drutów miedzianych zapewnia bardzo dobrą ochronę przed zewnętrznymi polami elektromagnetycznymi (około 50dB). Kable sklasyfikowane zgodnie z normą PN-EN 50575 (CPR). | [10 empty] | Zakłady Kablowe BITNER Sp. z o.o. | S32872 | Bezhalogenowe kable sterownicze giętkie, ekran z pasemek miedzianych ocynowanych o gęstości krycia 85%, żyły kolorowe, do zastosowań wnętrzowych, 300V |  |  | BITNER | [6 empty] | true | true | 12 | PL | [11 empty] | n83 | no_discount_group | no_bonus_group | NOT_RELEVANT | NONE | NOT_RELEVANT | NONE | [33 empty] | 27.32.13.0 |  |  | 0 | 24 | 24 |  |  |  |  | 8544 49 95 | [8 empty] | EC003250 | KMT | KMT | 1 | 1 | [32 empty] | net_list | 13493 | PLN | 0.23 |  |  |  | 2025-07-24 |  |  | KMT | [13 empty] | https://bitner.com.pl/data/t4_text/649x234_072322231116_LiHCH_300.JPG |  |  |  | https://bitner.com.pl/data/t4txt_photos/125547250320_BiT%20LiHCH%20300-300.pdf |  |  |  | https://bitner.com.pl/data/t4txt_photos/094001260523_0419_1_DWU_S_2304_BiT_LiHCH_300_300_Dca_w.6.pdf |  |  |  | https://bitner.com.pl/data/t4txt_photos/082837230623_0118_4_UE_BITNER_BiT_LiHH_LiHCH_300_300_V.pdf
S32873 | 5902956009722 |  |  | BiT LiHCH 6x0,5 mm² 300/300V | Kable przeznaczone do obwodów sterowania i sygnalizacji w aplikacjach przemysłowych, w technice pomiarowej oraz do transmisji danych za pośrednictwem sygnałów analogowych i cyfrowych w instalacjach elektroniki przemysłowej i automatyki. Do instalowania na stałe oraz do urządzeń ruchomych i przenośnych. Nadają się do pracy w instalacjach wnętrzowych, w pomieszczeniach suchych i wilgotnych. Kable są w pełni bezhalogenowe oraz nie wydzielają toksycznych dymów podczas spalania. Dzięki zwiększonej odporności na rozprzestrzenianie płomienia nadają się do instalowania w miejscach o zwiększonym zagrożeniu pożarowym. Wspólny ekran w postaci oplotu z drutów miedzianych zapewnia bardzo dobrą ochronę przed zewnętrznymi polami elektromagnetycznymi (około 50dB). Kable sklasyfikowane zgodnie z normą PN-EN 50575 (CPR). | [10 empty] | Zakłady Kablowe BITNER Sp. z o.o. | S32873 | Bezhalogenowe kable sterownicze giętkie, ekran z pasemek miedzianych ocynowanych o gęstości krycia 85%, żyły kolorowe, do zastosowań wnętrzowych, 300V |  |  | BITNER | [6 empty] | true | true | 12 | PL | [11 empty] | n83 | no_discount_group | no_bonus_group | NOT_RELEVANT | NONE | NOT_RELEVANT | NONE | [33 empty] | 27.32.13.0 |  |  | 0 | 24 | 24 |  |  |  |  | 8544 49 95 | [8 empty] | EC003250 | KMT | KMT | 1 | 1 | [32 empty] | net_list | 15432 | PLN | 0.23 |  |  |  | 2025-07-24 |  |  | KMT | [13 empty] | https://bitner.com.pl/data/t4_text/649x234_072322231116_LiHCH_300.JPG |  |  |  | https://bitner.com.pl/data/t4txt_photos/125547250320_BiT%20LiHCH%20300-300.pdf |  |  |  | https://bitner.com.pl/data/t4txt_photos/094001260523_0419_1_DWU_S_2304_BiT_LiHCH_300_300_Dca_w.6.pdf |  |  |  | https://bitner.com.pl/data/t4txt_photos/082837230623_0118_4_UE_BITNER_BiT_LiHH_LiHCH_300_300_V.pdf
S32874 | 5902956009739 |  |  | BiT LiHCH 7x0,5 mm² 300/300V | Kable przeznaczone do obwodów sterowania i sygnalizacji w aplikacjach przemysłowych, w technice pomiarowej oraz do transmisji danych za pośrednictwem sygnałów analogowych i cyfrowych w instalacjach elektroniki przemysłowej i automatyki. Do instalowania na stałe oraz do urządzeń ruchomych i przenośnych. Nadają się do pracy w instalacjach wnętrzowych, w pomieszczeniach suchych i wilgotnych. Kable są w pełni bezhalogenowe oraz nie wydzielają toksycznych dymów podczas spalania. Dzięki zwiększonej odporności na rozprzestrzenianie płomienia nadają się do instalowania w miejscach o zwiększonym zagrożeniu pożarowym. Wspólny ekran w postaci oplotu z drutów miedzianych zapewnia bardzo dobrą ochronę przed zewnętrznymi polami elektromagnetycznymi (około 50dB). Kable sklasyfikowane zgodnie z normą PN-EN 50575 (CPR). | [10 empty] | Zakłady Kablowe BITNER Sp. z o.o. | S32874 | Bezhalogenowe kable sterownicze giętkie, ekran z pasemek miedzianych ocynowanych o gęstości krycia 85%, żyły kolorowe, do zastosowań wnętrzowych, 300V |  |  | BITNER | [6 empty] | true | true | 12 | PL | [11 empty] | n83 | no_discount_group | no_bonus_group | NOT_RELEVANT | NONE | NOT_RELEVANT | NONE | [33 empty] | 27.32.13.0 |  |  | 0 | 24 | 24 |  |  |  |  | 8544 49 95 | [8 empty] | EC003250 | KMT | KMT | 1 | 1 | [32 empty] | net_list | 16851 | PLN | 0.23 |  |  |  | 2025-07-24 |  |  | KMT | [13 empty] | https://bitner.com.pl/data/t4_text/649x234_072322231116_LiHCH_300.JPG |  |  |  | https://bitner.com.pl/data/t4txt_photos/125547250320_BiT%20LiHCH%20300-300.pdf |  |  |  | https://bitner.com.pl/data/t4txt_photos/094001260523_0419_1_DWU_S_2304_BiT_LiHCH_300_300_Dca_w.6.pdf |  |  |  | https://bitner.com.pl/data/t4txt_photos/082837230623_0118_4_UE_BITNER_BiT_LiHH_LiHCH_300_300_V.pdf
S32875 | 5902956009746 |  |  | BiT LiHCH 8x0,5 mm² 300/300V | Kable przeznaczone do obwodów sterowania i sygnalizacji w aplikacjach przemysłowych, w technice pomiarowej oraz do transmisji danych za pośrednictwem sygnałów analogowych i cyfrowych w instalacjach elektroniki przemysłowej i automatyki. Do instalowania na stałe oraz do urządzeń ruchomych i przenośnych. Nadają się do pracy w instalacjach wnętrzowych, w pomieszczeniach suchych i wilgotnych. Kable są w pełni bezhalogenowe oraz nie wydzielają toksycznych dymów podczas spalania. Dzięki zwiększonej odporności na rozprzestrzenianie płomienia nadają się do instalowania w miejscach o zwiększonym zagrożeniu pożarowym. Wspólny ekran w postaci oplotu z drutów miedzianych zapewnia bardzo dobrą ochronę przed zewnętrznymi polami elektromagnetycznymi (około 50dB). Kable sklasyfikowane zgodnie z normą PN-EN 50575 (CPR). | [10 empty] | Zakłady Kablowe BITNER Sp. z o.o. | S32875 | Bezhalogenowe kable sterownicze giętkie, ekran z pasemek miedzianych ocynowanych o gęstości krycia 85%, żyły kolorowe, do zastosowań wnętrzowych, 300V |  |  | BITNER | [6 empty] | true | true | 12 | PL | [11 empty] | n83 | no_discount_group | no_bonus_group | NOT_RELEVANT | NONE | NOT_RELEVANT | NONE | [33 empty] | 27.32.13.0 |  |  | 0 | 24 | 24 |  |  |  |  | 8544 49 95 | [8 empty] | EC003250 | KMT | KMT | 1 | 1 | [32 empty] | net_list | 19490 | PLN | 0.23 |  |  |  | 2025-07-24 |  |  | KMT | [13 empty] | https://bitner.com.pl/data/t4_text/649x234_072322231116_LiHCH_300.JPG |  |  |  | https://bitner.com.pl/data/t4txt_photos/125547250320_BiT%20LiHCH%20300-300.pdf |  |  |  | https://bitner.com.pl/data/t4txt_photos/101420270423_0419_DWU_S_2304_LiHCH_300_300V_w.4.pdf |  |  |  | https://bitner.com.pl/data/t4txt_photos/082837230623_0118_4_UE_BITNER_BiT_LiHH_LiHCH_300_300_V.pdf
S32876 | 5902956009753 |  |  | BiT LiHCH 10x0,5 mm² 300/300V | Kable przeznaczone do obwodów sterowania i sygnalizacji w aplikacjach przemysłowych, w technice pomiarowej oraz do transmisji danych za pośrednictwem sygnałów analogowych i cyfrowych w instalacjach elektroniki przemysłowej i automatyki. Do instalowania na stałe oraz do urządzeń ruchomych i przenośnych. Nadają się do pracy w instalacjach wnętrzowych, w pomieszczeniach suchych i wilgotnych. Kable są w pełni bezhalogenowe oraz nie wydzielają toksycznych dymów podczas spalania. Dzięki zwiększonej odporności na rozprzestrzenianie płomienia nadają się do instalowania w miejscach o zwiększonym zagrożeniu pożarowym. Wspólny ekran w postaci oplotu z drutów miedzianych zapewnia bardzo dobrą ochronę przed zewnętrznymi polami elektromagnetycznymi (około 50dB). Kable sklasyfikowane zgodnie z normą PN-EN 50575 (CPR). | [10 empty] | Zakłady Kablowe BITNER Sp. z o.o. | S32876 | Bezhalogenowe kable sterownicze giętkie, ekran z pasemek miedzianych ocynowanych o gęstości krycia 85%, żyły kolorowe, do zastosowań wnętrzowych, 300V |  |  | BITNER | [6 empty] | true | true | 12 | PL | [11 empty] | n83 | no_discount_group | no_bonus_group | NOT_RELEVANT | NONE | NOT_RELEVANT | NONE | [33 empty] | 27.32.13.0 |  |  | 0 | 24 | 24 |  |  |  |  | 8544 49 95 | [8 empty] | EC003250 | KMT | KMT | 1 | 1 | [32 empty] | net_list | 24807 | PLN | 0.23 |  |  |  | 2025-07-24 |  |  | KMT | [13 empty] | https://bitner.com.pl/data/t4_text/649x234_072322231116_LiHCH_300.JPG |  |  |  | https://bitner.com.pl/data/t4txt_photos/125547250320_BiT%20LiHCH%20300-300.pdf |  |  |  | https://bitner.com.pl/data/t4txt_photos/101420270423_0419_DWU_S_2304_LiHCH_300_300V_w.4.pdf |  |  |  | https://bitner.com.pl/data/t4txt_photos/082837230623_0118_4_UE_BITNER_BiT_LiHH_LiHCH_300_300_V.pdf
S32877 | 5902956009760 |  |  | BiT LiHCH 12x0,5 mm² 300/300V | Kable przeznaczone do obwodów sterowania i sygnalizacji w aplikacjach przemysłowych, w technice pomiarowej oraz do transmisji danych za pośrednictwem sygnałów analogowych i cyfrowych w instalacjach elektroniki przemysłowej i automatyki. Do instalowania na stałe oraz do urządzeń ruchomych i przenośnych. Nadają się do pracy w instalacjach wnętrzowych, w pomieszczeniach suchych i wilgotnych. Kable są w pełni bezhalogenowe oraz nie wydzielają toksycznych dymów podczas spalania. Dzięki zwiększonej odporności na rozprzestrzenianie płomienia nadają się do instalowania w miejscach o zwiększonym zagrożeniu pożarowym. Wspólny ekran w postaci oplotu z drutów miedzianych zapewnia bardzo dobrą ochronę przed zewnętrznymi polami elektromagnetycznymi (około 50dB). Kable sklasyfikowane zgodnie z normą PN-EN 50575 (CPR). | [10 empty] | Zakłady Kablowe BITNER Sp. z o.o. | S32877 | Bezhalogenowe kable sterownicze giętkie, ekran z pasemek miedzianych ocynowanych o gęstości krycia 85%, żyły kolorowe, do zastosowań wnętrzowych, 300V |  |  | BITNER | [6 empty] | true | true | 12 | PL | [11 empty] | n83 | no_discount_group | no_bonus_group | NOT_RELEVANT | NONE | NOT_RELEVANT | NONE | [33 empty] | 27.32.13.0 |  |  | 0 | 24 | 24 |  |  |  |  | 8544 49 95 | [8 empty] | EC003250 | KMT | KMT | 1 | 1 | [32 empty] | net_list | 27594 | PLN | 0.23 |  |  |  | 2025-07-24 |  |  | KMT | [13 empty] | https://bitner.com.pl/data/t4_text/649x234_072322231116_LiHCH_300.JPG |  |  |  | https://bitner.com.pl/data/t4txt_photos/125547250320_BiT%20LiHCH%20300-300.pdf |  |  |  | https://bitner.com.pl/data/t4txt_photos/101420270423_0419_DWU_S_2304_LiHCH_300_300V_w.4.pdf |  |  |  | https://bitner.com.pl/data/t4txt_photos/082837230623_0118_4_UE_BITNER_BiT_LiHH_LiHCH_300_300_V.pdf
S32878 | 5902956009777 |  |  | BiT LiHCH 14x0,5 mm² 300/300V | Kable przeznaczone do obwodów sterowania i sygnalizacji w aplikacjach przemysłowych, w technice pomiarowej oraz do transmisji danych za pośrednictwem sygnałów analogowych i cyfrowych w instalacjach elektroniki przemysłowej i automatyki. Do instalowania na stałe oraz do urządzeń ruchomych i przenośnych. Nadają się do pracy w instalacjach wnętrzowych, w pomieszczeniach suchych i wilgotnych. Kable są w pełni bezhalogenowe oraz nie wydzielają toksycznych dymów podczas spalania. Dzięki zwiększonej odporności na rozprzestrzenianie płomienia nadają się do instalowania w miejscach o zwiększonym zagrożeniu pożarowym. Wspólny ekran w postaci oplotu z drutów miedzianych zapewnia bardzo dobrą ochronę przed zewnętrznymi polami elektromagnetycznymi (około 50dB). Kable sklasyfikowane zgodnie z normą PN-EN 50575 (CPR). | [10 empty] | Zakłady Kablowe BITNER Sp. z o.o. | S32878 | Bezhalogenowe kable sterownicze giętkie, ekran z pasemek miedzianych ocynowanych o gęstości krycia 85%, żyły kolorowe, do zastosowań wnętrzowych, 300V |  |  | BITNER | [6 empty] | true | true | 12 | PL | [11 empty] | n83 | no_discount_group | no_bonus_group | NOT_RELEVANT | NONE | NOT_RELEVANT | NONE | [33 empty] | 27.32.13.0 |  |  | 0 | 24 | 24 |  |  |  |  | 8544 49 95 | [8 empty] | EC003250 | KMT | KMT | 1 | 1 | [32 empty] | net_list | 31533 | PLN | 0.23 |  |  |  | 2025-07-24 |  |  | KMT | [13 empty] | https://bitner.com.pl/data/t4_text/649x234_072322231116_LiHCH_300.JPG |  |  |  | https://bitner.com.pl/data/t4txt_photos/125547250320_BiT%20LiHCH%20300-300.pdf |  |  |  | https://bitner.com.pl/data/t4txt_photos/101420270423_0419_DWU_S_2304_LiHCH_300_300V_w.4.pdf |  |  |  | https://bitner.com.pl/data/t4txt_photos/082837230623_0118_4_UE_BITNER_BiT_LiHH_LiHCH_300_300_V.pdf
S32879 | 5902956009784 |  |  | BiT LiHCH 16x0,5 mm² 300/300V | Kable przeznaczone do obwodów sterowania i sygnalizacji w aplikacjach przemysłowych, w technice pomiarowej oraz do transmisji danych za pośrednictwem sygnałów analogowych i cyfrowych w instalacjach elektroniki przemysłowej i automatyki. Do instalowania na stałe oraz do urządzeń ruchomych i przenośnych. Nadają się do pracy w instalacjach wnętrzowych, w pomieszczeniach suchych i wilgotnych. Kable są w pełni bezhalogenowe oraz nie wydzielają toksycznych dymów podczas spalania. Dzięki zwiększonej odporności na rozprzestrzenianie płomienia nadają się do instalowania w miejscach o zwiększonym zagrożeniu pożarowym. Wspólny ekran w postaci oplotu z drutów miedzianych zapewnia bardzo dobrą ochronę przed zewnętrznymi polami elektromagnetycznymi (około 50dB). Kable sklasyfikowane zgodnie z normą PN-EN 50575 (CPR). | [10 empty] | Zakłady Kablowe BITNER Sp. z o.o. | S32879 | Bezhalogenowe kable sterownicze giętkie, ekran z pasemek miedzianych ocynowanych o gęstości krycia 85%, żyły kolorowe, do zastosowań wnętrzowych, 300V |  |  | BITNER | [6 empty] | true | true | 12 | PL | [11 empty] | n83 | no_discount_group | no_bonus_group | NOT_RELEVANT | NONE | NOT_RELEVANT | NONE | [33 empty] | 27.32.13.0 |  |  | 0 | 24 | 24 |  |  |  |  | 8544 49 95 | [8 empty] | EC003250 | KMT | KMT | 1 | 1 | [32 empty] | net_list | 34823 | PLN | 0.23 |  |  |  | 2025-07-24 |  |  | KMT | [13 empty] | https://bitner.com.pl/data/t4_text/649x234_072322231116_LiHCH_300.JPG |  |  |  | https://bitner.com.pl/data/t4txt_photos/125547250320_BiT%20LiHCH%20300-300.pdf |  |  |  | https://bitner.com.pl/data/t4txt_photos/101420270423_0419_DWU_S_2304_LiHCH_300_300V_w.4.pdf |  |  |  | https://bitner.com.pl/data/t4txt_photos/082837230623_0118_4_UE_BITNER_BiT_LiHH_LiHCH_300_300_V.pdf
S32880 | 5902956009791 |  |  | BiT LiHCH 18x0,5 mm² 300/300V | Kable przeznaczone do obwodów sterowania i sygnalizacji w aplikacjach przemysłowych, w technice pomiarowej oraz do transmisji danych za pośrednictwem sygnałów analogowych i cyfrowych w instalacjach elektroniki przemysłowej i automatyki. Do instalowania na stałe oraz do urządzeń ruchomych i przenośnych. Nadają się do pracy w instalacjach wnętrzowych, w pomieszczeniach suchych i wilgotnych. Kable są w pełni bezhalogenowe oraz nie wydzielają toksycznych dymów podczas spalania. Dzięki zwiększonej odporności na rozprzestrzenianie płomienia nadają się do instalowania w miejscach o zwiększonym zagrożeniu pożarowym. Wspólny ekran w postaci oplotu z drutów miedzianych zapewnia bardzo dobrą ochronę przed zewnętrznymi polami elektromagnetycznymi (około 50dB). Kable sklasyfikowane zgodnie z normą PN-EN 50575 (CPR). | [10 empty] | Zakłady Kablowe BITNER Sp. z o.o. | S32880 | Bezhalogenowe kable sterownicze giętkie, ekran z pasemek miedzianych ocynowanych o gęstości krycia 85%, żyły kolorowe, do zastosowań wnętrzowych, 300V |  |  | BITNER | [6 empty] | true | true | 12 | PL | [11 empty] | n83 | no_discount_group | no_bonus_group | NOT_RELEVANT | NONE | NOT_RELEVANT | NONE | [33 empty] | 27.32.13.0 |  |  | 0 | 24 | 24 |  |  |  |  | 8544 49 95 | [8 empty] | EC003250 | KMT | KMT | 1 | 1 | [32 empty] | net_list | 43644 | PLN | 0.23 |  |  |  | 2025-07-24 |  |  | KMT | [13 empty] | https://bitner.com.pl/data/t4_text/649x234_072322231116_LiHCH_300.JPG |  |  |  | https://bitner.com.pl/data/t4txt_photos/125547250320_BiT%20LiHCH%20300-300.pdf |  |  |  | https://bitner.com.pl/data/t4txt_photos/101420270423_0419_DWU_S_2304_LiHCH_300_300V_w.4.pdf |  |  |  | https://bitner.com.pl/data/t4txt_photos/082837230623_0118_4_UE_BITNER_BiT_LiHH_LiHCH_300_300_V.pdf
S32881 | 5902956009807 |  |  | BiT LiHCH 20x0,5 mm² 300/300V | Kable przeznaczone do obwodów sterowania i sygnalizacji w aplikacjach przemysłowych, w technice pomiarowej oraz do transmisji danych za pośrednictwem sygnałów analogowych i cyfrowych w instalacjach elektroniki przemysłowej i automatyki. Do instalowania na stałe oraz do urządzeń ruchomych i przenośnych. Nadają się do pracy w instalacjach wnętrzowych, w pomieszczeniach suchych i wilgotnych. Kable są w pełni bezhalogenowe oraz nie wydzielają toksycznych dymów podczas spalania. Dzięki zwiększonej odporności na rozprzestrzenianie płomienia nadają się do instalowania w miejscach o zwiększonym zagrożeniu pożarowym. Wspólny ekran w postaci oplotu z drutów miedzianych zapewnia bardzo dobrą ochronę przed zewnętrznymi polami elektromagnetycznymi (około 50dB). Kable sklasyfikowane zgodnie z normą PN-EN 50575 (CPR). | [10 empty] | Zakłady Kablowe BITNER Sp. z o.o. | S32881 | Bezhalogenowe kable sterownicze giętkie, ekran z pasemek miedzianych ocynowanych o gęstości krycia 85%, żyły kolorowe, do zastosowań wnętrzowych, 300V |  |  | BITNER | [6 empty] | true | true | 12 | PL | [11 empty] | n83 | no_discount_group | no_bonus_group | NOT_RELEVANT | NONE | NOT_RELEVANT | NONE | [33 empty] | 27.32.13.0 |  |  | 0 | 24 | 24 |  |  |  |  | 8544 49 95 | [8 empty] | EC003250 | KMT | KMT | 1 | 1 | [32 empty] | net_list | 43316 | PLN | 0.23 |  |  |  | 2025-07-24 |  |  | KMT | [13 empty] | https://bitner.com.pl/data/t4_text/649x234_072322231116_LiHCH_300.JPG |  |  |  | https://bitner.com.pl/data/t4txt_photos/125547250320_BiT%20LiHCH%20300-300.pdf |  |  |  | https://bitner.com.pl/data/t4txt_photos/101420270423_0419_DWU_S_2304_LiHCH_300_300V_w.4.pdf |  |  |  | https://bitner.com.pl/data/t4txt_photos/082837230623_0118_4_UE_BITNER_BiT_LiHH_LiHCH_300_300_V.pdf
S32882 | 5902956009814 |  |  | BiT LiHCH 21x0,5 mm² 300/300V | Kable przeznaczone do obwodów sterowania i sygnalizacji w aplikacjach przemysłowych, w technice pomiarowej oraz do transmisji danych za pośrednictwem sygnałów analogowych i cyfrowych w instalacjach elektroniki przemysłowej i automatyki. Do instalowania na stałe oraz do urządzeń ruchomych i przenośnych. Nadają się do pracy w instalacjach wnętrzowych, w pomieszczeniach suchych i wilgotnych. Kable są w pełni bezhalogenowe oraz nie wydzielają toksycznych dymów podczas spalania. Dzięki zwiększonej odporności na rozprzestrzenianie płomienia nadają się do instalowania w miejscach o zwiększonym zagrożeniu pożarowym. Wspólny ekran w postaci oplotu z drutów miedzianych zapewnia bardzo dobrą ochronę przed zewnętrznymi polami elektromagnetycznymi (około 50dB). Kable sklasyfikowane zgodnie z normą PN-EN 50575 (CPR). | [10 empty] | Zakłady Kablowe BITNER Sp. z o.o. | S32882 | Bezhalogenowe kable sterownicze giętkie, ekran z pasemek miedzianych ocynowanych o gęstości krycia 85%, żyły kolorowe, do zastosowań wnętrzowych, 300V |  |  | BITNER | [6 empty] | true | true | 12 | PL | [11 empty] | n83 | no_discount_group | no_bonus_group | NOT_RELEVANT | NONE | NOT_RELEVANT | NONE | [33 empty] | 27.32.13.0 |  |  | 0 | 24 | 24 |  |  |  |  | 8544 49 95 | [8 empty] | EC003250 | KMT | KMT | 1 | 1 | [32 empty] | net_list | 44781 | PLN | 0.23 |  |  |  | 2025-07-24 |  |  | KMT | [13 empty] | https://bitner.com.pl/data/t4_text/649x234_072322231116_LiHCH_300.JPG |  |  |  | https://bitner.com.pl/data/t4txt_photos/125547250320_BiT%20LiHCH%20300-300.pdf |  |  |  | https://bitner.com.pl/data/t4txt_photos/101420270423_0419_DWU_S_2304_LiHCH_300_300V_w.4.pdf |  |  |  | https://bitner.com.pl/data/t4txt_photos/082837230623_0118_4_UE_BITNER_BiT_LiHH_LiHCH_300_300_V.pdf
S32888 | 5902956009876 |  |  | BiT LiHCH 48x0,5 mm² 300/300V | Kable przeznaczone do obwodów sterowania i sygnalizacji w aplikacjach przemysłowych, w technice pomiarowej oraz do transmisji danych za pośrednictwem sygnałów analogowych i cyfrowych w instalacjach elektroniki przemysłowej i automatyki. Do instalowania na stałe oraz do urządzeń ruchomych i przenośnych. Nadają się do pracy w instalacjach wnętrzowych, w pomieszczeniach suchych i wilgotnych. Kable są w pełni bezhalogenowe oraz nie wydzielają toksycznych dymów podczas spalania. Dzięki zwiększonej odporności na rozprzestrzenianie płomienia nadają się do instalowania w miejscach o zwiększonym zagrożeniu pożarowym. Wspólny ekran w postaci oplotu z drutów miedzianych zapewnia bardzo dobrą ochronę przed zewnętrznymi polami elektromagnetycznymi (około 50dB). Kable sklasyfikowane zgodnie z normą PN-EN 50575 (CPR). | [10 empty] | Zakłady Kablowe BITNER Sp. z o.o. | S32888 | Bezhalogenowe kable sterownicze giętkie, ekran z pasemek miedzianych ocynowanych o gęstości krycia 85%, żyły kolorowe, do zastosowań wnętrzowych, 300V |  |  | BITNER | [6 empty] | true | true | 12 | PL | [11 empty] | n83 | no_discount_group | no_bonus_group | NOT_RELEVANT | NONE | NOT_RELEVANT | NONE | [33 empty] | 27.32.13.0 |  |  | 0 | 24 | 24 |  |  |  |  | 8544 49 95 | [8 empty] | EC003250 | KMT | KMT | 1 | 1 | [32 empty] | net_list | 99325 | PLN | 0.23 |  |  |  | 2025-07-24 |  |  | KMT | [13 empty] | https://bitner.com.pl/data/t4_text/649x234_072322231116_LiHCH_300.JPG |  |  |  | https://bitner.com.pl/data/t4txt_photos/125547250320_BiT%20LiHCH%20300-300.pdf |  |  |  | https://bitner.com.pl/data/t4txt_photos/101420270423_0419_DWU_S_2304_LiHCH_300_300V_w.4.pdf |  |  |  | https://bitner.com.pl/data/t4txt_photos/082837230623_0118_4_UE_BITNER_BiT_LiHH_LiHCH_300_300_V.pdf
S32892 | 5902956009913 |  |  | BiT LiHCH 2x0,75 mm² 300/300V | Kable przeznaczone do obwodów sterowania i sygnalizacji w aplikacjach przemysłowych, w technice pomiarowej oraz do transmisji danych za pośrednictwem sygnałów analogowych i cyfrowych w instalacjach elektroniki przemysłowej i automatyki. Do instalowania na stałe oraz do urządzeń ruchomych i przenośnych. Nadają się do pracy w instalacjach wnętrzowych, w pomieszczeniach suchych i wilgotnych. Kable są w pełni bezhalogenowe oraz nie wydzielają toksycznych dymów podczas spalania. Dzięki zwiększonej odporności na rozprzestrzenianie płomienia nadają się do instalowania w miejscach o zwiększonym zagrożeniu pożarowym. Wspólny ekran w postaci oplotu z drutów miedzianych zapewnia bardzo dobrą ochronę przed zewnętrznymi polami elektromagnetycznymi (około 50dB). Kable sklasyfikowane zgodnie z normą PN-EN 50575 (CPR). | [10 empty] | Zakłady Kablowe BITNER Sp. z o.o. | S32892 | Bezhalogenowe kable sterownicze giętkie, ekran z pasemek miedzianych ocynowanych o gęstości krycia 85%, żyły kolorowe, do zastosowań wnętrzowych, 300V |  |  | BITNER | [6 empty] | true | true | 12 | PL | [11 empty] | n83 | no_discount_group | no_bonus_group | NOT_RELEVANT | NONE | NOT_RELEVANT | NONE | [33 empty] | 27.32.13.0 |  |  | 0 | 24 | 24 |  |  |  |  | 8544 49 95 | [8 empty] | EC003250 | KMT | KMT | 1 | 1 | [32 empty] | net_list | 9338 | PLN | 0.23 |  |  |  | 2025-07-24 |  |  | KMT | [13 empty] | https://bitner.com.pl/data/t4_text/649x234_072322231116_LiHCH_300.JPG |  |  |  | https://bitner.com.pl/data/t4txt_photos/125547250320_BiT%20LiHCH%20300-300.pdf |  |  |  | https://bitner.com.pl/data/t4txt_photos/094001260523_0419_1_DWU_S_2304_BiT_LiHCH_300_300_Dca_w.6.pdf |  |  |  | https://bitner.com.pl/data/t4txt_photos/082837230623_0118_4_UE_BITNER_BiT_LiHH_LiHCH_300_300_V.pdf
S32893 | 5902956009920 |  |  | BiT LiHCH 3x0,75 mm² 300/300V | Kable przeznaczone do obwodów sterowania i sygnalizacji w aplikacjach przemysłowych, w technice pomiarowej oraz do transmisji danych za pośrednictwem sygnałów analogowych i cyfrowych w instalacjach elektroniki przemysłowej i automatyki. Do instalowania na stałe oraz do urządzeń ruchomych i przenośnych. Nadają się do pracy w instalacjach wnętrzowych, w pomieszczeniach suchych i wilgotnych. Kable są w pełni bezhalogenowe oraz nie wydzielają toksycznych dymów podczas spalania. Dzięki zwiększonej odporności na rozprzestrzenianie płomienia nadają się do instalowania w miejscach o zwiększonym zagrożeniu pożarowym. Wspólny ekran w postaci oplotu z drutów miedzianych zapewnia bardzo dobrą ochronę przed zewnętrznymi polami elektromagnetycznymi (około 50dB). Kable sklasyfikowane zgodnie z normą PN-EN 50575 (CPR). | [10 empty] | Zakłady Kablowe BITNER Sp. z o.o. | S32893 | Bezhalogenowe kable sterownicze giętkie, ekran z pasemek miedzianych ocynowanych o gęstości krycia 85%, żyły kolorowe, do zastosowań wnętrzowych, 300V |  |  | BITNER | [6 empty] | true | true | 12 | PL | [11 empty] | n83 | no_discount_group | no_bonus_group | NOT_RELEVANT | NONE | NOT_RELEVANT | NONE | [33 empty] | 27.32.13.0 |  |  | 0 | 24 | 24 |  |  |  |  | 8544 49 95 | [8 empty] | EC003250 | KMT | KMT | 1 | 1 | [32 empty] | net_list | 11492 | PLN | 0.23 |  |  |  | 2025-07-24 |  |  | KMT | [13 empty] | https://bitner.com.pl/data/t4_text/649x234_072322231116_LiHCH_300.JPG |  |  |  | https://bitner.com.pl/data/t4txt_photos/125547250320_BiT%20LiHCH%20300-300.pdf |  |  |  | https://bitner.com.pl/data/t4txt_photos/094001260523_0419_1_DWU_S_2304_BiT_LiHCH_300_300_Dca_w.6.pdf |  |  |  | https://bitner.com.pl/data/t4txt_photos/082837230623_0118_4_UE_BITNER_BiT_LiHH_LiHCH_300_300_V.pdf
S32894 | 5902956009937 |  |  | BiT LiHCH 4x0,75 mm² 300/300V | Kable przeznaczone do obwodów sterowania i sygnalizacji w aplikacjach przemysłowych, w technice pomiarowej oraz do transmisji danych za pośrednictwem sygnałów analogowych i cyfrowych w instalacjach elektroniki przemysłowej i automatyki. Do instalowania na stałe oraz do urządzeń ruchomych i przenośnych. Nadają się do pracy w instalacjach wnętrzowych, w pomieszczeniach suchych i wilgotnych. Kable są w pełni bezhalogenowe oraz nie wydzielają toksycznych dymów podczas spalania. Dzięki zwiększonej odporności na rozprzestrzenianie płomienia nadają się do instalowania w miejscach o zwiększonym zagrożeniu pożarowym. Wspólny ekran w postaci oplotu z drutów miedzianych zapewnia bardzo dobrą ochronę przed zewnętrznymi polami elektromagnetycznymi (około 50dB). Kable sklasyfikowane zgodnie z normą PN-EN 50575 (CPR). | [10 empty] | Zakłady Kablowe BITNER Sp. z o.o. | S32894 | Bezhalogenowe kable sterownicze giętkie, ekran z pasemek miedzianych ocynowanych o gęstości krycia 85%, żyły kolorowe, do zastosowań wnętrzowych, 300V |  |  | BITNER | [6 empty] | true | true | 12 | PL | [11 empty] | n83 | no_discount_group | no_bonus_group | NOT_RELEVANT | NONE | NOT_RELEVANT | NONE | [33 empty] | 27.32.13.0 |  |  | 0 | 24 | 24 |  |  |  |  | 8544 49 95 | [8 empty] | EC003250 | KMT | KMT | 1 | 1 | [32 empty] | net_list | 14763 | PLN | 0.23 |  |  |  | 2025-07-24 |  |  | KMT | [13 empty] | https://bitner.com.pl/data/t4_text/649x234_072322231116_LiHCH_300.JPG |  |  |  | https://bitner.com.pl/data/t4txt_photos/125547250320_BiT%20LiHCH%20300-300.pdf |  |  |  | https://bitner.com.pl/data/t4txt_photos/094001260523_0419_1_DWU_S_2304_BiT_LiHCH_300_300_Dca_w.6.pdf |  |  |  | https://bitner.com.pl/data/t4txt_photos/082837230623_0118_4_UE_BITNER_BiT_LiHH_LiHCH_300_300_V.pdf
S32895 | 5902956009944 |  |  | BiT LiHCH 5x0,75 mm² 300/300V | Kable przeznaczone do obwodów sterowania i sygnalizacji w aplikacjach przemysłowych, w technice pomiarowej oraz do transmisji danych za pośrednictwem sygnałów analogowych i cyfrowych w instalacjach elektroniki przemysłowej i automatyki. Do instalowania na stałe oraz do urządzeń ruchomych i przenośnych. Nadają się do pracy w instalacjach wnętrzowych, w pomieszczeniach suchych i wilgotnych. Kable są w pełni bezhalogenowe oraz nie wydzielają toksycznych dymów podczas spalania. Dzięki zwiększonej odporności na rozprzestrzenianie płomienia nadają się do instalowania w miejscach o zwiększonym zagrożeniu pożarowym. Wspólny ekran w postaci oplotu z drutów miedzianych zapewnia bardzo dobrą ochronę przed zewnętrznymi polami elektromagnetycznymi (około 50dB). Kable sklasyfikowane zgodnie z normą PN-EN 50575 (CPR). | [10 empty] | Zakłady Kablowe BITNER Sp. z o.o. | S32895 | Bezhalogenowe kable sterownicze giętkie, ekran z pasemek miedzianych ocynowanych o gęstości krycia 85%, żyły kolorowe, do zastosowań wnętrzowych, 300V |  |  | BITNER | [6 empty] | true | true | 12 | PL | [11 empty] | n83 | no_discount_group | no_bonus_group | NOT_RELEVANT | NONE | NOT_RELEVANT | NONE | [33 empty] | 27.32.13.0 |  |  | 0 | 24 | 24 |  |  |  |  | 8544 49 95 | [8 empty] | EC003250 | KMT | KMT | 1 | 1 | [32 empty] | net_list | 17490 | PLN | 0.23 |  |  |  | 2025-07-24 |  |  | KMT | [13 empty] | https://bitner.com.pl/data/t4_text/649x234_072322231116_LiHCH_300.JPG |  |  |  | https://bitner.com.pl/data/t4txt_photos/125547250320_BiT%20LiHCH%20300-300.pdf |  |  |  | https://bitner.com.pl/data/t4txt_photos/094001260523_0419_1_DWU_S_2304_BiT_LiHCH_300_300_Dca_w.6.pdf |  |  |  | https://bitner.com.pl/data/t4txt_photos/082837230623_0118_4_UE_BITNER_BiT_LiHH_LiHCH_300_300_V.pdf
S32896 | 5902956009951 |  |  | BiT LiHCH 6x0,75 mm² 300/300V | Kable przeznaczone do obwodów sterowania i sygnalizacji w aplikacjach przemysłowych, w technice pomiarowej oraz do transmisji danych za pośrednictwem sygnałów analogowych i cyfrowych w instalacjach elektroniki przemysłowej i automatyki. Do instalowania na stałe oraz do urządzeń ruchomych i przenośnych. Nadają się do pracy w instalacjach wnętrzowych, w pomieszczeniach suchych i wilgotnych. Kable są w pełni bezhalogenowe oraz nie wydzielają toksycznych dymów podczas spalania. Dzięki zwiększonej odporności na rozprzestrzenianie płomienia nadają się do instalowania w miejscach o zwiększonym zagrożeniu pożarowym. Wspólny ekran w postaci oplotu z drutów miedzianych zapewnia bardzo dobrą ochronę przed zewnętrznymi polami elektromagnetycznymi (około 50dB). Kable sklasyfikowane zgodnie z normą PN-EN 50575 (CPR). | [10 empty] | Zakłady Kablowe BITNER Sp. z o.o. | S32896 | Bezhalogenowe kable sterownicze giętkie, ekran z pasemek miedzianych ocynowanych o gęstości krycia 85%, żyły kolorowe, do zastosowań wnętrzowych, 300V |  |  | BITNER | [6 empty] | true | true | 12 | PL | [11 empty] | n83 | no_discount_group | no_bonus_group | NOT_RELEVANT | NONE | NOT_RELEVANT | NONE | [33 empty] | 27.32.13.0 |  |  | 0 | 24 | 24 |  |  |  |  | 8544 49 95 | [8 empty] | EC003250 | KMT | KMT | 1 | 1 | [32 empty] | net_list | 20713 | PLN | 0.23 |  |  |  | 2025-07-24 |  |  | KMT | [13 empty] | https://bitner.com.pl/data/t4_text/649x234_072322231116_LiHCH_300.JPG |  |  |  | https://bitner.com.pl/data/t4txt_photos/125547250320_BiT%20LiHCH%20300-300.pdf |  |  |  | https://bitner.com.pl/data/t4txt_photos/094001260523_0419_1_DWU_S_2304_BiT_LiHCH_300_300_Dca_w.6.pdf |  |  |  | https://bitner.com.pl/data/t4txt_photos/082837230623_0118_4_UE_BITNER_BiT_LiHH_LiHCH_300_300_V.pdf
S32897 | 5902956009968 |  |  | BiT LiHCH 7x0,75 mm² 300/300V | Kable przeznaczone do obwodów sterowania i sygnalizacji w aplikacjach przemysłowych, w technice pomiarowej oraz do transmisji danych za pośrednictwem sygnałów analogowych i cyfrowych w instalacjach elektroniki przemysłowej i automatyki. Do instalowania na stałe oraz do urządzeń ruchomych i przenośnych. Nadają się do pracy w instalacjach wnętrzowych, w pomieszczeniach suchych i wilgotnych. Kable są w pełni bezhalogenowe oraz nie wydzielają toksycznych dymów podczas spalania. Dzięki zwiększonej odporności na rozprzestrzenianie płomienia nadają się do instalowania w miejscach o zwiększonym zagrożeniu pożarowym. Wspólny ekran w postaci oplotu z drutów miedzianych zapewnia bardzo dobrą ochronę przed zewnętrznymi polami elektromagnetycznymi (około 50dB). Kable sklasyfikowane zgodnie z normą PN-EN 50575 (CPR). | [10 empty] | Zakłady Kablowe BITNER Sp. z o.o. | S32897 | Bezhalogenowe kable sterownicze giętkie, ekran z pasemek miedzianych ocynowanych o gęstości krycia 85%, żyły kolorowe, do zastosowań wnętrzowych, 300V |  |  | BITNER | [6 empty] | true | true | 12 | PL | [11 empty] | n83 | no_discount_group | no_bonus_group | NOT_RELEVANT | NONE | NOT_RELEVANT | NONE | [33 empty] | 27.32.13.0 |  |  | 0 | 24 | 24 |  |  |  |  | 8544 49 95 | [8 empty] | EC003250 | KMT | KMT | 1 | 1 | [32 empty] | net_list | 22809 | PLN | 0.23 |  |  |  | 2025-07-24 |  |  | KMT | [13 empty] | https://bitner.com.pl/data/t4_text/649x234_072322231116_LiHCH_300.JPG |  |  |  | https://bitner.com.pl/data/t4txt_photos/125547250320_BiT%20LiHCH%20300-300.pdf |  |  |  | https://bitner.com.pl/data/t4txt_photos/094001260523_0419_1_DWU_S_2304_BiT_LiHCH_300_300_Dca_w.6.pdf |  |  |  | https://bitner.com.pl/data/t4txt_photos/082837230623_0118_4_UE_BITNER_BiT_LiHH_LiHCH_300_300_V.pdf
S32898 | 5902956009975 |  |  | BiT LiHCH 8x0,75 mm² 300/300V | Kable przeznaczone do obwodów sterowania i sygnalizacji w aplikacjach przemysłowych, w technice pomiarowej oraz do transmisji danych za pośrednictwem sygnałów analogowych i cyfrowych w instalacjach elektroniki przemysłowej i automatyki. Do instalowania na stałe oraz do urządzeń ruchomych i przenośnych. Nadają się do pracy w instalacjach wnętrzowych, w pomieszczeniach suchych i wilgotnych. Kable są w pełni bezhalogenowe oraz nie wydzielają toksycznych dymów podczas spalania. Dzięki zwiększonej odporności na rozprzestrzenianie płomienia nadają się do instalowania w miejscach o zwiększonym zagrożeniu pożarowym. Wspólny ekran w postaci oplotu z drutów miedzianych zapewnia bardzo dobrą ochronę przed zewnętrznymi polami elektromagnetycznymi (około 50dB). Kable sklasyfikowane zgodnie z normą PN-EN 50575 (CPR). | [10 empty] | Zakłady Kablowe BITNER Sp. z o.o. | S32898 | Bezhalogenowe kable sterownicze giętkie, ekran z pasemek miedzianych ocynowanych o gęstości krycia 85%, żyły kolorowe, do zastosowań wnętrzowych, 300V |  |  | BITNER | [6 empty] | true | true | 12 | PL | [11 empty] | n83 | no_discount_group | no_bonus_group | NOT_RELEVANT | NONE | NOT_RELEVANT | NONE | [33 empty] | 27.32.13.0 |  |  | 0 | 24 | 24 |  |  |  |  | 8544 49 95 | [8 empty] | EC003250 | KMT | KMT | 1 | 1 | [32 empty] | net_list | 26020 | PLN | 0.23 |  |  |  | 2025-07-24 |  |  | KMT | [13 empty] | https://bitner.com.pl/data/t4_text/649x234_072322231116_LiHCH_300.JPG |  |  |  | https://bitner.com.pl/data/t4txt_photos/125547250320_BiT%20LiHCH%20300-300.pdf |  |  |  | https://bitner.com.pl/data/t4txt_photos/101420270423_0419_DWU_S_2304_LiHCH_300_300V_w.4.pdf |  |  |  | https://bitner.com.pl/data/t4txt_photos/082837230623_0118_4_UE_BITNER_BiT_LiHH_LiHCH_300_300_V.pdf
S32899 | 5902956009982 |  |  | BiT LiHCH 10x0,75 mm² 300/300V | Kable przeznaczone do obwodów sterowania i sygnalizacji w aplikacjach przemysłowych, w technice pomiarowej oraz do transmisji danych za pośrednictwem sygnałów analogowych i cyfrowych w instalacjach elektroniki przemysłowej i automatyki. Do instalowania na stałe oraz do urządzeń ruchomych i przenośnych. Nadają się do pracy w instalacjach wnętrzowych, w pomieszczeniach suchych i wilgotnych. Kable są w pełni bezhalogenowe oraz nie wydzielają toksycznych dymów podczas spalania. Dzięki zwiększonej odporności na rozprzestrzenianie płomienia nadają się do instalowania w miejscach o zwiększonym zagrożeniu pożarowym. Wspólny ekran w postaci oplotu z drutów miedzianych zapewnia bardzo dobrą ochronę przed zewnętrznymi polami elektromagnetycznymi (około 50dB). Kable sklasyfikowane zgodnie z normą PN-EN 50575 (CPR). | [10 empty] | Zakłady Kablowe BITNER Sp. z o.o. | S32899 | Bezhalogenowe kable sterownicze giętkie, ekran z pasemek miedzianych ocynowanych o gęstości krycia 85%, żyły kolorowe, do zastosowań wnętrzowych, 300V |  |  | BITNER | [6 empty] | true | true | 12 | PL | [11 empty] | n83 | no_discount_group | no_bonus_group | NOT_RELEVANT | NONE | NOT_RELEVANT | NONE | [33 empty] | 27.32.13.0 |  |  | 0 | 24 | 24 |  |  |  |  | 8544 49 95 | [8 empty] | EC003250 | KMT | KMT | 1 | 1 | [32 empty] | net_list | 32843 | PLN | 0.23 |  |  |  | 2025-07-24 |  |  | KMT | [13 empty] | https://bitner.com.pl/data/t4_text/649x234_072322231116_LiHCH_300.JPG |  |  |  | https://bitner.com.pl/data/t4txt_photos/125547250320_BiT%20LiHCH%20300-300.pdf |  |  |  | https://bitner.com.pl/data/t4txt_photos/101420270423_0419_DWU_S_2304_LiHCH_300_300V_w.4.pdf |  |  |  | https://bitner.com.pl/data/t4txt_photos/082837230623_0118_4_UE_BITNER_BiT_LiHH_LiHCH_300_300_V.pdf
S32900 | 5902956009999 |  |  | BiT LiHCH 12x0,75 mm² 300/300V | Kable przeznaczone do obwodów sterowania i sygnalizacji w aplikacjach przemysłowych, w technice pomiarowej oraz do transmisji danych za pośrednictwem sygnałów analogowych i cyfrowych w instalacjach elektroniki przemysłowej i automatyki. Do instalowania na stałe oraz do urządzeń ruchomych i przenośnych. Nadają się do pracy w instalacjach wnętrzowych, w pomieszczeniach suchych i wilgotnych. Kable są w pełni bezhalogenowe oraz nie wydzielają toksycznych dymów podczas spalania. Dzięki zwiększonej odporności na rozprzestrzenianie płomienia nadają się do instalowania w miejscach o zwiększonym zagrożeniu pożarowym. Wspólny ekran w postaci oplotu z drutów miedzianych zapewnia bardzo dobrą ochronę przed zewnętrznymi polami elektromagnetycznymi (około 50dB). Kable sklasyfikowane zgodnie z normą PN-EN 50575 (CPR). | [10 empty] | Zakłady Kablowe BITNER Sp. z o.o. | S32900 | Bezhalogenowe kable sterownicze giętkie, ekran z pasemek miedzianych ocynowanych o gęstości krycia 85%, żyły kolorowe, do zastosowań wnętrzowych, 300V |  |  | BITNER | [6 empty] | true | true | 12 | PL | [11 empty] | n83 | no_discount_group | no_bonus_group | NOT_RELEVANT | NONE | NOT_RELEVANT | NONE | [33 empty] | 27.32.13.0 |  |  | 0 | 24 | 24 |  |  |  |  | 8544 49 95 | [8 empty] | EC003250 | KMT | KMT | 1 | 1 | [32 empty] | net_list | 41375 | PLN | 0.23 |  |  |  | 2025-07-24 |  |  | KMT | [13 empty] | https://bitner.com.pl/data/t4_text/649x234_072322231116_LiHCH_300.JPG |  |  |  | https://bitner.com.pl/data/t4txt_photos/125547250320_BiT%20LiHCH%20300-300.pdf |  |  |  | https://bitner.com.pl/data/t4txt_photos/101420270423_0419_DWU_S_2304_LiHCH_300_300V_w.4.pdf |  |  |  | https://bitner.com.pl/data/t4txt_photos/082837230623_0118_4_UE_BITNER_BiT_LiHH_LiHCH_300_300_V.pdf
S32901 | 5902956010001 |  |  | BiT LiHCH 14x0,75 mm² 300/300V | Kable przeznaczone do obwodów sterowania i sygnalizacji w aplikacjach przemysłowych, w technice pomiarowej oraz do transmisji danych za pośrednictwem sygnałów analogowych i cyfrowych w instalacjach elektroniki przemysłowej i automatyki. Do instalowania na stałe oraz do urządzeń ruchomych i przenośnych. Nadają się do pracy w instalacjach wnętrzowych, w pomieszczeniach suchych i wilgotnych. Kable są w pełni bezhalogenowe oraz nie wydzielają toksycznych dymów podczas spalania. Dzięki zwiększonej odporności na rozprzestrzenianie płomienia nadają się do instalowania w miejscach o zwiększonym zagrożeniu pożarowym. Wspólny ekran w postaci oplotu z drutów miedzianych zapewnia bardzo dobrą ochronę przed zewnętrznymi polami elektromagnetycznymi (około 50dB). Kable sklasyfikowane zgodnie z normą PN-EN 50575 (CPR). | [10 empty] | Zakłady Kablowe BITNER Sp. z o.o. | S32901 | Bezhalogenowe kable sterownicze giętkie, ekran z pasemek miedzianych ocynowanych o gęstości krycia 85%, żyły kolorowe, do zastosowań wnętrzowych, 300V |  |  | BITNER | [6 empty] | true | true | 12 | PL | [11 empty] | n83 | no_discount_group | no_bonus_group | NOT_RELEVANT | NONE | NOT_RELEVANT | NONE | [33 empty] | 27.32.13.0 |  |  | 0 | 24 | 24 |  |  |  |  | 8544 49 95 | [8 empty] | EC003250 | KMT | KMT | 1 | 1 | [32 empty] | net_list | 42998 | PLN | 0.23 |  |  |  | 2025-07-24 |  |  | KMT | [13 empty] | https://bitner.com.pl/data/t4_text/649x234_072322231116_LiHCH_300.JPG |  |  |  | https://bitner.com.pl/data/t4txt_photos/125547250320_BiT%20LiHCH%20300-300.pdf |  |  |  | https://bitner.com.pl/data/t4txt_photos/101420270423_0419_DWU_S_2304_LiHCH_300_300V_w.4.pdf |  |  |  | https://bitner.com.pl/data/t4txt_photos/082837230623_0118_4_UE_BITNER_BiT_LiHH_LiHCH_300_300_V.pdf
S32902 | 5902956010018 |  |  | BiT LiHCH 16x0,75 mm² 300/300V | Kable przeznaczone do obwodów sterowania i sygnalizacji w aplikacjach przemysłowych, w technice pomiarowej oraz do transmisji danych za pośrednictwem sygnałów analogowych i cyfrowych w instalacjach elektroniki przemysłowej i automatyki. Do instalowania na stałe oraz do urządzeń ruchomych i przenośnych. Nadają się do pracy w instalacjach wnętrzowych, w pomieszczeniach suchych i wilgotnych. Kable są w pełni bezhalogenowe oraz nie wydzielają toksycznych dymów podczas spalania. Dzięki zwiększonej odporności na rozprzestrzenianie płomienia nadają się do instalowania w miejscach o zwiększonym zagrożeniu pożarowym. Wspólny ekran w postaci oplotu z drutów miedzianych zapewnia bardzo dobrą ochronę przed zewnętrznymi polami elektromagnetycznymi (około 50dB). Kable sklasyfikowane zgodnie z normą PN-EN 50575 (CPR). | [10 empty] | Zakłady Kablowe BITNER Sp. z o.o. | S32902 | Bezhalogenowe kable sterownicze giętkie, ekran z pasemek miedzianych ocynowanych o gęstości krycia 85%, żyły kolorowe, do zastosowań wnętrzowych, 300V |  |  | BITNER | [6 empty] | true | true | 12 | PL | [11 empty] | n83 | no_discount_group | no_bonus_group | NOT_RELEVANT | NONE | NOT_RELEVANT | NONE | [33 empty] | 27.32.13.0 |  |  | 0 | 24 | 24 |  |  |  |  | 8544 49 95 | [8 empty] | EC003250 | KMT | KMT | 1 | 1 | [32 empty] | net_list | 52198 | PLN | 0.23 |  |  |  | 2025-07-24 |  |  | KMT | [13 empty] | https://bitner.com.pl/data/t4_text/649x234_072322231116_LiHCH_300.JPG |  |  |  | https://bitner.com.pl/data/t4txt_photos/125547250320_BiT%20LiHCH%20300-300.pdf |  |  |  | https://bitner.com.pl/data/t4txt_photos/101420270423_0419_DWU_S_2304_LiHCH_300_300V_w.4.pdf |  |  |  | https://bitner.com.pl/data/t4txt_photos/082837230623_0118_4_UE_BITNER_BiT_LiHH_LiHCH_300_300_V.pdf
S32903 | 5902956010025 |  |  | BiT LiHCH 18x0,75 mm² 300/300V | Kable przeznaczone do obwodów sterowania i sygnalizacji w aplikacjach przemysłowych, w technice pomiarowej oraz do transmisji danych za pośrednictwem sygnałów analogowych i cyfrowych w instalacjach elektroniki przemysłowej i automatyki. Do instalowania na stałe oraz do urządzeń ruchomych i przenośnych. Nadają się do pracy w instalacjach wnętrzowych, w pomieszczeniach suchych i wilgotnych. Kable są w pełni bezhalogenowe oraz nie wydzielają toksycznych dymów podczas spalania. Dzięki zwiększonej odporności na rozprzestrzenianie płomienia nadają się do instalowania w miejscach o zwiększonym zagrożeniu pożarowym. Wspólny ekran w postaci oplotu z drutów miedzianych zapewnia bardzo dobrą ochronę przed zewnętrznymi polami elektromagnetycznymi (około 50dB). Kable sklasyfikowane zgodnie z normą PN-EN 50575 (CPR). | [10 empty] | Zakłady Kablowe BITNER Sp. z o.o. | S32903 | Bezhalogenowe kable sterownicze giętkie, ekran z pasemek miedzianych ocynowanych o gęstości krycia 85%, żyły kolorowe, do zastosowań wnętrzowych, 300V |  |  | BITNER | [6 empty] | true | true | 12 | PL | [11 empty] | n83 | no_discount_group | no_bonus_group | NOT_RELEVANT | NONE | NOT_RELEVANT | NONE | [33 empty] | 27.32.13.0 |  |  | 0 | 24 | 24 |  |  |  |  | 8544 49 95 | [8 empty] | EC003250 | KMT | KMT | 1 | 1 | [32 empty] | net_list | 57525 | PLN | 0.23 |  |  |  | 2025-07-24 |  |  | KMT | [13 empty] | https://bitner.com.pl/data/t4_text/649x234_072322231116_LiHCH_300.JPG |  |  |  | https://bitner.com.pl/data/t4txt_photos/125547250320_BiT%20LiHCH%20300-300.pdf |  |  |  | https://bitner.com.pl/data/t4txt_photos/101420270423_0419_DWU_S_2304_LiHCH_300_300V_w.4.pdf |  |  |  | https://bitner.com.pl/data/t4txt_photos/082837230623_0118_4_UE_BITNER_BiT_LiHH_LiHCH_300_300_V.pdf
S32904 | 5902956010032 |  |  | BiT LiHCH 20x0,75 mm² 300/300V | Kable przeznaczone do obwodów sterowania i sygnalizacji w aplikacjach przemysłowych, w technice pomiarowej oraz do transmisji danych za pośrednictwem sygnałów analogowych i cyfrowych w instalacjach elektroniki przemysłowej i automatyki. Do instalowania na stałe oraz do urządzeń ruchomych i przenośnych. Nadają się do pracy w instalacjach wnętrzowych, w pomieszczeniach suchych i wilgotnych. Kable są w pełni bezhalogenowe oraz nie wydzielają toksycznych dymów podczas spalania. Dzięki zwiększonej odporności na rozprzestrzenianie płomienia nadają się do instalowania w miejscach o zwiększonym zagrożeniu pożarowym. Wspólny ekran w postaci oplotu z drutów miedzianych zapewnia bardzo dobrą ochronę przed zewnętrznymi polami elektromagnetycznymi (około 50dB). Kable sklasyfikowane zgodnie z normą PN-EN 50575 (CPR). | [10 empty] | Zakłady Kablowe BITNER Sp. z o.o. | S32904 | Bezhalogenowe kable sterownicze giętkie, ekran z pasemek miedzianych ocynowanych o gęstości krycia 85%, żyły kolorowe, do zastosowań wnętrzowych, 300V |  |  | BITNER | [6 empty] | true | true | 12 | PL | [11 empty] | n83 | no_discount_group | no_bonus_group | NOT_RELEVANT | NONE | NOT_RELEVANT | NONE | [33 empty] | 27.32.13.0 |  |  | 0 | 24 | 24 |  |  |  |  | 8544 49 95 | [8 empty] | EC003250 | KMT | KMT | 1 | 1 | [32 empty] | net_list | 63405 | PLN | 0.23 |  |  |  | 2025-07-24 |  |  | KMT | [13 empty] | https://bitner.com.pl/data/t4_text/649x234_072322231116_LiHCH_300.JPG |  |  |  | https://bitner.com.pl/data/t4txt_photos/125547250320_BiT%20LiHCH%20300-300.pdf |  |  |  | https://bitner.com.pl/data/t4txt_photos/101420270423_0419_DWU_S_2304_LiHCH_300_300V_w.4.pdf |  |  |  | https://bitner.com.pl/data/t4txt_photos/082837230623_0118_4_UE_BITNER_BiT_LiHH_LiHCH_300_300_V.pdf
S32905 | 5902956010049 |  |  | BiT LiHCH 21x0,75 mm² 300/300V | Kable przeznaczone do obwodów sterowania i sygnalizacji w aplikacjach przemysłowych, w technice pomiarowej oraz do transmisji danych za pośrednictwem sygnałów analogowych i cyfrowych w instalacjach elektroniki przemysłowej i automatyki. Do instalowania na stałe oraz do urządzeń ruchomych i przenośnych. Nadają się do pracy w instalacjach wnętrzowych, w pomieszczeniach suchych i wilgotnych. Kable są w pełni bezhalogenowe oraz nie wydzielają toksycznych dymów podczas spalania. Dzięki zwiększonej odporności na rozprzestrzenianie płomienia nadają się do instalowania w miejscach o zwiększonym zagrożeniu pożarowym. Wspólny ekran w postaci oplotu z drutów miedzianych zapewnia bardzo dobrą ochronę przed zewnętrznymi polami elektromagnetycznymi (około 50dB). Kable sklasyfikowane zgodnie z normą PN-EN 50575 (CPR). | [10 empty] | Zakłady Kablowe BITNER Sp. z o.o. | S32905 | Bezhalogenowe kable sterownicze giętkie, ekran z pasemek miedzianych ocynowanych o gęstości krycia 85%, żyły kolorowe, do zastosowań wnętrzowych, 300V |  |  | BITNER | [6 empty] | true | true | 12 | PL | [11 empty] | n83 | no_discount_group | no_bonus_group | NOT_RELEVANT | NONE | NOT_RELEVANT | NONE | [33 empty] | 27.32.13.0 |  |  | 0 | 24 | 24 |  |  |  |  | 8544 49 95 | [8 empty] | EC003250 | KMT | KMT | 1 | 1 | [32 empty] | net_list | 64861 | PLN | 0.23 |  |  |  | 2025-07-24 |  |  | KMT | [13 empty] | https://bitner.com.pl/data/t4_text/649x234_072322231116_LiHCH_300.JPG |  |  |  | https://bitner.com.pl/data/t4txt_photos/125547250320_BiT%20LiHCH%20300-300.pdf |  |  |  | https://bitner.com.pl/data/t4txt_photos/101420270423_0419_DWU_S_2304_LiHCH_300_300V_w.4.pdf |  |  |  | https://bitner.com.pl/data/t4txt_photos/082837230623_0118_4_UE_BITNER_BiT_LiHH_LiHCH_300_300_V.pdf
S32906 | 5902956010056 |  |  | BiT LiHCH 27x0,75 mm² 300/300V | Kable przeznaczone do obwodów sterowania i sygnalizacji w aplikacjach przemysłowych, w technice pomiarowej oraz do transmisji danych za pośrednictwem sygnałów analogowych i cyfrowych w instalacjach elektroniki przemysłowej i automatyki. Do instalowania na stałe oraz do urządzeń ruchomych i przenośnych. Nadają się do pracy w instalacjach wnętrzowych, w pomieszczeniach suchych i wilgotnych. Kable są w pełni bezhalogenowe oraz nie wydzielają toksycznych dymów podczas spalania. Dzięki zwiększonej odporności na rozprzestrzenianie płomienia nadają się do instalowania w miejscach o zwiększonym zagrożeniu pożarowym. Wspólny ekran w postaci oplotu z drutów miedzianych zapewnia bardzo dobrą ochronę przed zewnętrznymi polami elektromagnetycznymi (około 50dB). Kable sklasyfikowane zgodnie z normą PN-EN 50575 (CPR). | [10 empty] | Zakłady Kablowe BITNER Sp. z o.o. | S32906 | Bezhalogenowe kable sterownicze giętkie, ekran z pasemek miedzianych ocynowanych o gęstości krycia 85%, żyły kolorowe, do zastosowań wnętrzowych, 300V |  |  | BITNER | [6 empty] | true | true | 12 | PL | [11 empty] | n83 | no_discount_group | no_bonus_group | NOT_RELEVANT | NONE | NOT_RELEVANT | NONE | [33 empty] | 27.32.13.0 |  |  | 0 | 24 | 24 |  |  |  |  | 8544 49 95 | [8 empty] | EC003250 | KMT | KMT | 1 | 1 | [32 empty] | net_list | 81953 | PLN | 0.23 |  |  |  | 2025-07-24 |  |  | KMT | [13 empty] | https://bitner.com.pl/data/t4_text/649x234_072322231116_LiHCH_300.JPG |  |  |  | https://bitner.com.pl/data/t4txt_photos/125547250320_BiT%20LiHCH%20300-300.pdf |  |  |  | https://bitner.com.pl/data/t4txt_photos/101420270423_0419_DWU_S_2304_LiHCH_300_300V_w.4.pdf |  |  |  | https://bitner.com.pl/data/t4txt_photos/082837230623_0118_4_UE_BITNER_BiT_LiHH_LiHCH_300_300_V.pdf
S32907 | 5902956010063 |  |  | BiT LiHCH 30x0,75 mm² 300/300V | Kable przeznaczone do obwodów sterowania i sygnalizacji w aplikacjach przemysłowych, w technice pomiarowej oraz do transmisji danych za pośrednictwem sygnałów analogowych i cyfrowych w instalacjach elektroniki przemysłowej i automatyki. Do instalowania na stałe oraz do urządzeń ruchomych i przenośnych. Nadają się do pracy w instalacjach wnętrzowych, w pomieszczeniach suchych i wilgotnych. Kable są w pełni bezhalogenowe oraz nie wydzielają toksycznych dymów podczas spalania. Dzięki zwiększonej odporności na rozprzestrzenianie płomienia nadają się do instalowania w miejscach o zwiększonym zagrożeniu pożarowym. Wspólny ekran w postaci oplotu z drutów miedzianych zapewnia bardzo dobrą ochronę przed zewnętrznymi polami elektromagnetycznymi (około 50dB). Kable sklasyfikowane zgodnie z normą PN-EN 50575 (CPR). | [10 empty] | Zakłady Kablowe BITNER Sp. z o.o. | S32907 | Bezhalogenowe kable sterownicze giętkie, ekran z pasemek miedzianych ocynowanych o gęstości krycia 85%, żyły kolorowe, do zastosowań wnętrzowych, 300V |  |  | BITNER | [6 empty] | true | true | 12 | PL | [11 empty] | n83 | no_discount_group | no_bonus_group | NOT_RELEVANT | NONE | NOT_RELEVANT | NONE | [33 empty] | 27.32.13.0 |  |  | 0 | 24 | 24 |  |  |  |  | 8544 49 95 | [8 empty] | EC003250 | KMT | KMT | 1 | 1 | [32 empty] | net_list | 91007 | PLN | 0.23 |  |  |  | 2025-07-24 |  |  | KMT | [13 empty] | https://bitner.com.pl/data/t4_text/649x234_072322231116_LiHCH_300.JPG |  |  |  | https://bitner.com.pl/data/t4txt_photos/125547250320_BiT%20LiHCH%20300-300.pdf |  |  |  | https://bitner.com.pl/data/t4txt_photos/101420270423_0419_DWU_S_2304_LiHCH_300_300V_w.4.pdf |  |  |  | https://bitner.com.pl/data/t4txt_photos/082837230623_0118_4_UE_BITNER_BiT_LiHH_LiHCH_300_300_V.pdf
S32908 | 5902956010070 |  |  | BiT LiHCH 37x0,75 mm² 300/300V | Kable przeznaczone do obwodów sterowania i sygnalizacji w aplikacjach przemysłowych, w technice pomiarowej oraz do transmisji danych za pośrednictwem sygnałów analogowych i cyfrowych w instalacjach elektroniki przemysłowej i automatyki. Do instalowania na stałe oraz do urządzeń ruchomych i przenośnych. Nadają się do pracy w instalacjach wnętrzowych, w pomieszczeniach suchych i wilgotnych. Kable są w pełni bezhalogenowe oraz nie wydzielają toksycznych dymów podczas spalania. Dzięki zwiększonej odporności na rozprzestrzenianie płomienia nadają się do instalowania w miejscach o zwiększonym zagrożeniu pożarowym. Wspólny ekran w postaci oplotu z drutów miedzianych zapewnia bardzo dobrą ochronę przed zewnętrznymi polami elektromagnetycznymi (około 50dB). Kable sklasyfikowane zgodnie z normą PN-EN 50575 (CPR). | [10 empty] | Zakłady Kablowe BITNER Sp. z o.o. | S32908 | Bezhalogenowe kable sterownicze giętkie, ekran z pasemek miedzianych ocynowanych o gęstości krycia 85%, żyły kolorowe, do zastosowań wnętrzowych, 300V |  |  | BITNER | [6 empty] | true | true | 12 | PL | [11 empty] | n83 | no_discount_group | no_bonus_group | NOT_RELEVANT | NONE | NOT_RELEVANT | NONE | [33 empty] | 27.32.13.0 |  |  | 0 | 24 | 24 |  |  |  |  | 8544 49 95 | [8 empty] | EC003250 | KMT | KMT | 1 | 1 | [32 empty] | net_list | 108303 | PLN | 0.23 |  |  |  | 2025-07-24 |  |  | KMT | [13 empty] | https://bitner.com.pl/data/t4_text/649x234_072322231116_LiHCH_300.JPG |  |  |  | https://bitner.com.pl/data/t4txt_photos/125547250320_BiT%20LiHCH%20300-300.pdf |  |  |  | https://bitner.com.pl/data/t4txt_photos/101420270423_0419_DWU_S_2304_LiHCH_300_300V_w.4.pdf |  |  |  | https://bitner.com.pl/data/t4txt_photos/082837230623_0118_4_UE_BITNER_BiT_LiHH_LiHCH_300_300_V.pdf
S32910 | 5902956010094 |  |  | BiT LiHCH 2x1,0 mm² 300/300V | Kable przeznaczone do obwodów sterowania i sygnalizacji w aplikacjach przemysłowych, w technice pomiarowej oraz do transmisji danych za pośrednictwem sygnałów analogowych i cyfrowych w instalacjach elektroniki przemysłowej i automatyki. Do instalowania na stałe oraz do urządzeń ruchomych i przenośnych. Nadają się do pracy w instalacjach wnętrzowych, w pomieszczeniach suchych i wilgotnych. Kable są w pełni bezhalogenowe oraz nie wydzielają toksycznych dymów podczas spalania. Dzięki zwiększonej odporności na rozprzestrzenianie płomienia nadają się do instalowania w miejscach o zwiększonym zagrożeniu pożarowym. Wspólny ekran w postaci oplotu z drutów miedzianych zapewnia bardzo dobrą ochronę przed zewnętrznymi polami elektromagnetycznymi (około 50dB). Kable sklasyfikowane zgodnie z normą PN-EN 50575 (CPR). | [10 empty] | Zakłady Kablowe BITNER Sp. z o.o. | S32910 | Bezhalogenowe kable sterownicze giętkie, ekran z pasemek miedzianych ocynowanych o gęstości krycia 85%, żyły kolorowe, do zastosowań wnętrzowych, 300V |  |  | BITNER | [6 empty] | true | true | 12 | PL | [11 empty] | n83 | no_discount_group | no_bonus_group | NOT_RELEVANT | NONE | NOT_RELEVANT | NONE | [33 empty] | 27.32.13.0 |  |  | 0 | 24 | 24 |  |  |  |  | 8544 49 95 | [8 empty] | EC003250 | KMT | KMT | 1 | 1 | [32 empty] | net_list | 12102 | PLN | 0.23 |  |  |  | 2025-07-24 |  |  | KMT | [13 empty] | https://bitner.com.pl/data/t4_text/649x234_072322231116_LiHCH_300.JPG |  |  |  | https://bitner.com.pl/data/t4txt_photos/125547250320_BiT%20LiHCH%20300-300.pdf |  |  |  | https://bitner.com.pl/data/t4txt_photos/094001260523_0419_1_DWU_S_2304_BiT_LiHCH_300_300_Dca_w.6.pdf |  |  |  | https://bitner.com.pl/data/t4txt_photos/082837230623_0118_4_UE_BITNER_BiT_LiHH_LiHCH_300_300_V.pdf
S32911 | 5902956010100 |  |  | BiT LiHCH 3x1,0 mm² 300/300V | Kable przeznaczone do obwodów sterowania i sygnalizacji w aplikacjach przemysłowych, w technice pomiarowej oraz do transmisji danych za pośrednictwem sygnałów analogowych i cyfrowych w instalacjach elektroniki przemysłowej i automatyki. Do instalowania na stałe oraz do urządzeń ruchomych i przenośnych. Nadają się do pracy w instalacjach wnętrzowych, w pomieszczeniach suchych i wilgotnych. Kable są w pełni bezhalogenowe oraz nie wydzielają toksycznych dymów podczas spalania. Dzięki zwiększonej odporności na rozprzestrzenianie płomienia nadają się do instalowania w miejscach o zwiększonym zagrożeniu pożarowym. Wspólny ekran w postaci oplotu z drutów miedzianych zapewnia bardzo dobrą ochronę przed zewnętrznymi polami elektromagnetycznymi (około 50dB). Kable sklasyfikowane zgodnie z normą PN-EN 50575 (CPR). | [10 empty] | Zakłady Kablowe BITNER Sp. z o.o. | S32911 | Bezhalogenowe kable sterownicze giętkie, ekran z pasemek miedzianych ocynowanych o gęstości krycia 85%, żyły kolorowe, do zastosowań wnętrzowych, 300V |  |  | BITNER | [6 empty] | true | true | 12 | PL | [11 empty] | n83 | no_discount_group | no_bonus_group | NOT_RELEVANT | NONE | NOT_RELEVANT | NONE | [33 empty] | 27.32.13.0 |  |  | 0 | 24 | 24 |  |  |  |  | 8544 49 95 | [8 empty] | EC003250 | KMT | KMT | 1 | 1 | [32 empty] | net_list | 14784 | PLN | 0.23 |  |  |  | 2025-07-24 |  |  | KMT | [13 empty] | https://bitner.com.pl/data/t4_text/649x234_072322231116_LiHCH_300.JPG |  |  |  | https://bitner.com.pl/data/t4txt_photos/125547250320_BiT%20LiHCH%20300-300.pdf |  |  |  | https://bitner.com.pl/data/t4txt_photos/094001260523_0419_1_DWU_S_2304_BiT_LiHCH_300_300_Dca_w.6.pdf |  |  |  | https://bitner.com.pl/data/t4txt_photos/082837230623_0118_4_UE_BITNER_BiT_LiHH_LiHCH_300_300_V.pdf
S32912 | 5902956010117 |  |  | BiT LiHCH 4x1,0 mm² 300/300V | Kable przeznaczone do obwodów sterowania i sygnalizacji w aplikacjach przemysłowych, w technice pomiarowej oraz do transmisji danych za pośrednictwem sygnałów analogowych i cyfrowych w instalacjach elektroniki przemysłowej i automatyki. Do instalowania na stałe oraz do urządzeń ruchomych i przenośnych. Nadają się do pracy w instalacjach wnętrzowych, w pomieszczeniach suchych i wilgotnych. Kable są w pełni bezhalogenowe oraz nie wydzielają toksycznych dymów podczas spalania. Dzięki zwiększonej odporności na rozprzestrzenianie płomienia nadają się do instalowania w miejscach o zwiększonym zagrożeniu pożarowym. Wspólny ekran w postaci oplotu z drutów miedzianych zapewnia bardzo dobrą ochronę przed zewnętrznymi polami elektromagnetycznymi (około 50dB). Kable sklasyfikowane zgodnie z normą PN-EN 50575 (CPR). | [10 empty] | Zakłady Kablowe BITNER Sp. z o.o. | S32912 | Bezhalogenowe kable sterownicze giętkie, ekran z pasemek miedzianych ocynowanych o gęstości krycia 85%, żyły kolorowe, do zastosowań wnętrzowych, 300V |  |  | BITNER | [6 empty] | true | true | 12 | PL | [11 empty] | n83 | no_discount_group | no_bonus_group | NOT_RELEVANT | NONE | NOT_RELEVANT | NONE | [33 empty] | 27.32.13.0 |  |  | 0 | 24 | 24 |  |  |  |  | 8544 49 95 | [8 empty] | EC003250 | KMT | KMT | 1 | 1 | [32 empty] | net_list | 18548 | PLN | 0.23 |  |  |  | 2025-07-24 |  |  | KMT | [13 empty] | https://bitner.com.pl/data/t4_text/649x234_072322231116_LiHCH_300.JPG |  |  |  | https://bitner.com.pl/data/t4txt_photos/125547250320_BiT%20LiHCH%20300-300.pdf |  |  |  | https://bitner.com.pl/data/t4txt_photos/094001260523_0419_1_DWU_S_2304_BiT_LiHCH_300_300_Dca_w.6.pdf |  |  |  | https://bitner.com.pl/data/t4txt_photos/082837230623_0118_4_UE_BITNER_BiT_LiHH_LiHCH_300_300_V.pdf
S32913 | 5902956010124 |  |  | BiT LiHCH 5x1,0 mm² 300/300V | Kable przeznaczone do obwodów sterowania i sygnalizacji w aplikacjach przemysłowych, w technice pomiarowej oraz do transmisji danych za pośrednictwem sygnałów analogowych i cyfrowych w instalacjach elektroniki przemysłowej i automatyki. Do instalowania na stałe oraz do urządzeń ruchomych i przenośnych. Nadają się do pracy w instalacjach wnętrzowych, w pomieszczeniach suchych i wilgotnych. Kable są w pełni bezhalogenowe oraz nie wydzielają toksycznych dymów podczas spalania. Dzięki zwiększonej odporności na rozprzestrzenianie płomienia nadają się do instalowania w miejscach o zwiększonym zagrożeniu pożarowym. Wspólny ekran w postaci oplotu z drutów miedzianych zapewnia bardzo dobrą ochronę przed zewnętrznymi polami elektromagnetycznymi (około 50dB). Kable sklasyfikowane zgodnie z normą PN-EN 50575 (CPR). | [10 empty] | Zakłady Kablowe BITNER Sp. z o.o. | S32913 | Bezhalogenowe kable sterownicze giętkie, ekran z pasemek miedzianych ocynowanych o gęstości krycia 85%, żyły kolorowe, do zastosowań wnętrzowych, 300V |  |  | BITNER | [6 empty] | true | true | 12 | PL | [11 empty] | n83 | no_discount_group | no_bonus_group | NOT_RELEVANT | NONE | NOT_RELEVANT | NONE | [33 empty] | 27.32.13.0 |  |  | 0 | 24 | 24 |  |  |  |  | 8544 49 95 | [8 empty] | EC003250 | KMT | KMT | 1 | 1 | [32 empty] | net_list | 22508 | PLN | 0.23 |  |  |  | 2025-07-24 |  |  | KMT | [13 empty] | https://bitner.com.pl/data/t4_text/649x234_072322231116_LiHCH_300.JPG |  |  |  | https://bitner.com.pl/data/t4txt_photos/125547250320_BiT%20LiHCH%20300-300.pdf |  |  |  | https://bitner.com.pl/data/t4txt_photos/094001260523_0419_1_DWU_S_2304_BiT_LiHCH_300_300_Dca_w.6.pdf |  |  |  | https://bitner.com.pl/data/t4txt_photos/082837230623_0118_4_UE_BITNER_BiT_LiHH_LiHCH_300_300_V.pdf
S32914 | 5902956010131 |  |  | BiT LiHCH 6x1,0 mm² 300/300V | Kable przeznaczone do obwodów sterowania i sygnalizacji w aplikacjach przemysłowych, w technice pomiarowej oraz do transmisji danych za pośrednictwem sygnałów analogowych i cyfrowych w instalacjach elektroniki przemysłowej i automatyki. Do instalowania na stałe oraz do urządzeń ruchomych i przenośnych. Nadają się do pracy w instalacjach wnętrzowych, w pomieszczeniach suchych i wilgotnych. Kable są w pełni bezhalogenowe oraz nie wydzielają toksycznych dymów podczas spalania. Dzięki zwiększonej odporności na rozprzestrzenianie płomienia nadają się do instalowania w miejscach o zwiększonym zagrożeniu pożarowym. Wspólny ekran w postaci oplotu z drutów miedzianych zapewnia bardzo dobrą ochronę przed zewnętrznymi polami elektromagnetycznymi (około 50dB). Kable sklasyfikowane zgodnie z normą PN-EN 50575 (CPR). | [10 empty] | Zakłady Kablowe BITNER Sp. z o.o. | S32914 | Bezhalogenowe kable sterownicze giętkie, ekran z pasemek miedzianych ocynowanych o gęstości krycia 85%, żyły kolorowe, do zastosowań wnętrzowych, 300V |  |  | BITNER | [6 empty] | true | true | 12 | PL | [11 empty] | n83 | no_discount_group | no_bonus_group | NOT_RELEVANT | NONE | NOT_RELEVANT | NONE | [33 empty] | 27.32.13.0 |  |  | 0 | 24 | 24 |  |  |  |  | 8544 49 95 | [8 empty] | EC003250 | KMT | KMT | 1 | 1 | [32 empty] | net_list | 26390 | PLN | 0.23 |  |  |  | 2025-07-24 |  |  | KMT | [13 empty] | https://bitner.com.pl/data/t4_text/649x234_072322231116_LiHCH_300.JPG |  |  |  | https://bitner.com.pl/data/t4txt_photos/125547250320_BiT%20LiHCH%20300-300.pdf |  |  |  | https://bitner.com.pl/data/t4txt_photos/094001260523_0419_1_DWU_S_2304_BiT_LiHCH_300_300_Dca_w.6.pdf |  |  |  | https://bitner.com.pl/data/t4txt_photos/082837230623_0118_4_UE_BITNER_BiT_LiHH_LiHCH_300_300_V.pdf
S32915 | 5902956010148 |  |  | BiT LiHCH 7x1,0 mm² 300/300V | Kable przeznaczone do obwodów sterowania i sygnalizacji w aplikacjach przemysłowych, w technice pomiarowej oraz do transmisji danych za pośrednictwem sygnałów analogowych i cyfrowych w instalacjach elektroniki przemysłowej i automatyki. Do instalowania na stałe oraz do urządzeń ruchomych i przenośnych. Nadają się do pracy w instalacjach wnętrzowych, w pomieszczeniach suchych i wilgotnych. Kable są w pełni bezhalogenowe oraz nie wydzielają toksycznych dymów podczas spalania. Dzięki zwiększonej odporności na rozprzestrzenianie płomienia nadają się do instalowania w miejscach o zwiększonym zagrożeniu pożarowym. Wspólny ekran w postaci oplotu z drutów miedzianych zapewnia bardzo dobrą ochronę przed zewnętrznymi polami elektromagnetycznymi (około 50dB). Kable sklasyfikowane zgodnie z normą PN-EN 50575 (CPR). | [10 empty] | Zakłady Kablowe BITNER Sp. z o.o. | S32915 | Bezhalogenowe kable sterownicze giętkie, ekran z pasemek miedzianych ocynowanych o gęstości krycia 85%, żyły kolorowe, do zastosowań wnętrzowych, 300V |  |  | BITNER | [6 empty] | true | true | 12 | PL | [11 empty] | n83 | no_discount_group | no_bonus_group | NOT_RELEVANT | NONE | NOT_RELEVANT | NONE | [33 empty] | 27.32.13.0 |  |  | 0 | 24 | 24 |  |  |  |  | 8544 49 95 | [8 empty] | EC003250 | KMT | KMT | 1 | 1 | [32 empty] | net_list | 29195 | PLN | 0.23 |  |  |  | 2025-07-24 |  |  | KMT | [13 empty] | https://bitner.com.pl/data/t4_text/649x234_072322231116_LiHCH_300.JPG |  |  |  | https://bitner.com.pl/data/t4txt_photos/125547250320_BiT%20LiHCH%20300-300.pdf |  |  |  | https://bitner.com.pl/data/t4txt_photos/094001260523_0419_1_DWU_S_2304_BiT_LiHCH_300_300_Dca_w.6.pdf |  |  |  | https://bitner.com.pl/data/t4txt_photos/082837230623_0118_4_UE_BITNER_BiT_LiHH_LiHCH_300_300_V.pdf
S32916 | 5902956010155 |  |  | BiT LiHCH 8x1,0 mm² 300/300V | Kable przeznaczone do obwodów sterowania i sygnalizacji w aplikacjach przemysłowych, w technice pomiarowej oraz do transmisji danych za pośrednictwem sygnałów analogowych i cyfrowych w instalacjach elektroniki przemysłowej i automatyki. Do instalowania na stałe oraz do urządzeń ruchomych i przenośnych. Nadają się do pracy w instalacjach wnętrzowych, w pomieszczeniach suchych i wilgotnych. Kable są w pełni bezhalogenowe oraz nie wydzielają toksycznych dymów podczas spalania. Dzięki zwiększonej odporności na rozprzestrzenianie płomienia nadają się do instalowania w miejscach o zwiększonym zagrożeniu pożarowym. Wspólny ekran w postaci oplotu z drutów miedzianych zapewnia bardzo dobrą ochronę przed zewnętrznymi polami elektromagnetycznymi (około 50dB). Kable sklasyfikowane zgodnie z normą PN-EN 50575 (CPR). | [10 empty] | Zakłady Kablowe BITNER Sp. z o.o. | S32916 | Bezhalogenowe kable sterownicze giętkie, ekran z pasemek miedzianych ocynowanych o gęstości krycia 85%, żyły kolorowe, do zastosowań wnętrzowych, 300V |  |  | BITNER | [6 empty] | true | true | 12 | PL | [11 empty] | n83 | no_discount_group | no_bonus_group | NOT_RELEVANT | NONE | NOT_RELEVANT | NONE | [33 empty] | 27.32.13.0 |  |  | 0 | 24 | 24 |  |  |  |  | 8544 49 95 | [8 empty] | EC003250 | KMT | KMT | 1 | 1 | [32 empty] | net_list | 33960 | PLN | 0.23 |  |  |  | 2025-07-24 |  |  | KMT | [13 empty] | https://bitner.com.pl/data/t4_text/649x234_072322231116_LiHCH_300.JPG |  |  |  | https://bitner.com.pl/data/t4txt_photos/125547250320_BiT%20LiHCH%20300-300.pdf |  |  |  | https://bitner.com.pl/data/t4txt_photos/101420270423_0419_DWU_S_2304_LiHCH_300_300V_w.4.pdf |  |  |  | https://bitner.com.pl/data/t4txt_photos/082837230623_0118_4_UE_BITNER_BiT_LiHH_LiHCH_300_300_V.pdf
S32917 | 5902956010162 |  |  | BiT LiHCH 10x1,0 mm² 300/300V | Kable przeznaczone do obwodów sterowania i sygnalizacji w aplikacjach przemysłowych, w technice pomiarowej oraz do transmisji danych za pośrednictwem sygnałów analogowych i cyfrowych w instalacjach elektroniki przemysłowej i automatyki. Do instalowania na stałe oraz do urządzeń ruchomych i przenośnych. Nadają się do pracy w instalacjach wnętrzowych, w pomieszczeniach suchych i wilgotnych. Kable są w pełni bezhalogenowe oraz nie wydzielają toksycznych dymów podczas spalania. Dzięki zwiększonej odporności na rozprzestrzenianie płomienia nadają się do instalowania w miejscach o zwiększonym zagrożeniu pożarowym. Wspólny ekran w postaci oplotu z drutów miedzianych zapewnia bardzo dobrą ochronę przed zewnętrznymi polami elektromagnetycznymi (około 50dB). Kable sklasyfikowane zgodnie z normą PN-EN 50575 (CPR). | [10 empty] | Zakłady Kablowe BITNER Sp. z o.o. | S32917 | Bezhalogenowe kable sterownicze giętkie, ekran z pasemek miedzianych ocynowanych o gęstości krycia 85%, żyły kolorowe, do zastosowań wnętrzowych, 300V |  |  | BITNER | [6 empty] | true | true | 12 | PL | [11 empty] | n83 | no_discount_group | no_bonus_group | NOT_RELEVANT | NONE | NOT_RELEVANT | NONE | [33 empty] | 27.32.13.0 |  |  | 0 | 24 | 24 |  |  |  |  | 8544 49 95 | [8 empty] | EC003250 | KMT | KMT | 1 | 1 | [32 empty] | net_list | 42704 | PLN | 0.23 |  |  |  | 2025-07-24 |  |  | KMT | [13 empty] | https://bitner.com.pl/data/t4_text/649x234_072322231116_LiHCH_300.JPG |  |  |  | https://bitner.com.pl/data/t4txt_photos/125547250320_BiT%20LiHCH%20300-300.pdf |  |  |  | https://bitner.com.pl/data/t4txt_photos/101420270423_0419_DWU_S_2304_LiHCH_300_300V_w.4.pdf |  |  |  | https://bitner.com.pl/data/t4txt_photos/082837230623_0118_4_UE_BITNER_BiT_LiHH_LiHCH_300_300_V.pdf
S32918 | 5902956010179 |  |  | BiT LiHCH 12x1,0 mm² 300/300V | Kable przeznaczone do obwodów sterowania i sygnalizacji w aplikacjach przemysłowych, w technice pomiarowej oraz do transmisji danych za pośrednictwem sygnałów analogowych i cyfrowych w instalacjach elektroniki przemysłowej i automatyki. Do instalowania na stałe oraz do urządzeń ruchomych i przenośnych. Nadają się do pracy w instalacjach wnętrzowych, w pomieszczeniach suchych i wilgotnych. Kable są w pełni bezhalogenowe oraz nie wydzielają toksycznych dymów podczas spalania. Dzięki zwiększonej odporności na rozprzestrzenianie płomienia nadają się do instalowania w miejscach o zwiększonym zagrożeniu pożarowym. Wspólny ekran w postaci oplotu z drutów miedzianych zapewnia bardzo dobrą ochronę przed zewnętrznymi polami elektromagnetycznymi (około 50dB). Kable sklasyfikowane zgodnie z normą PN-EN 50575 (CPR). | [10 empty] | Zakłady Kablowe BITNER Sp. z o.o. | S32918 | Bezhalogenowe kable sterownicze giętkie, ekran z pasemek miedzianych ocynowanych o gęstości krycia 85%, żyły kolorowe, do zastosowań wnętrzowych, 300V |  |  | BITNER | [6 empty] | true | true | 12 | PL | [11 empty] | n83 | no_discount_group | no_bonus_group | NOT_RELEVANT | NONE | NOT_RELEVANT | NONE | [33 empty] | 27.32.13.0 |  |  | 0 | 24 | 24 |  |  |  |  | 8544 49 95 | [8 empty] | EC003250 | KMT | KMT | 1 | 1 | [32 empty] | net_list | 48394 | PLN | 0.23 |  |  |  | 2025-07-24 |  |  | KMT | [13 empty] | https://bitner.com.pl/data/t4_text/649x234_072322231116_LiHCH_300.JPG |  |  |  | https://bitner.com.pl/data/t4txt_photos/125547250320_BiT%20LiHCH%20300-300.pdf |  |  |  | https://bitner.com.pl/data/t4txt_photos/101420270423_0419_DWU_S_2304_LiHCH_300_300V_w.4.pdf |  |  |  | https://bitner.com.pl/data/t4txt_photos/082837230623_0118_4_UE_BITNER_BiT_LiHH_LiHCH_300_300_V.pdf
S32919 | 5902956010186 |  |  | BiT LiHCH 14x1,0 mm² 300/300V | Kable przeznaczone do obwodów sterowania i sygnalizacji w aplikacjach przemysłowych, w technice pomiarowej oraz do transmisji danych za pośrednictwem sygnałów analogowych i cyfrowych w instalacjach elektroniki przemysłowej i automatyki. Do instalowania na stałe oraz do urządzeń ruchomych i przenośnych. Nadają się do pracy w instalacjach wnętrzowych, w pomieszczeniach suchych i wilgotnych. Kable są w pełni bezhalogenowe oraz nie wydzielają toksycznych dymów podczas spalania. Dzięki zwiększonej odporności na rozprzestrzenianie płomienia nadają się do instalowania w miejscach o zwiększonym zagrożeniu pożarowym. Wspólny ekran w postaci oplotu z drutów miedzianych zapewnia bardzo dobrą ochronę przed zewnętrznymi polami elektromagnetycznymi (około 50dB). Kable sklasyfikowane zgodnie z normą PN-EN 50575 (CPR). | [10 empty] | Zakłady Kablowe BITNER Sp. z o.o. | S32919 | Bezhalogenowe kable sterownicze giętkie, ekran z pasemek miedzianych ocynowanych o gęstości krycia 85%, żyły kolorowe, do zastosowań wnętrzowych, 300V |  |  | BITNER | [6 empty] | true | true | 12 | PL | [11 empty] | n83 | no_discount_group | no_bonus_group | NOT_RELEVANT | NONE | NOT_RELEVANT | NONE | [33 empty] | 27.32.13.0 |  |  | 0 | 24 | 24 |  |  |  |  | 8544 49 95 | [8 empty] | EC003250 | KMT | KMT | 1 | 1 | [32 empty] | net_list | 60718 | PLN | 0.23 |  |  |  | 2025-07-24 |  |  | KMT | [13 empty] | https://bitner.com.pl/data/t4_text/649x234_072322231116_LiHCH_300.JPG |  |  |  | https://bitner.com.pl/data/t4txt_photos/125547250320_BiT%20LiHCH%20300-300.pdf |  |  |  | https://bitner.com.pl/data/t4txt_photos/101420270423_0419_DWU_S_2304_LiHCH_300_300V_w.4.pdf |  |  |  | https://bitner.com.pl/data/t4txt_photos/082837230623_0118_4_UE_BITNER_BiT_LiHH_LiHCH_300_300_V.pdf
S32920 | 5902956010193 |  |  | BiT LiHCH 16x1,0 mm² 300/300V | Kable przeznaczone do obwodów sterowania i sygnalizacji w aplikacjach przemysłowych, w technice pomiarowej oraz do transmisji danych za pośrednictwem sygnałów analogowych i cyfrowych w instalacjach elektroniki przemysłowej i automatyki. Do instalowania na stałe oraz do urządzeń ruchomych i przenośnych. Nadają się do pracy w instalacjach wnętrzowych, w pomieszczeniach suchych i wilgotnych. Kable są w pełni bezhalogenowe oraz nie wydzielają toksycznych dymów podczas spalania. Dzięki zwiększonej odporności na rozprzestrzenianie płomienia nadają się do instalowania w miejscach o zwiększonym zagrożeniu pożarowym. Wspólny ekran w postaci oplotu z drutów miedzianych zapewnia bardzo dobrą ochronę przed zewnętrznymi polami elektromagnetycznymi (około 50dB). Kable sklasyfikowane zgodnie z normą PN-EN 50575 (CPR). | [10 empty] | Zakłady Kablowe BITNER Sp. z o.o. | S32920 | Bezhalogenowe kable sterownicze giętkie, ekran z pasemek miedzianych ocynowanych o gęstości krycia 85%, żyły kolorowe, do zastosowań wnętrzowych, 300V |  |  | BITNER | [6 empty] | true | true | 12 | PL | [11 empty] | n83 | no_discount_group | no_bonus_group | NOT_RELEVANT | NONE | NOT_RELEVANT | NONE | [33 empty] | 27.32.13.0 |  |  | 0 | 24 | 24 |  |  |  |  | 8544 49 95 | [8 empty] | EC003250 | KMT | KMT | 1 | 1 | [32 empty] | net_list | 68465 | PLN | 0.23 |  |  |  | 2025-07-24 |  |  | KMT | [13 empty] | https://bitner.com.pl/data/t4_text/649x234_072322231116_LiHCH_300.JPG |  |  |  | https://bitner.com.pl/data/t4txt_photos/125547250320_BiT%20LiHCH%20300-300.pdf |  |  |  | https://bitner.com.pl/data/t4txt_photos/101420270423_0419_DWU_S_2304_LiHCH_300_300V_w.4.pdf |  |  |  | https://bitner.com.pl/data/t4txt_photos/082837230623_0118_4_UE_BITNER_BiT_LiHH_LiHCH_300_300_V.pdf
S32921 | 5902956010209 |  |  | BiT LiHCH 18x1,0 mm² 300/300V | Kable przeznaczone do obwodów sterowania i sygnalizacji w aplikacjach przemysłowych, w technice pomiarowej oraz do transmisji danych za pośrednictwem sygnałów analogowych i cyfrowych w instalacjach elektroniki przemysłowej i automatyki. Do instalowania na stałe oraz do urządzeń ruchomych i przenośnych. Nadają się do pracy w instalacjach wnętrzowych, w pomieszczeniach suchych i wilgotnych. Kable są w pełni bezhalogenowe oraz nie wydzielają toksycznych dymów podczas spalania. Dzięki zwiększonej odporności na rozprzestrzenianie płomienia nadają się do instalowania w miejscach o zwiększonym zagrożeniu pożarowym. Wspólny ekran w postaci oplotu z drutów miedzianych zapewnia bardzo dobrą ochronę przed zewnętrznymi polami elektromagnetycznymi (około 50dB). Kable sklasyfikowane zgodnie z normą PN-EN 50575 (CPR). | [10 empty] | Zakłady Kablowe BITNER Sp. z o.o. | S32921 | Bezhalogenowe kable sterownicze giętkie, ekran z pasemek miedzianych ocynowanych o gęstości krycia 85%, żyły kolorowe, do zastosowań wnętrzowych, 300V |  |  | BITNER | [6 empty] | true | true | 12 | PL | [11 empty] | n83 | no_discount_group | no_bonus_group | NOT_RELEVANT | NONE | NOT_RELEVANT | NONE | [33 empty] | 27.32.13.0 |  |  | 0 | 24 | 24 |  |  |  |  | 8544 49 95 | [8 empty] | EC003250 | KMT | KMT | 1 | 1 | [32 empty] | net_list | 74537 | PLN | 0.23 |  |  |  | 2025-07-24 |  |  | KMT | [13 empty] | https://bitner.com.pl/data/t4_text/649x234_072322231116_LiHCH_300.JPG |  |  |  | https://bitner.com.pl/data/t4txt_photos/125547250320_BiT%20LiHCH%20300-300.pdf |  |  |  | https://bitner.com.pl/data/t4txt_photos/101420270423_0419_DWU_S_2304_LiHCH_300_300V_w.4.pdf |  |  |  | https://bitner.com.pl/data/t4txt_photos/082837230623_0118_4_UE_BITNER_BiT_LiHH_LiHCH_300_300_V.pdf
S32922 | 5902956010216 |  |  | BiT LiHCH 20x1,0 mm² 300/300V | Kable przeznaczone do obwodów sterowania i sygnalizacji w aplikacjach przemysłowych, w technice pomiarowej oraz do transmisji danych za pośrednictwem sygnałów analogowych i cyfrowych w instalacjach elektroniki przemysłowej i automatyki. Do instalowania na stałe oraz do urządzeń ruchomych i przenośnych. Nadają się do pracy w instalacjach wnętrzowych, w pomieszczeniach suchych i wilgotnych. Kable są w pełni bezhalogenowe oraz nie wydzielają toksycznych dymów podczas spalania. Dzięki zwiększonej odporności na rozprzestrzenianie płomienia nadają się do instalowania w miejscach o zwiększonym zagrożeniu pożarowym. Wspólny ekran w postaci oplotu z drutów miedzianych zapewnia bardzo dobrą ochronę przed zewnętrznymi polami elektromagnetycznymi (około 50dB). Kable sklasyfikowane zgodnie z normą PN-EN 50575 (CPR). | [10 empty] | Zakłady Kablowe BITNER Sp. z o.o. | S32922 | Bezhalogenowe kable sterownicze giętkie, ekran z pasemek miedzianych ocynowanych o gęstości krycia 85%, żyły kolorowe, do zastosowań wnętrzowych, 300V |  |  | BITNER | [6 empty] | true | true | 12 | PL | [11 empty] | n83 | no_discount_group | no_bonus_group | NOT_RELEVANT | NONE | NOT_RELEVANT | NONE | [33 empty] | 27.32.13.0 |  |  | 0 | 24 | 24 |  |  |  |  | 8544 49 95 | [8 empty] | EC003250 | KMT | KMT | 1 | 1 | [32 empty] | net_list | 82953 | PLN | 0.23 |  |  |  | 2025-07-24 |  |  | KMT | [13 empty] | https://bitner.com.pl/data/t4_text/649x234_072322231116_LiHCH_300.JPG |  |  |  | https://bitner.com.pl/data/t4txt_photos/125547250320_BiT%20LiHCH%20300-300.pdf |  |  |  | https://bitner.com.pl/data/t4txt_photos/101420270423_0419_DWU_S_2304_LiHCH_300_300V_w.4.pdf |  |  |  | https://bitner.com.pl/data/t4txt_photos/082837230623_0118_4_UE_BITNER_BiT_LiHH_LiHCH_300_300_V.pdf
S32923 | 5902956010223 |  |  | BiT LiHCH 21x1,0 mm² 300/300V | Kable przeznaczone do obwodów sterowania i sygnalizacji w aplikacjach przemysłowych, w technice pomiarowej oraz do transmisji danych za pośrednictwem sygnałów analogowych i cyfrowych w instalacjach elektroniki przemysłowej i automatyki. Do instalowania na stałe oraz do urządzeń ruchomych i przenośnych. Nadają się do pracy w instalacjach wnętrzowych, w pomieszczeniach suchych i wilgotnych. Kable są w pełni bezhalogenowe oraz nie wydzielają toksycznych dymów podczas spalania. Dzięki zwiększonej odporności na rozprzestrzenianie płomienia nadają się do instalowania w miejscach o zwiększonym zagrożeniu pożarowym. Wspólny ekran w postaci oplotu z drutów miedzianych zapewnia bardzo dobrą ochronę przed zewnętrznymi polami elektromagnetycznymi (około 50dB). Kable sklasyfikowane zgodnie z normą PN-EN 50575 (CPR). | [10 empty] | Zakłady Kablowe BITNER Sp. z o.o. | S32923 | Bezhalogenowe kable sterownicze giętkie, ekran z pasemek miedzianych ocynowanych o gęstości krycia 85%, żyły kolorowe, do zastosowań wnętrzowych, 300V |  |  | BITNER | [6 empty] | true | true | 12 | PL | [11 empty] | n83 | no_discount_group | no_bonus_group | NOT_RELEVANT | NONE | NOT_RELEVANT | NONE | [33 empty] | 27.32.13.0 |  |  | 0 | 24 | 24 |  |  |  |  | 8544 49 95 | [8 empty] | EC003250 | KMT | KMT | 1 | 1 | [32 empty] | net_list | 84932 | PLN | 0.23 |  |  |  | 2025-07-24 |  |  | KMT | [13 empty] | https://bitner.com.pl/data/t4_text/649x234_072322231116_LiHCH_300.JPG |  |  |  | https://bitner.com.pl/data/t4txt_photos/125547250320_BiT%20LiHCH%20300-300.pdf |  |  |  | https://bitner.com.pl/data/t4txt_photos/101420270423_0419_DWU_S_2304_LiHCH_300_300V_w.4.pdf |  |  |  | https://bitner.com.pl/data/t4txt_photos/082837230623_0118_4_UE_BITNER_BiT_LiHH_LiHCH_300_300_V.pdf
S32925 | 5902956010247 |  |  | BiT LiHCH 30x1,0 mm² 300/300V | Kable przeznaczone do obwodów sterowania i sygnalizacji w aplikacjach przemysłowych, w technice pomiarowej oraz do transmisji danych za pośrednictwem sygnałów analogowych i cyfrowych w instalacjach elektroniki przemysłowej i automatyki. Do instalowania na stałe oraz do urządzeń ruchomych i przenośnych. Nadają się do pracy w instalacjach wnętrzowych, w pomieszczeniach suchych i wilgotnych. Kable są w pełni bezhalogenowe oraz nie wydzielają toksycznych dymów podczas spalania. Dzięki zwiększonej odporności na rozprzestrzenianie płomienia nadają się do instalowania w miejscach o zwiększonym zagrożeniu pożarowym. Wspólny ekran w postaci oplotu z drutów miedzianych zapewnia bardzo dobrą ochronę przed zewnętrznymi polami elektromagnetycznymi (około 50dB). Kable sklasyfikowane zgodnie z normą PN-EN 50575 (CPR). | [10 empty] | Zakłady Kablowe BITNER Sp. z o.o. | S32925 | Bezhalogenowe kable sterownicze giętkie, ekran z pasemek miedzianych ocynowanych o gęstości krycia 85%, żyły kolorowe, do zastosowań wnętrzowych, 300V |  |  | BITNER | [6 empty] | true | true | 12 | PL | [11 empty] | n83 | no_discount_group | no_bonus_group | NOT_RELEVANT | NONE | NOT_RELEVANT | NONE | [33 empty] | 27.32.13.0 |  |  | 0 | 24 | 24 |  |  |  |  | 8544 49 95 | [8 empty] | EC003250 | KMT | KMT | 1 | 1 | [32 empty] | net_list | 117086 | PLN | 0.23 |  |  |  | 2025-07-24 |  |  | KMT | [13 empty] | https://bitner.com.pl/data/t4_text/649x234_072322231116_LiHCH_300.JPG |  |  |  | https://bitner.com.pl/data/t4txt_photos/125547250320_BiT%20LiHCH%20300-300.pdf |  |  |  | https://bitner.com.pl/data/t4txt_photos/101420270423_0419_DWU_S_2304_LiHCH_300_300V_w.4.pdf |  |  |  | https://bitner.com.pl/data/t4txt_photos/082837230623_0118_4_UE_BITNER_BiT_LiHH_LiHCH_300_300_V.pdf
S32927 | 5902956010261 |  |  | BiT LiHCH 2x1,5 mm² 300/300V | Kable przeznaczone do obwodów sterowania i sygnalizacji w aplikacjach przemysłowych, w technice pomiarowej oraz do transmisji danych za pośrednictwem sygnałów analogowych i cyfrowych w instalacjach elektroniki przemysłowej i automatyki. Do instalowania na stałe oraz do urządzeń ruchomych i przenośnych. Nadają się do pracy w instalacjach wnętrzowych, w pomieszczeniach suchych i wilgotnych. Kable są w pełni bezhalogenowe oraz nie wydzielają toksycznych dymów podczas spalania. Dzięki zwiększonej odporności na rozprzestrzenianie płomienia nadają się do instalowania w miejscach o zwiększonym zagrożeniu pożarowym. Wspólny ekran w postaci oplotu z drutów miedzianych zapewnia bardzo dobrą ochronę przed zewnętrznymi polami elektromagnetycznymi (około 50dB). Kable sklasyfikowane zgodnie z normą PN-EN 50575 (CPR). | [10 empty] | Zakłady Kablowe BITNER Sp. z o.o. | S32927 | Bezhalogenowe kable sterownicze giętkie, ekran z pasemek miedzianych ocynowanych o gęstości krycia 85%, żyły kolorowe, do zastosowań wnętrzowych, 300V |  |  | BITNER | [6 empty] | true | true | 12 | PL | [11 empty] | n83 | no_discount_group | no_bonus_group | NOT_RELEVANT | NONE | NOT_RELEVANT | NONE | [33 empty] | 27.32.13.0 |  |  | 0 | 24 | 24 |  |  |  |  | 8544 49 95 | [8 empty] | EC003250 | KMT | KMT | 1 | 1 | [32 empty] | net_list | 14851 | PLN | 0.23 |  |  |  | 2025-07-24 |  |  | KMT | [13 empty] | https://bitner.com.pl/data/t4_text/649x234_072322231116_LiHCH_300.JPG |  |  |  | https://bitner.com.pl/data/t4txt_photos/125547250320_BiT%20LiHCH%20300-300.pdf |  |  |  | https://bitner.com.pl/data/t4txt_photos/094001260523_0419_1_DWU_S_2304_BiT_LiHCH_300_300_Dca_w.6.pdf |  |  |  | https://bitner.com.pl/data/t4txt_photos/082837230623_0118_4_UE_BITNER_BiT_LiHH_LiHCH_300_300_V.pdf
S32928 | 5902956010278 |  |  | BiT LiHCH 3x1,5 mm² 300/300V | Kable przeznaczone do obwodów sterowania i sygnalizacji w aplikacjach przemysłowych, w technice pomiarowej oraz do transmisji danych za pośrednictwem sygnałów analogowych i cyfrowych w instalacjach elektroniki przemysłowej i automatyki. Do instalowania na stałe oraz do urządzeń ruchomych i przenośnych. Nadają się do pracy w instalacjach wnętrzowych, w pomieszczeniach suchych i wilgotnych. Kable są w pełni bezhalogenowe oraz nie wydzielają toksycznych dymów podczas spalania. Dzięki zwiększonej odporności na rozprzestrzenianie płomienia nadają się do instalowania w miejscach o zwiększonym zagrożeniu pożarowym. Wspólny ekran w postaci oplotu z drutów miedzianych zapewnia bardzo dobrą ochronę przed zewnętrznymi polami elektromagnetycznymi (około 50dB). Kable sklasyfikowane zgodnie z normą PN-EN 50575 (CPR). | [10 empty] | Zakłady Kablowe BITNER Sp. z o.o. | S32928 | Bezhalogenowe kable sterownicze giętkie, ekran z pasemek miedzianych ocynowanych o gęstości krycia 85%, żyły kolorowe, do zastosowań wnętrzowych, 300V |  |  | BITNER | [6 empty] | true | true | 12 | PL | [11 empty] | n83 | no_discount_group | no_bonus_group | NOT_RELEVANT | NONE | NOT_RELEVANT | NONE | [33 empty] | 27.32.13.0 |  |  | 0 | 24 | 24 |  |  |  |  | 8544 49 95 | [8 empty] | EC003250 | KMT | KMT | 1 | 1 | [32 empty] | net_list | 18966 | PLN | 0.23 |  |  |  | 2025-07-24 |  |  | KMT | [13 empty] | https://bitner.com.pl/data/t4_text/649x234_072322231116_LiHCH_300.JPG |  |  |  | https://bitner.com.pl/data/t4txt_photos/125547250320_BiT%20LiHCH%20300-300.pdf |  |  |  | https://bitner.com.pl/data/t4txt_photos/094001260523_0419_1_DWU_S_2304_BiT_LiHCH_300_300_Dca_w.6.pdf |  |  |  | https://bitner.com.pl/data/t4txt_photos/082837230623_0118_4_UE_BITNER_BiT_LiHH_LiHCH_300_300_V.pdf
S32929 | 5902956010285 |  |  | BiT LiHCH 4x1,5 mm² 300/300V | Kable przeznaczone do obwodów sterowania i sygnalizacji w aplikacjach przemysłowych, w technice pomiarowej oraz do transmisji danych za pośrednictwem sygnałów analogowych i cyfrowych w instalacjach elektroniki przemysłowej i automatyki. Do instalowania na stałe oraz do urządzeń ruchomych i przenośnych. Nadają się do pracy w instalacjach wnętrzowych, w pomieszczeniach suchych i wilgotnych. Kable są w pełni bezhalogenowe oraz nie wydzielają toksycznych dymów podczas spalania. Dzięki zwiększonej odporności na rozprzestrzenianie płomienia nadają się do instalowania w miejscach o zwiększonym zagrożeniu pożarowym. Wspólny ekran w postaci oplotu z drutów miedzianych zapewnia bardzo dobrą ochronę przed zewnętrznymi polami elektromagnetycznymi (około 50dB). Kable sklasyfikowane zgodnie z normą PN-EN 50575 (CPR). | [10 empty] | Zakłady Kablowe BITNER Sp. z o.o. | S32929 | Bezhalogenowe kable sterownicze giętkie, ekran z pasemek miedzianych ocynowanych o gęstości krycia 85%, żyły kolorowe, do zastosowań wnętrzowych, 300V |  |  | BITNER | [6 empty] | true | true | 12 | PL | [11 empty] | n83 | no_discount_group | no_bonus_group | NOT_RELEVANT | NONE | NOT_RELEVANT | NONE | [33 empty] | 27.32.13.0 |  |  | 0 | 24 | 24 |  |  |  |  | 8544 49 95 | [8 empty] | EC003250 | KMT | KMT | 1 | 1 | [32 empty] | net_list | 24313 | PLN | 0.23 |  |  |  | 2025-07-24 |  |  | KMT | [13 empty] | https://bitner.com.pl/data/t4_text/649x234_072322231116_LiHCH_300.JPG |  |  |  | https://bitner.com.pl/data/t4txt_photos/125547250320_BiT%20LiHCH%20300-300.pdf |  |  |  | https://bitner.com.pl/data/t4txt_photos/094001260523_0419_1_DWU_S_2304_BiT_LiHCH_300_300_Dca_w.6.pdf |  |  |  | https://bitner.com.pl/data/t4txt_photos/082837230623_0118_4_UE_BITNER_BiT_LiHH_LiHCH_300_300_V.pdf
S32930 | 5902956010292 |  |  | BiT LiHCH 5x1,5 mm² 300/300V | Kable przeznaczone do obwodów sterowania i sygnalizacji w aplikacjach przemysłowych, w technice pomiarowej oraz do transmisji danych za pośrednictwem sygnałów analogowych i cyfrowych w instalacjach elektroniki przemysłowej i automatyki. Do instalowania na stałe oraz do urządzeń ruchomych i przenośnych. Nadają się do pracy w instalacjach wnętrzowych, w pomieszczeniach suchych i wilgotnych. Kable są w pełni bezhalogenowe oraz nie wydzielają toksycznych dymów podczas spalania. Dzięki zwiększonej odporności na rozprzestrzenianie płomienia nadają się do instalowania w miejscach o zwiększonym zagrożeniu pożarowym. Wspólny ekran w postaci oplotu z drutów miedzianych zapewnia bardzo dobrą ochronę przed zewnętrznymi polami elektromagnetycznymi (około 50dB). Kable sklasyfikowane zgodnie z normą PN-EN 50575 (CPR). | [10 empty] | Zakłady Kablowe BITNER Sp. z o.o. | S32930 | Bezhalogenowe kable sterownicze giętkie, ekran z pasemek miedzianych ocynowanych o gęstości krycia 85%, żyły kolorowe, do zastosowań wnętrzowych, 300V |  |  | BITNER | [6 empty] | true | true | 12 | PL | [11 empty] | n83 | no_discount_group | no_bonus_group | NOT_RELEVANT | NONE | NOT_RELEVANT | NONE | [33 empty] | 27.32.13.0 |  |  | 0 | 24 | 24 |  |  |  |  | 8544 49 95 | [8 empty] | EC003250 | KMT | KMT | 1 | 1 | [32 empty] | net_list | 29446 | PLN | 0.23 |  |  |  | 2025-07-24 |  |  | KMT | [13 empty] | https://bitner.com.pl/data/t4_text/649x234_072322231116_LiHCH_300.JPG |  |  |  | https://bitner.com.pl/data/t4txt_photos/125547250320_BiT%20LiHCH%20300-300.pdf |  |  |  | https://bitner.com.pl/data/t4txt_photos/094001260523_0419_1_DWU_S_2304_BiT_LiHCH_300_300_Dca_w.6.pdf |  |  |  | https://bitner.com.pl/data/t4txt_photos/082837230623_0118_4_UE_BITNER_BiT_LiHH_LiHCH_300_300_V.pdf
S32931 | 5902956010308 |  |  | BiT LiHCH 6x1,5 mm² 300/300V | Kable przeznaczone do obwodów sterowania i sygnalizacji w aplikacjach przemysłowych, w technice pomiarowej oraz do transmisji danych za pośrednictwem sygnałów analogowych i cyfrowych w instalacjach elektroniki przemysłowej i automatyki. Do instalowania na stałe oraz do urządzeń ruchomych i przenośnych. Nadają się do pracy w instalacjach wnętrzowych, w pomieszczeniach suchych i wilgotnych. Kable są w pełni bezhalogenowe oraz nie wydzielają toksycznych dymów podczas spalania. Dzięki zwiększonej odporności na rozprzestrzenianie płomienia nadają się do instalowania w miejscach o zwiększonym zagrożeniu pożarowym. Wspólny ekran w postaci oplotu z drutów miedzianych zapewnia bardzo dobrą ochronę przed zewnętrznymi polami elektromagnetycznymi (około 50dB). Kable sklasyfikowane zgodnie z normą PN-EN 50575 (CPR). | [10 empty] | Zakłady Kablowe BITNER Sp. z o.o. | S32931 | Bezhalogenowe kable sterownicze giętkie, ekran z pasemek miedzianych ocynowanych o gęstości krycia 85%, żyły kolorowe, do zastosowań wnętrzowych, 300V |  |  | BITNER | [6 empty] | true | true | 12 | PL | [11 empty] | n83 | no_discount_group | no_bonus_group | NOT_RELEVANT | NONE | NOT_RELEVANT | NONE | [33 empty] | 27.32.13.0 |  |  | 0 | 24 | 24 |  |  |  |  | 8544 49 95 | [8 empty] | EC003250 | KMT | KMT | 1 | 1 | [32 empty] | net_list | 35493 | PLN | 0.23 |  |  |  | 2025-07-24 |  |  | KMT | [13 empty] | https://bitner.com.pl/data/t4_text/649x234_072322231116_LiHCH_300.JPG |  |  |  | https://bitner.com.pl/data/t4txt_photos/125547250320_BiT%20LiHCH%20300-300.pdf |  |  |  | https://bitner.com.pl/data/t4txt_photos/094001260523_0419_1_DWU_S_2304_BiT_LiHCH_300_300_Dca_w.6.pdf |  |  |  | https://bitner.com.pl/data/t4txt_photos/082837230623_0118_4_UE_BITNER_BiT_LiHH_LiHCH_300_300_V.pdf
S32932 | 5902956010315 |  |  | BiT LiHCH 7x1,5 mm² 300/300V | Kable przeznaczone do obwodów sterowania i sygnalizacji w aplikacjach przemysłowych, w technice pomiarowej oraz do transmisji danych za pośrednictwem sygnałów analogowych i cyfrowych w instalacjach elektroniki przemysłowej i automatyki. Do instalowania na stałe oraz do urządzeń ruchomych i przenośnych. Nadają się do pracy w instalacjach wnętrzowych, w pomieszczeniach suchych i wilgotnych. Kable są w pełni bezhalogenowe oraz nie wydzielają toksycznych dymów podczas spalania. Dzięki zwiększonej odporności na rozprzestrzenianie płomienia nadają się do instalowania w miejscach o zwiększonym zagrożeniu pożarowym. Wspólny ekran w postaci oplotu z drutów miedzianych zapewnia bardzo dobrą ochronę przed zewnętrznymi polami elektromagnetycznymi (około 50dB). Kable sklasyfikowane zgodnie z normą PN-EN 50575 (CPR). | [10 empty] | Zakłady Kablowe BITNER Sp. z o.o. | S32932 | Bezhalogenowe kable sterownicze giętkie, ekran z pasemek miedzianych ocynowanych o gęstości krycia 85%, żyły kolorowe, do zastosowań wnętrzowych, 300V |  |  | BITNER | [6 empty] | true | true | 12 | PL | [11 empty] | n83 | no_discount_group | no_bonus_group | NOT_RELEVANT | NONE | NOT_RELEVANT | NONE | [33 empty] | 27.32.13.0 |  |  | 0 | 24 | 24 |  |  |  |  | 8544 49 95 | [8 empty] | EC003250 | KMT | KMT | 1 | 1 | [32 empty] | net_list | 39608 | PLN | 0.23 |  |  |  | 2025-07-24 |  |  | KMT | [13 empty] | https://bitner.com.pl/data/t4_text/649x234_072322231116_LiHCH_300.JPG |  |  |  | https://bitner.com.pl/data/t4txt_photos/125547250320_BiT%20LiHCH%20300-300.pdf |  |  |  | https://bitner.com.pl/data/t4txt_photos/094001260523_0419_1_DWU_S_2304_BiT_LiHCH_300_300_Dca_w.6.pdf |  |  |  | https://bitner.com.pl/data/t4txt_photos/082837230623_0118_4_UE_BITNER_BiT_LiHH_LiHCH_300_300_V.pdf
S32933 | 5902956010322 |  |  | BiT LiHCH 8x1,5 mm² 300/300VV | Kable przeznaczone do obwodów sterowania i sygnalizacji w aplikacjach przemysłowych, w technice pomiarowej oraz do transmisji danych za pośrednictwem sygnałów analogowych i cyfrowych w instalacjach elektroniki przemysłowej i automatyki. Do instalowania na stałe oraz do urządzeń ruchomych i przenośnych. Nadają się do pracy w instalacjach wnętrzowych, w pomieszczeniach suchych i wilgotnych. Kable są w pełni bezhalogenowe oraz nie wydzielają toksycznych dymów podczas spalania. Dzięki zwiększonej odporności na rozprzestrzenianie płomienia nadają się do instalowania w miejscach o zwiększonym zagrożeniu pożarowym. Wspólny ekran w postaci oplotu z drutów miedzianych zapewnia bardzo dobrą ochronę przed zewnętrznymi polami elektromagnetycznymi (około 50dB). Kable sklasyfikowane zgodnie z normą PN-EN 50575 (CPR). | [10 empty] | Zakłady Kablowe BITNER Sp. z o.o. | S32933 | Bezhalogenowe kable sterownicze giętkie, ekran z pasemek miedzianych ocynowanych o gęstości krycia 85%, żyły kolorowe, do zastosowań wnętrzowych, 300V |  |  | BITNER | [6 empty] | true | true | 12 | PL | [11 empty] | n83 | no_discount_group | no_bonus_group | NOT_RELEVANT | NONE | NOT_RELEVANT | NONE | [33 empty] | 27.32.13.0 |  |  | 0 | 24 | 24 |  |  |  |  | 8544 49 95 | [8 empty] | EC003250 | KMT | KMT | 1 | 1 | [32 empty] | net_list | 50099 | PLN | 0.23 |  |  |  | 2025-07-24 |  |  | KMT | [13 empty] | https://bitner.com.pl/data/t4_text/649x234_072322231116_LiHCH_300.JPG |  |  |  | https://bitner.com.pl/data/t4txt_photos/125547250320_BiT%20LiHCH%20300-300.pdf |  |  |  | https://bitner.com.pl/data/t4txt_photos/101420270423_0419_DWU_S_2304_LiHCH_300_300V_w.4.pdf |  |  |  | https://bitner.com.pl/data/t4txt_photos/082837230623_0118_4_UE_BITNER_BiT_LiHH_LiHCH_300_300_V.pdf
S32934 | 5902956010339 |  |  | BiT LiHCH 10x1,5 mm² 300/300VV | Kable przeznaczone do obwodów sterowania i sygnalizacji w aplikacjach przemysłowych, w technice pomiarowej oraz do transmisji danych za pośrednictwem sygnałów analogowych i cyfrowych w instalacjach elektroniki przemysłowej i automatyki. Do instalowania na stałe oraz do urządzeń ruchomych i przenośnych. Nadają się do pracy w instalacjach wnętrzowych, w pomieszczeniach suchych i wilgotnych. Kable są w pełni bezhalogenowe oraz nie wydzielają toksycznych dymów podczas spalania. Dzięki zwiększonej odporności na rozprzestrzenianie płomienia nadają się do instalowania w miejscach o zwiększonym zagrożeniu pożarowym. Wspólny ekran w postaci oplotu z drutów miedzianych zapewnia bardzo dobrą ochronę przed zewnętrznymi polami elektromagnetycznymi (około 50dB). Kable sklasyfikowane zgodnie z normą PN-EN 50575 (CPR). | [10 empty] | Zakłady Kablowe BITNER Sp. z o.o. | S32934 | Bezhalogenowe kable sterownicze giętkie, ekran z pasemek miedzianych ocynowanych o gęstości krycia 85%, żyły kolorowe, do zastosowań wnętrzowych, 300V |  |  | BITNER | [6 empty] | true | true | 12 | PL | [11 empty] | n83 | no_discount_group | no_bonus_group | NOT_RELEVANT | NONE | NOT_RELEVANT | NONE | [33 empty] | 27.32.13.0 |  |  | 0 | 24 | 24 |  |  |  |  | 8544 49 95 | [8 empty] | EC003250 | KMT | KMT | 1 | 1 | [32 empty] | net_list | 61940 | PLN | 0.23 |  |  |  | 2025-07-24 |  |  | KMT | [13 empty] | https://bitner.com.pl/data/t4_text/649x234_072322231116_LiHCH_300.JPG |  |  |  | https://bitner.com.pl/data/t4txt_photos/125547250320_BiT%20LiHCH%20300-300.pdf |  |  |  | https://bitner.com.pl/data/t4txt_photos/101420270423_0419_DWU_S_2304_LiHCH_300_300V_w.4.pdf |  |  |  | https://bitner.com.pl/data/t4txt_photos/082837230623_0118_4_UE_BITNER_BiT_LiHH_LiHCH_300_300_V.pdf
S32935 | 5902956010346 |  |  | BiT LiHCH 12x1,5 mm² 300/300V | Kable przeznaczone do obwodów sterowania i sygnalizacji w aplikacjach przemysłowych, w technice pomiarowej oraz do transmisji danych za pośrednictwem sygnałów analogowych i cyfrowych w instalacjach elektroniki przemysłowej i automatyki. Do instalowania na stałe oraz do urządzeń ruchomych i przenośnych. Nadają się do pracy w instalacjach wnętrzowych, w pomieszczeniach suchych i wilgotnych. Kable są w pełni bezhalogenowe oraz nie wydzielają toksycznych dymów podczas spalania. Dzięki zwiększonej odporności na rozprzestrzenianie płomienia nadają się do instalowania w miejscach o zwiększonym zagrożeniu pożarowym. Wspólny ekran w postaci oplotu z drutów miedzianych zapewnia bardzo dobrą ochronę przed zewnętrznymi polami elektromagnetycznymi (około 50dB). Kable sklasyfikowane zgodnie z normą PN-EN 50575 (CPR). | [10 empty] | Zakłady Kablowe BITNER Sp. z o.o. | S32935 | Bezhalogenowe kable sterownicze giętkie, ekran z pasemek miedzianych ocynowanych o gęstości krycia 85%, żyły kolorowe, do zastosowań wnętrzowych, 300V |  |  | BITNER | [6 empty] | true | true | 12 | PL | [11 empty] | n83 | no_discount_group | no_bonus_group | NOT_RELEVANT | NONE | NOT_RELEVANT | NONE | [33 empty] | 27.32.13.0 |  |  | 0 | 24 | 24 |  |  |  |  | 8544 49 95 | [8 empty] | EC003250 | KMT | KMT | 1 | 1 | [32 empty] | net_list | 69265 | PLN | 0.23 |  |  |  | 2025-07-24 |  |  | KMT | [13 empty] | https://bitner.com.pl/data/t4_text/649x234_072322231116_LiHCH_300.JPG |  |  |  | https://bitner.com.pl/data/t4txt_photos/125547250320_BiT%20LiHCH%20300-300.pdf |  |  |  | https://bitner.com.pl/data/t4txt_photos/101420270423_0419_DWU_S_2304_LiHCH_300_300V_w.4.pdf |  |  |  | https://bitner.com.pl/data/t4txt_photos/082837230623_0118_4_UE_BITNER_BiT_LiHH_LiHCH_300_300_V.pdf
S32936 | 5902956010353 |  |  | BiT LiHCH 14x1,5 mm² 300/300V | Kable przeznaczone do obwodów sterowania i sygnalizacji w aplikacjach przemysłowych, w technice pomiarowej oraz do transmisji danych za pośrednictwem sygnałów analogowych i cyfrowych w instalacjach elektroniki przemysłowej i automatyki. Do instalowania na stałe oraz do urządzeń ruchomych i przenośnych. Nadają się do pracy w instalacjach wnętrzowych, w pomieszczeniach suchych i wilgotnych. Kable są w pełni bezhalogenowe oraz nie wydzielają toksycznych dymów podczas spalania. Dzięki zwiększonej odporności na rozprzestrzenianie płomienia nadają się do instalowania w miejscach o zwiększonym zagrożeniu pożarowym. Wspólny ekran w postaci oplotu z drutów miedzianych zapewnia bardzo dobrą ochronę przed zewnętrznymi polami elektromagnetycznymi (około 50dB). Kable sklasyfikowane zgodnie z normą PN-EN 50575 (CPR). | [10 empty] | Zakłady Kablowe BITNER Sp. z o.o. | S32936 | Bezhalogenowe kable sterownicze giętkie, ekran z pasemek miedzianych ocynowanych o gęstości krycia 85%, żyły kolorowe, do zastosowań wnętrzowych, 300V |  |  | BITNER | [6 empty] | true | true | 12 | PL | [11 empty] | n83 | no_discount_group | no_bonus_group | NOT_RELEVANT | NONE | NOT_RELEVANT | NONE | [33 empty] | 27.32.13.0 |  |  | 0 | 24 | 24 |  |  |  |  | 8544 49 95 | [8 empty] | EC003250 | KMT | KMT | 1 | 1 | [32 empty] | net_list | 79226 | PLN | 0.23 |  |  |  | 2025-07-24 |  |  | KMT | [13 empty] | https://bitner.com.pl/data/t4_text/649x234_072322231116_LiHCH_300.JPG |  |  |  | https://bitner.com.pl/data/t4txt_photos/125547250320_BiT%20LiHCH%20300-300.pdf |  |  |  | https://bitner.com.pl/data/t4txt_photos/101420270423_0419_DWU_S_2304_LiHCH_300_300V_w.4.pdf |  |  |  | https://bitner.com.pl/data/t4txt_photos/082837230623_0118_4_UE_BITNER_BiT_LiHH_LiHCH_300_300_V.pdf
S32937 | 5902956010360 |  |  | BiT LiHCH 16x1,5 mm² 300/300V | Kable przeznaczone do obwodów sterowania i sygnalizacji w aplikacjach przemysłowych, w technice pomiarowej oraz do transmisji danych za pośrednictwem sygnałów analogowych i cyfrowych w instalacjach elektroniki przemysłowej i automatyki. Do instalowania na stałe oraz do urządzeń ruchomych i przenośnych. Nadają się do pracy w instalacjach wnętrzowych, w pomieszczeniach suchych i wilgotnych. Kable są w pełni bezhalogenowe oraz nie wydzielają toksycznych dymów podczas spalania. Dzięki zwiększonej odporności na rozprzestrzenianie płomienia nadają się do instalowania w miejscach o zwiększonym zagrożeniu pożarowym. Wspólny ekran w postaci oplotu z drutów miedzianych zapewnia bardzo dobrą ochronę przed zewnętrznymi polami elektromagnetycznymi (około 50dB). Kable sklasyfikowane zgodnie z normą PN-EN 50575 (CPR). | [10 empty] | Zakłady Kablowe BITNER Sp. z o.o. | S32937 | Bezhalogenowe kable sterownicze giętkie, ekran z pasemek miedzianych ocynowanych o gęstości krycia 85%, żyły kolorowe, do zastosowań wnętrzowych, 300V |  |  | BITNER | [6 empty] | true | true | 12 | PL | [11 empty] | n83 | no_discount_group | no_bonus_group | NOT_RELEVANT | NONE | NOT_RELEVANT | NONE | [33 empty] | 27.32.13.0 |  |  | 0 | 24 | 24 |  |  |  |  | 8544 49 95 | [8 empty] | EC003250 | KMT | KMT | 1 | 1 | [32 empty] | net_list | 89220 | PLN | 0.23 |  |  |  | 2025-07-24 |  |  | KMT | [13 empty] | https://bitner.com.pl/data/t4_text/649x234_072322231116_LiHCH_300.JPG |  |  |  | https://bitner.com.pl/data/t4txt_photos/125547250320_BiT%20LiHCH%20300-300.pdf |  |  |  | https://bitner.com.pl/data/t4txt_photos/101420270423_0419_DWU_S_2304_LiHCH_300_300V_w.4.pdf |  |  |  | https://bitner.com.pl/data/t4txt_photos/082837230623_0118_4_UE_BITNER_BiT_LiHH_LiHCH_300_300_V.pdf
S32938 | 5902956010377 |  |  | BiT LiHCH 18x1,5 mm² 300/300V | Kable przeznaczone do obwodów sterowania i sygnalizacji w aplikacjach przemysłowych, w technice pomiarowej oraz do transmisji danych za pośrednictwem sygnałów analogowych i cyfrowych w instalacjach elektroniki przemysłowej i automatyki. Do instalowania na stałe oraz do urządzeń ruchomych i przenośnych. Nadają się do pracy w instalacjach wnętrzowych, w pomieszczeniach suchych i wilgotnych. Kable są w pełni bezhalogenowe oraz nie wydzielają toksycznych dymów podczas spalania. Dzięki zwiększonej odporności na rozprzestrzenianie płomienia nadają się do instalowania w miejscach o zwiększonym zagrożeniu pożarowym. Wspólny ekran w postaci oplotu z drutów miedzianych zapewnia bardzo dobrą ochronę przed zewnętrznymi polami elektromagnetycznymi (około 50dB). Kable sklasyfikowane zgodnie z normą PN-EN 50575 (CPR). | [10 empty] | Zakłady Kablowe BITNER Sp. z o.o. | S32938 | Bezhalogenowe kable sterownicze giętkie, ekran z pasemek miedzianych ocynowanych o gęstości krycia 85%, żyły kolorowe, do zastosowań wnętrzowych, 300V |  |  | BITNER | [6 empty] | true | true | 12 | PL | [11 empty] | n83 | no_discount_group | no_bonus_group | NOT_RELEVANT | NONE | NOT_RELEVANT | NONE | [33 empty] | 27.32.13.0 |  |  | 0 | 24 | 24 |  |  |  |  | 8544 49 95 | [8 empty] | EC003250 | KMT | KMT | 1 | 1 | [32 empty] | net_list | 99636 | PLN | 0.23 |  |  |  | 2025-07-24 |  |  | KMT | [13 empty] | https://bitner.com.pl/data/t4_text/649x234_072322231116_LiHCH_300.JPG |  |  |  | https://bitner.com.pl/data/t4txt_photos/125547250320_BiT%20LiHCH%20300-300.pdf |  |  |  | https://bitner.com.pl/data/t4txt_photos/101420270423_0419_DWU_S_2304_LiHCH_300_300V_w.4.pdf |  |  |  | https://bitner.com.pl/data/t4txt_photos/082837230623_0118_4_UE_BITNER_BiT_LiHH_LiHCH_300_300_V.pdf
S32939 | 5902956010384 |  |  | BiT LiHCH 20x1,5 mm² 300/300V | Kable przeznaczone do obwodów sterowania i sygnalizacji w aplikacjach przemysłowych, w technice pomiarowej oraz do transmisji danych za pośrednictwem sygnałów analogowych i cyfrowych w instalacjach elektroniki przemysłowej i automatyki. Do instalowania na stałe oraz do urządzeń ruchomych i przenośnych. Nadają się do pracy w instalacjach wnętrzowych, w pomieszczeniach suchych i wilgotnych. Kable są w pełni bezhalogenowe oraz nie wydzielają toksycznych dymów podczas spalania. Dzięki zwiększonej odporności na rozprzestrzenianie płomienia nadają się do instalowania w miejscach o zwiększonym zagrożeniu pożarowym. Wspólny ekran w postaci oplotu z drutów miedzianych zapewnia bardzo dobrą ochronę przed zewnętrznymi polami elektromagnetycznymi (około 50dB). Kable sklasyfikowane zgodnie z normą PN-EN 50575 (CPR). | [10 empty] | Zakłady Kablowe BITNER Sp. z o.o. | S32939 | Bezhalogenowe kable sterownicze giętkie, ekran z pasemek miedzianych ocynowanych o gęstości krycia 85%, żyły kolorowe, do zastosowań wnętrzowych, 300V |  |  | BITNER | [6 empty] | true | true | 12 | PL | [11 empty] | n83 | no_discount_group | no_bonus_group | NOT_RELEVANT | NONE | NOT_RELEVANT | NONE | [33 empty] | 27.32.13.0 |  |  | 0 | 24 | 24 |  |  |  |  | 8544 49 95 | [8 empty] | EC003250 | KMT | KMT | 1 | 1 | [32 empty] | net_list | 110010 | PLN | 0.23 |  |  |  | 2025-07-24 |  |  | KMT | [13 empty] | https://bitner.com.pl/data/t4_text/649x234_072322231116_LiHCH_300.JPG |  |  |  | https://bitner.com.pl/data/t4txt_photos/125547250320_BiT%20LiHCH%20300-300.pdf |  |  |  | https://bitner.com.pl/data/t4txt_photos/101420270423_0419_DWU_S_2304_LiHCH_300_300V_w.4.pdf |  |  |  | https://bitner.com.pl/data/t4txt_photos/082837230623_0118_4_UE_BITNER_BiT_LiHH_LiHCH_300_300_V.pdf
S32940 | 5902956010391 |  |  | BiT LiHCH 21x1,5 mm² 300/300V | Kable przeznaczone do obwodów sterowania i sygnalizacji w aplikacjach przemysłowych, w technice pomiarowej oraz do transmisji danych za pośrednictwem sygnałów analogowych i cyfrowych w instalacjach elektroniki przemysłowej i automatyki. Do instalowania na stałe oraz do urządzeń ruchomych i przenośnych. Nadają się do pracy w instalacjach wnętrzowych, w pomieszczeniach suchych i wilgotnych. Kable są w pełni bezhalogenowe oraz nie wydzielają toksycznych dymów podczas spalania. Dzięki zwiększonej odporności na rozprzestrzenianie płomienia nadają się do instalowania w miejscach o zwiększonym zagrożeniu pożarowym. Wspólny ekran w postaci oplotu z drutów miedzianych zapewnia bardzo dobrą ochronę przed zewnętrznymi polami elektromagnetycznymi (około 50dB). Kable sklasyfikowane zgodnie z normą PN-EN 50575 (CPR). | [10 empty] | Zakłady Kablowe BITNER Sp. z o.o. | S32940 | Bezhalogenowe kable sterownicze giętkie, ekran z pasemek miedzianych ocynowanych o gęstości krycia 85%, żyły kolorowe, do zastosowań wnętrzowych, 300V |  |  | BITNER | [6 empty] | true | true | 12 | PL | [11 empty] | n83 | no_discount_group | no_bonus_group | NOT_RELEVANT | NONE | NOT_RELEVANT | NONE | [33 empty] | 27.32.13.0 |  |  | 0 | 24 | 24 |  |  |  |  | 8544 49 95 | [8 empty] | EC003250 | KMT | KMT | 1 | 1 | [32 empty] | net_list | 113933 | PLN | 0.23 |  |  |  | 2025-07-24 |  |  | KMT | [13 empty] | https://bitner.com.pl/data/t4_text/649x234_072322231116_LiHCH_300.JPG |  |  |  | https://bitner.com.pl/data/t4txt_photos/125547250320_BiT%20LiHCH%20300-300.pdf |  |  |  | https://bitner.com.pl/data/t4txt_photos/101420270423_0419_DWU_S_2304_LiHCH_300_300V_w.4.pdf |  |  |  | https://bitner.com.pl/data/t4txt_photos/082837230623_0118_4_UE_BITNER_BiT_LiHH_LiHCH_300_300_V.pdf
S32942 | 5902956010414 |  |  | BiT LiHCH 30x1,5 mm² 300/300V | Kable przeznaczone do obwodów sterowania i sygnalizacji w aplikacjach przemysłowych, w technice pomiarowej oraz do transmisji danych za pośrednictwem sygnałów analogowych i cyfrowych w instalacjach elektroniki przemysłowej i automatyki. Do instalowania na stałe oraz do urządzeń ruchomych i przenośnych. Nadają się do pracy w instalacjach wnętrzowych, w pomieszczeniach suchych i wilgotnych. Kable są w pełni bezhalogenowe oraz nie wydzielają toksycznych dymów podczas spalania. Dzięki zwiększonej odporności na rozprzestrzenianie płomienia nadają się do instalowania w miejscach o zwiększonym zagrożeniu pożarowym. Wspólny ekran w postaci oplotu z drutów miedzianych zapewnia bardzo dobrą ochronę przed zewnętrznymi polami elektromagnetycznymi (około 50dB). Kable sklasyfikowane zgodnie z normą PN-EN 50575 (CPR). | [10 empty] | Zakłady Kablowe BITNER Sp. z o.o. | S32942 | Bezhalogenowe kable sterownicze giętkie, ekran z pasemek miedzianych ocynowanych o gęstości krycia 85%, żyły kolorowe, do zastosowań wnętrzowych, 300V |  |  | BITNER | [6 empty] | true | true | 12 | PL | [11 empty] | n83 | no_discount_group | no_bonus_group | NOT_RELEVANT | NONE | NOT_RELEVANT | NONE | [33 empty] | 27.32.13.0 |  |  | 0 | 24 | 24 |  |  |  |  | 8544 49 95 | [8 empty] | EC003250 | KMT | KMT | 1 | 1 | [32 empty] | net_list | 164623 | PLN | 0.23 |  |  |  | 2025-07-24 |  |  | KMT | [13 empty] | https://bitner.com.pl/data/t4_text/649x234_072322231116_LiHCH_300.JPG |  |  |  | https://bitner.com.pl/data/t4txt_photos/125547250320_BiT%20LiHCH%20300-300.pdf |  |  |  | https://bitner.com.pl/data/t4txt_photos/101420270423_0419_DWU_S_2304_LiHCH_300_300V_w.4.pdf |  |  |  | https://bitner.com.pl/data/t4txt_photos/082837230623_0118_4_UE_BITNER_BiT_LiHH_LiHCH_300_300_V.pdf
S32943 | 5902956010421 |  |  | BiT LiHCH 37x1,5 mm² 300/300V | Kable przeznaczone do obwodów sterowania i sygnalizacji w aplikacjach przemysłowych, w technice pomiarowej oraz do transmisji danych za pośrednictwem sygnałów analogowych i cyfrowych w instalacjach elektroniki przemysłowej i automatyki. Do instalowania na stałe oraz do urządzeń ruchomych i przenośnych. Nadają się do pracy w instalacjach wnętrzowych, w pomieszczeniach suchych i wilgotnych. Kable są w pełni bezhalogenowe oraz nie wydzielają toksycznych dymów podczas spalania. Dzięki zwiększonej odporności na rozprzestrzenianie płomienia nadają się do instalowania w miejscach o zwiększonym zagrożeniu pożarowym. Wspólny ekran w postaci oplotu z drutów miedzianych zapewnia bardzo dobrą ochronę przed zewnętrznymi polami elektromagnetycznymi (około 50dB). Kable sklasyfikowane zgodnie z normą PN-EN 50575 (CPR). | [10 empty] | Zakłady Kablowe BITNER Sp. z o.o. | S32943 | Bezhalogenowe kable sterownicze giętkie, ekran z pasemek miedzianych ocynowanych o gęstości krycia 85%, żyły kolorowe, do zastosowań wnętrzowych, 300V |  |  | BITNER | [6 empty] | true | true | 12 | PL | [11 empty] | n83 | no_discount_group | no_bonus_group | NOT_RELEVANT | NONE | NOT_RELEVANT | NONE | [33 empty] | 27.32.13.0 |  |  | 0 | 24 | 24 |  |  |  |  | 8544 49 95 | [8 empty] | EC003250 | KMT | KMT | 1 | 1 | [32 empty] | net_list | 198195 | PLN | 0.23 |  |  |  | 2025-07-24 |  |  | KMT | [13 empty] | https://bitner.com.pl/data/t4_text/649x234_072322231116_LiHCH_300.JPG |  |  |  | https://bitner.com.pl/data/t4txt_photos/125547250320_BiT%20LiHCH%20300-300.pdf |  |  |  | https://bitner.com.pl/data/t4txt_photos/101420270423_0419_DWU_S_2304_LiHCH_300_300V_w.4.pdf |  |  |  | https://bitner.com.pl/data/t4txt_photos/082837230623_0118_4_UE_BITNER_BiT_LiHH_LiHCH_300_300_V.pdf
S32944 | 5902956010438 |  |  | BiT LiHCH 2x2,5 mm² 300/300V | Kable przeznaczone do obwodów sterowania i sygnalizacji w aplikacjach przemysłowych, w technice pomiarowej oraz do transmisji danych za pośrednictwem sygnałów analogowych i cyfrowych w instalacjach elektroniki przemysłowej i automatyki. Do instalowania na stałe oraz do urządzeń ruchomych i przenośnych. Nadają się do pracy w instalacjach wnętrzowych, w pomieszczeniach suchych i wilgotnych. Kable są w pełni bezhalogenowe oraz nie wydzielają toksycznych dymów podczas spalania. Dzięki zwiększonej odporności na rozprzestrzenianie płomienia nadają się do instalowania w miejscach o zwiększonym zagrożeniu pożarowym. Wspólny ekran w postaci oplotu z drutów miedzianych zapewnia bardzo dobrą ochronę przed zewnętrznymi polami elektromagnetycznymi (około 50dB). Kable sklasyfikowane zgodnie z normą PN-EN 50575 (CPR). | [10 empty] | Zakłady Kablowe BITNER Sp. z o.o. | S32944 | Bezhalogenowe kable sterownicze giętkie, ekran z pasemek miedzianych ocynowanych o gęstości krycia 85%, żyły kolorowe, do zastosowań wnętrzowych, 300V |  |  | BITNER | [6 empty] | true | true | 12 | PL | [11 empty] | n83 | no_discount_group | no_bonus_group | NOT_RELEVANT | NONE | NOT_RELEVANT | NONE | [33 empty] | 27.32.13.0 |  |  | 0 | 24 | 24 |  |  |  |  | 8544 49 95 | [8 empty] | EC003250 | KMT | KMT | 1 | 1 | [32 empty] | net_list | 22294 | PLN | 0.23 |  |  |  | 2025-07-24 |  |  | KMT | [13 empty] | https://bitner.com.pl/data/t4_text/649x234_072322231116_LiHCH_300.JPG |  |  |  | https://bitner.com.pl/data/t4txt_photos/125547250320_BiT%20LiHCH%20300-300.pdf |  |  |  | https://bitner.com.pl/data/t4txt_photos/101420270423_0419_DWU_S_2304_LiHCH_300_300V_w.4.pdf |  |  |  | https://bitner.com.pl/data/t4txt_photos/082837230623_0118_4_UE_BITNER_BiT_LiHH_LiHCH_300_300_V.pdf
S32945 | 5902956010445 |  |  | BiT LiHCH 3x2,5 mm² 300/300V | Kable przeznaczone do obwodów sterowania i sygnalizacji w aplikacjach przemysłowych, w technice pomiarowej oraz do transmisji danych za pośrednictwem sygnałów analogowych i cyfrowych w instalacjach elektroniki przemysłowej i automatyki. Do instalowania na stałe oraz do urządzeń ruchomych i przenośnych. Nadają się do pracy w instalacjach wnętrzowych, w pomieszczeniach suchych i wilgotnych. Kable są w pełni bezhalogenowe oraz nie wydzielają toksycznych dymów podczas spalania. Dzięki zwiększonej odporności na rozprzestrzenianie płomienia nadają się do instalowania w miejscach o zwiększonym zagrożeniu pożarowym. Wspólny ekran w postaci oplotu z drutów miedzianych zapewnia bardzo dobrą ochronę przed zewnętrznymi polami elektromagnetycznymi (około 50dB). Kable sklasyfikowane zgodnie z normą PN-EN 50575 (CPR). | [10 empty] | Zakłady Kablowe BITNER Sp. z o.o. | S32945 | Bezhalogenowe kable sterownicze giętkie, ekran z pasemek miedzianych ocynowanych o gęstości krycia 85%, żyły kolorowe, do zastosowań wnętrzowych, 300V |  |  | BITNER | [6 empty] | true | true | 12 | PL | [11 empty] | n83 | no_discount_group | no_bonus_group | NOT_RELEVANT | NONE | NOT_RELEVANT | NONE | [33 empty] | 27.32.13.0 |  |  | 0 | 24 | 24 |  |  |  |  | 8544 49 95 | [8 empty] | EC003250 | KMT | KMT | 1 | 1 | [32 empty] | net_list | 33058 | PLN | 0.23 |  |  |  | 2025-07-24 |  |  | KMT | [13 empty] | https://bitner.com.pl/data/t4_text/649x234_072322231116_LiHCH_300.JPG |  |  |  | https://bitner.com.pl/data/t4txt_photos/125547250320_BiT%20LiHCH%20300-300.pdf |  |  |  | https://bitner.com.pl/data/t4txt_photos/101420270423_0419_DWU_S_2304_LiHCH_300_300V_w.4.pdf |  |  |  | https://bitner.com.pl/data/t4txt_photos/082837230623_0118_4_UE_BITNER_BiT_LiHH_LiHCH_300_300_V.pdf
S32946 | 5902956010452 |  |  | BiT LiHCH 4x2,5 mm² 300/300V | Kable przeznaczone do obwodów sterowania i sygnalizacji w aplikacjach przemysłowych, w technice pomiarowej oraz do transmisji danych za pośrednictwem sygnałów analogowych i cyfrowych w instalacjach elektroniki przemysłowej i automatyki. Do instalowania na stałe oraz do urządzeń ruchomych i przenośnych. Nadają się do pracy w instalacjach wnętrzowych, w pomieszczeniach suchych i wilgotnych. Kable są w pełni bezhalogenowe oraz nie wydzielają toksycznych dymów podczas spalania. Dzięki zwiększonej odporności na rozprzestrzenianie płomienia nadają się do instalowania w miejscach o zwiększonym zagrożeniu pożarowym. Wspólny ekran w postaci oplotu z drutów miedzianych zapewnia bardzo dobrą ochronę przed zewnętrznymi polami elektromagnetycznymi (około 50dB). Kable sklasyfikowane zgodnie z normą PN-EN 50575 (CPR). | [10 empty] | Zakłady Kablowe BITNER Sp. z o.o. | S32946 | Bezhalogenowe kable sterownicze giętkie, ekran z pasemek miedzianych ocynowanych o gęstości krycia 85%, żyły kolorowe, do zastosowań wnętrzowych, 300V |  |  | BITNER | [6 empty] | true | true | 12 | PL | [11 empty] | n83 | no_discount_group | no_bonus_group | NOT_RELEVANT | NONE | NOT_RELEVANT | NONE | [33 empty] | 27.32.13.0 |  |  | 0 | 24 | 24 |  |  |  |  | 8544 49 95 | [8 empty] | EC003250 | KMT | KMT | 1 | 1 | [32 empty] | net_list | 38191 | PLN | 0.23 |  |  |  | 2025-07-24 |  |  | KMT | [13 empty] | https://bitner.com.pl/data/t4_text/649x234_072322231116_LiHCH_300.JPG |  |  |  | https://bitner.com.pl/data/t4txt_photos/125547250320_BiT%20LiHCH%20300-300.pdf |  |  |  | https://bitner.com.pl/data/t4txt_photos/101420270423_0419_DWU_S_2304_LiHCH_300_300V_w.4.pdf |  |  |  | https://bitner.com.pl/data/t4txt_photos/082837230623_0118_4_UE_BITNER_BiT_LiHH_LiHCH_300_300_V.pdf
S32947 | 5902956010469 |  |  | BiT LiHCH 5x2,5 mm² 300/300V | Kable przeznaczone do obwodów sterowania i sygnalizacji w aplikacjach przemysłowych, w technice pomiarowej oraz do transmisji danych za pośrednictwem sygnałów analogowych i cyfrowych w instalacjach elektroniki przemysłowej i automatyki. Do instalowania na stałe oraz do urządzeń ruchomych i przenośnych. Nadają się do pracy w instalacjach wnętrzowych, w pomieszczeniach suchych i wilgotnych. Kable są w pełni bezhalogenowe oraz nie wydzielają toksycznych dymów podczas spalania. Dzięki zwiększonej odporności na rozprzestrzenianie płomienia nadają się do instalowania w miejscach o zwiększonym zagrożeniu pożarowym. Wspólny ekran w postaci oplotu z drutów miedzianych zapewnia bardzo dobrą ochronę przed zewnętrznymi polami elektromagnetycznymi (około 50dB). Kable sklasyfikowane zgodnie z normą PN-EN 50575 (CPR). | [10 empty] | Zakłady Kablowe BITNER Sp. z o.o. | S32947 | Bezhalogenowe kable sterownicze giętkie, ekran z pasemek miedzianych ocynowanych o gęstości krycia 85%, żyły kolorowe, do zastosowań wnętrzowych, 300V |  |  | BITNER | [6 empty] | true | true | 12 | PL | [11 empty] | n83 | no_discount_group | no_bonus_group | NOT_RELEVANT | NONE | NOT_RELEVANT | NONE | [33 empty] | 27.32.13.0 |  |  | 0 | 24 | 24 |  |  |  |  | 8544 49 95 | [8 empty] | EC003250 | KMT | KMT | 1 | 1 | [32 empty] | net_list | 52177 | PLN | 0.23 |  |  |  | 2025-07-24 |  |  | KMT | [13 empty] | https://bitner.com.pl/data/t4_text/649x234_072322231116_LiHCH_300.JPG |  |  |  | https://bitner.com.pl/data/t4txt_photos/125547250320_BiT%20LiHCH%20300-300.pdf |  |  |  | https://bitner.com.pl/data/t4txt_photos/101420270423_0419_DWU_S_2304_LiHCH_300_300V_w.4.pdf |  |  |  | https://bitner.com.pl/data/t4txt_photos/082837230623_0118_4_UE_BITNER_BiT_LiHH_LiHCH_300_300_V.pdf
S32948 | 5902956010476 |  |  | BiT LiHCH 6x2,5 mm² 300/300V | Kable przeznaczone do obwodów sterowania i sygnalizacji w aplikacjach przemysłowych, w technice pomiarowej oraz do transmisji danych za pośrednictwem sygnałów analogowych i cyfrowych w instalacjach elektroniki przemysłowej i automatyki. Do instalowania na stałe oraz do urządzeń ruchomych i przenośnych. Nadają się do pracy w instalacjach wnętrzowych, w pomieszczeniach suchych i wilgotnych. Kable są w pełni bezhalogenowe oraz nie wydzielają toksycznych dymów podczas spalania. Dzięki zwiększonej odporności na rozprzestrzenianie płomienia nadają się do instalowania w miejscach o zwiększonym zagrożeniu pożarowym. Wspólny ekran w postaci oplotu z drutów miedzianych zapewnia bardzo dobrą ochronę przed zewnętrznymi polami elektromagnetycznymi (około 50dB). Kable sklasyfikowane zgodnie z normą PN-EN 50575 (CPR). | [10 empty] | Zakłady Kablowe BITNER Sp. z o.o. | S32948 | Bezhalogenowe kable sterownicze giętkie, ekran z pasemek miedzianych ocynowanych o gęstości krycia 85%, żyły kolorowe, do zastosowań wnętrzowych, 300V |  |  | BITNER | [6 empty] | true | true | 12 | PL | [11 empty] | n83 | no_discount_group | no_bonus_group | NOT_RELEVANT | NONE | NOT_RELEVANT | NONE | [33 empty] | 27.32.13.0 |  |  | 0 | 24 | 24 |  |  |  |  | 8544 49 95 | [8 empty] | EC003250 | KMT | KMT | 1 | 1 | [32 empty] | net_list | 60290 | PLN | 0.23 |  |  |  | 2025-07-24 |  |  | KMT | [13 empty] | https://bitner.com.pl/data/t4_text/649x234_072322231116_LiHCH_300.JPG |  |  |  | https://bitner.com.pl/data/t4txt_photos/125547250320_BiT%20LiHCH%20300-300.pdf |  |  |  | https://bitner.com.pl/data/t4txt_photos/101420270423_0419_DWU_S_2304_LiHCH_300_300V_w.4.pdf |  |  |  | https://bitner.com.pl/data/t4txt_photos/082837230623_0118_4_UE_BITNER_BiT_LiHH_LiHCH_300_300_V.pdf
S32949 | 5902956010483 |  |  | BiT LiHCH 7x2,5 mm² 300/300V | Kable przeznaczone do obwodów sterowania i sygnalizacji w aplikacjach przemysłowych, w technice pomiarowej oraz do transmisji danych za pośrednictwem sygnałów analogowych i cyfrowych w instalacjach elektroniki przemysłowej i automatyki. Do instalowania na stałe oraz do urządzeń ruchomych i przenośnych. Nadają się do pracy w instalacjach wnętrzowych, w pomieszczeniach suchych i wilgotnych. Kable są w pełni bezhalogenowe oraz nie wydzielają toksycznych dymów podczas spalania. Dzięki zwiększonej odporności na rozprzestrzenianie płomienia nadają się do instalowania w miejscach o zwiększonym zagrożeniu pożarowym. Wspólny ekran w postaci oplotu z drutów miedzianych zapewnia bardzo dobrą ochronę przed zewnętrznymi polami elektromagnetycznymi (około 50dB). Kable sklasyfikowane zgodnie z normą PN-EN 50575 (CPR). | [10 empty] | Zakłady Kablowe BITNER Sp. z o.o. | S32949 | Bezhalogenowe kable sterownicze giętkie, ekran z pasemek miedzianych ocynowanych o gęstości krycia 85%, żyły kolorowe, do zastosowań wnętrzowych, 300V |  |  | BITNER | [6 empty] | true | true | 12 | PL | [11 empty] | n83 | no_discount_group | no_bonus_group | NOT_RELEVANT | NONE | NOT_RELEVANT | NONE | [33 empty] | 27.32.13.0 |  |  | 0 | 24 | 24 |  |  |  |  | 8544 49 95 | [8 empty] | EC003250 | KMT | KMT | 1 | 1 | [32 empty] | net_list | 66580 | PLN | 0.23 |  |  |  | 2025-07-24 |  |  | KMT | [13 empty] | https://bitner.com.pl/data/t4_text/649x234_072322231116_LiHCH_300.JPG |  |  |  | https://bitner.com.pl/data/t4txt_photos/125547250320_BiT%20LiHCH%20300-300.pdf |  |  |  | https://bitner.com.pl/data/t4txt_photos/101420270423_0419_DWU_S_2304_LiHCH_300_300V_w.4.pdf |  |  |  | https://bitner.com.pl/data/t4txt_photos/082837230623_0118_4_UE_BITNER_BiT_LiHH_LiHCH_300_300_V.pdf
S32950 | 5902956010490 |  |  | BiT LiHCH 8x2,5 mm² 300/300V | Kable przeznaczone do obwodów sterowania i sygnalizacji w aplikacjach przemysłowych, w technice pomiarowej oraz do transmisji danych za pośrednictwem sygnałów analogowych i cyfrowych w instalacjach elektroniki przemysłowej i automatyki. Do instalowania na stałe oraz do urządzeń ruchomych i przenośnych. Nadają się do pracy w instalacjach wnętrzowych, w pomieszczeniach suchych i wilgotnych. Kable są w pełni bezhalogenowe oraz nie wydzielają toksycznych dymów podczas spalania. Dzięki zwiększonej odporności na rozprzestrzenianie płomienia nadają się do instalowania w miejscach o zwiększonym zagrożeniu pożarowym. Wspólny ekran w postaci oplotu z drutów miedzianych zapewnia bardzo dobrą ochronę przed zewnętrznymi polami elektromagnetycznymi (około 50dB). Kable sklasyfikowane zgodnie z normą PN-EN 50575 (CPR). | [10 empty] | Zakłady Kablowe BITNER Sp. z o.o. | S32950 | Bezhalogenowe kable sterownicze giętkie, ekran z pasemek miedzianych ocynowanych o gęstości krycia 85%, żyły kolorowe, do zastosowań wnętrzowych, 300V |  |  | BITNER | [6 empty] | true | true | 12 | PL | [11 empty] | n83 | no_discount_group | no_bonus_group | NOT_RELEVANT | NONE | NOT_RELEVANT | NONE | [33 empty] | 27.32.13.0 |  |  | 0 | 24 | 24 |  |  |  |  | 8544 49 95 | [8 empty] | EC003250 | KMT | KMT | 1 | 1 | [32 empty] | net_list | 76538 | PLN | 0.23 |  |  |  | 2025-07-24 |  |  | KMT | [13 empty] | https://bitner.com.pl/data/t4_text/649x234_072322231116_LiHCH_300.JPG |  |  |  | https://bitner.com.pl/data/t4txt_photos/125547250320_BiT%20LiHCH%20300-300.pdf |  |  |  | https://bitner.com.pl/data/t4txt_photos/101420270423_0419_DWU_S_2304_LiHCH_300_300V_w.4.pdf |  |  |  | https://bitner.com.pl/data/t4txt_photos/082837230623_0118_4_UE_BITNER_BiT_LiHH_LiHCH_300_300_V.pdf
S32951 | 5902956010506 |  |  | BiT LiHCH 10x2,5 mm² 300/300V | Kable przeznaczone do obwodów sterowania i sygnalizacji w aplikacjach przemysłowych, w technice pomiarowej oraz do transmisji danych za pośrednictwem sygnałów analogowych i cyfrowych w instalacjach elektroniki przemysłowej i automatyki. Do instalowania na stałe oraz do urządzeń ruchomych i przenośnych. Nadają się do pracy w instalacjach wnętrzowych, w pomieszczeniach suchych i wilgotnych. Kable są w pełni bezhalogenowe oraz nie wydzielają toksycznych dymów podczas spalania. Dzięki zwiększonej odporności na rozprzestrzenianie płomienia nadają się do instalowania w miejscach o zwiększonym zagrożeniu pożarowym. Wspólny ekran w postaci oplotu z drutów miedzianych zapewnia bardzo dobrą ochronę przed zewnętrznymi polami elektromagnetycznymi (około 50dB). Kable sklasyfikowane zgodnie z normą PN-EN 50575 (CPR). | [10 empty] | Zakłady Kablowe BITNER Sp. z o.o. | S32951 | Bezhalogenowe kable sterownicze giętkie, ekran z pasemek miedzianych ocynowanych o gęstości krycia 85%, żyły kolorowe, do zastosowań wnętrzowych, 300V |  |  | BITNER | [6 empty] | true | true | 12 | PL | [11 empty] | n83 | no_discount_group | no_bonus_group | NOT_RELEVANT | NONE | NOT_RELEVANT | NONE | [33 empty] | 27.32.13.0 |  |  | 0 | 24 | 24 |  |  |  |  | 8544 49 95 | [8 empty] | EC003250 | KMT | KMT | 1 | 1 | [32 empty] | net_list | 94307 | PLN | 0.23 |  |  |  | 2025-07-24 |  |  | KMT | [13 empty] | https://bitner.com.pl/data/t4_text/649x234_072322231116_LiHCH_300.JPG |  |  |  | https://bitner.com.pl/data/t4txt_photos/125547250320_BiT%20LiHCH%20300-300.pdf |  |  |  | https://bitner.com.pl/data/t4txt_photos/101420270423_0419_DWU_S_2304_LiHCH_300_300V_w.4.pdf |  |  |  | https://bitner.com.pl/data/t4txt_photos/082837230623_0118_4_UE_BITNER_BiT_LiHH_LiHCH_300_300_V.pdf
S32952 | 5902956010513 |  |  | BiT LiHCH 12x2,5 mm² 300/300V | Kable przeznaczone do obwodów sterowania i sygnalizacji w aplikacjach przemysłowych, w technice pomiarowej oraz do transmisji danych za pośrednictwem sygnałów analogowych i cyfrowych w instalacjach elektroniki przemysłowej i automatyki. Do instalowania na stałe oraz do urządzeń ruchomych i przenośnych. Nadają się do pracy w instalacjach wnętrzowych, w pomieszczeniach suchych i wilgotnych. Kable są w pełni bezhalogenowe oraz nie wydzielają toksycznych dymów podczas spalania. Dzięki zwiększonej odporności na rozprzestrzenianie płomienia nadają się do instalowania w miejscach o zwiększonym zagrożeniu pożarowym. Wspólny ekran w postaci oplotu z drutów miedzianych zapewnia bardzo dobrą ochronę przed zewnętrznymi polami elektromagnetycznymi (około 50dB). Kable sklasyfikowane zgodnie z normą PN-EN 50575 (CPR). | [10 empty] | Zakłady Kablowe BITNER Sp. z o.o. | S32952 | Bezhalogenowe kable sterownicze giętkie, ekran z pasemek miedzianych ocynowanych o gęstości krycia 85%, żyły kolorowe, do zastosowań wnętrzowych, 300V |  |  | BITNER | [6 empty] | true | true | 12 | PL | [11 empty] | n83 | no_discount_group | no_bonus_group | NOT_RELEVANT | NONE | NOT_RELEVANT | NONE | [33 empty] | 27.32.13.0 |  |  | 0 | 24 | 24 |  |  |  |  | 8544 49 95 | [8 empty] | EC003250 | KMT | KMT | 1 | 1 | [32 empty] | net_list | 109615 | PLN | 0.23 |  |  |  | 2025-07-24 |  |  | KMT | [13 empty] | https://bitner.com.pl/data/t4_text/649x234_072322231116_LiHCH_300.JPG |  |  |  | https://bitner.com.pl/data/t4txt_photos/125547250320_BiT%20LiHCH%20300-300.pdf |  |  |  | https://bitner.com.pl/data/t4txt_photos/101420270423_0419_DWU_S_2304_LiHCH_300_300V_w.4.pdf |  |  |  | https://bitner.com.pl/data/t4txt_photos/082837230623_0118_4_UE_BITNER_BiT_LiHH_LiHCH_300_300_V.pdf
S32953 | 5902956010520 |  |  | BiT LiHCH 14x2,5 mm² 300/300V | Kable przeznaczone do obwodów sterowania i sygnalizacji w aplikacjach przemysłowych, w technice pomiarowej oraz do transmisji danych za pośrednictwem sygnałów analogowych i cyfrowych w instalacjach elektroniki przemysłowej i automatyki. Do instalowania na stałe oraz do urządzeń ruchomych i przenośnych. Nadają się do pracy w instalacjach wnętrzowych, w pomieszczeniach suchych i wilgotnych. Kable są w pełni bezhalogenowe oraz nie wydzielają toksycznych dymów podczas spalania. Dzięki zwiększonej odporności na rozprzestrzenianie płomienia nadają się do instalowania w miejscach o zwiększonym zagrożeniu pożarowym. Wspólny ekran w postaci oplotu z drutów miedzianych zapewnia bardzo dobrą ochronę przed zewnętrznymi polami elektromagnetycznymi (około 50dB). Kable sklasyfikowane zgodnie z normą PN-EN 50575 (CPR). | [10 empty] | Zakłady Kablowe BITNER Sp. z o.o. | S32953 | Bezhalogenowe kable sterownicze giętkie, ekran z pasemek miedzianych ocynowanych o gęstości krycia 85%, żyły kolorowe, do zastosowań wnętrzowych, 300V |  |  | BITNER | [6 empty] | true | true | 12 | PL | [11 empty] | n83 | no_discount_group | no_bonus_group | NOT_RELEVANT | NONE | NOT_RELEVANT | NONE | [33 empty] | 27.32.13.0 |  |  | 0 | 24 | 24 |  |  |  |  | 8544 49 95 | [8 empty] | EC003250 | KMT | KMT | 1 | 1 | [32 empty] | net_list | 131751 | PLN | 0.23 |  |  |  | 2025-07-24 |  |  | KMT | [13 empty] | https://bitner.com.pl/data/t4_text/649x234_072322231116_LiHCH_300.JPG |  |  |  | https://bitner.com.pl/data/t4txt_photos/125547250320_BiT%20LiHCH%20300-300.pdf |  |  |  | https://bitner.com.pl/data/t4txt_photos/101420270423_0419_DWU_S_2304_LiHCH_300_300V_w.4.pdf |  |  |  | https://bitner.com.pl/data/t4txt_photos/082837230623_0118_4_UE_BITNER_BiT_LiHH_LiHCH_300_300_V.pdf
S32954 | 5902956010537 |  |  | BiT LiHCH 16x2,5 mm² 300/300V | Kable przeznaczone do obwodów sterowania i sygnalizacji w aplikacjach przemysłowych, w technice pomiarowej oraz do transmisji danych za pośrednictwem sygnałów analogowych i cyfrowych w instalacjach elektroniki przemysłowej i automatyki. Do instalowania na stałe oraz do urządzeń ruchomych i przenośnych. Nadają się do pracy w instalacjach wnętrzowych, w pomieszczeniach suchych i wilgotnych. Kable są w pełni bezhalogenowe oraz nie wydzielają toksycznych dymów podczas spalania. Dzięki zwiększonej odporności na rozprzestrzenianie płomienia nadają się do instalowania w miejscach o zwiększonym zagrożeniu pożarowym. Wspólny ekran w postaci oplotu z drutów miedzianych zapewnia bardzo dobrą ochronę przed zewnętrznymi polami elektromagnetycznymi (około 50dB). Kable sklasyfikowane zgodnie z normą PN-EN 50575 (CPR). | [10 empty] | Zakłady Kablowe BITNER Sp. z o.o. | S32954 | Bezhalogenowe kable sterownicze giętkie, ekran z pasemek miedzianych ocynowanych o gęstości krycia 85%, żyły kolorowe, do zastosowań wnętrzowych, 300V |  |  | BITNER | [6 empty] | true | true | 12 | PL | [11 empty] | n83 | no_discount_group | no_bonus_group | NOT_RELEVANT | NONE | NOT_RELEVANT | NONE | [33 empty] | 27.32.13.0 |  |  | 0 | 24 | 24 |  |  |  |  | 8544 49 95 | [8 empty] | EC003250 | KMT | KMT | 1 | 1 | [32 empty] | net_list | 149104 | PLN | 0.23 |  |  |  | 2025-07-24 |  |  | KMT | [13 empty] | https://bitner.com.pl/data/t4_text/649x234_072322231116_LiHCH_300.JPG |  |  |  | https://bitner.com.pl/data/t4txt_photos/125547250320_BiT%20LiHCH%20300-300.pdf |  |  |  | https://bitner.com.pl/data/t4txt_photos/101420270423_0419_DWU_S_2304_LiHCH_300_300V_w.4.pdf |  |  |  | https://bitner.com.pl/data/t4txt_photos/082837230623_0118_4_UE_BITNER_BiT_LiHH_LiHCH_300_300_V.pdf
S32955 | 5902956010544 |  |  | BiT LiHCH 18x2,5 mm² 300/300V | Kable przeznaczone do obwodów sterowania i sygnalizacji w aplikacjach przemysłowych, w technice pomiarowej oraz do transmisji danych za pośrednictwem sygnałów analogowych i cyfrowych w instalacjach elektroniki przemysłowej i automatyki. Do instalowania na stałe oraz do urządzeń ruchomych i przenośnych. Nadają się do pracy w instalacjach wnętrzowych, w pomieszczeniach suchych i wilgotnych. Kable są w pełni bezhalogenowe oraz nie wydzielają toksycznych dymów podczas spalania. Dzięki zwiększonej odporności na rozprzestrzenianie płomienia nadają się do instalowania w miejscach o zwiększonym zagrożeniu pożarowym. Wspólny ekran w postaci oplotu z drutów miedzianych zapewnia bardzo dobrą ochronę przed zewnętrznymi polami elektromagnetycznymi (około 50dB). Kable sklasyfikowane zgodnie z normą PN-EN 50575 (CPR). | [10 empty] | Zakłady Kablowe BITNER Sp. z o.o. | S32955 | Bezhalogenowe kable sterownicze giętkie, ekran z pasemek miedzianych ocynowanych o gęstości krycia 85%, żyły kolorowe, do zastosowań wnętrzowych, 300V |  |  | BITNER | [6 empty] | true | true | 12 | PL | [11 empty] | n83 | no_discount_group | no_bonus_group | NOT_RELEVANT | NONE | NOT_RELEVANT | NONE | [33 empty] | 27.32.13.0 |  |  | 0 | 24 | 24 |  |  |  |  | 8544 49 95 | [8 empty] | EC003250 | KMT | KMT | 1 | 1 | [32 empty] | net_list | 166139 | PLN | 0.23 |  |  |  | 2025-07-24 |  |  | KMT | [13 empty] | https://bitner.com.pl/data/t4_text/649x234_072322231116_LiHCH_300.JPG |  |  |  | https://bitner.com.pl/data/t4txt_photos/125547250320_BiT%20LiHCH%20300-300.pdf |  |  |  | https://bitner.com.pl/data/t4txt_photos/101420270423_0419_DWU_S_2304_LiHCH_300_300V_w.4.pdf |  |  |  | https://bitner.com.pl/data/t4txt_photos/082837230623_0118_4_UE_BITNER_BiT_LiHH_LiHCH_300_300_V.pdf
S32956 | 5902956010551 |  |  | BiT LiHCH 20x2,5 mm² 300/300V | Kable przeznaczone do obwodów sterowania i sygnalizacji w aplikacjach przemysłowych, w technice pomiarowej oraz do transmisji danych za pośrednictwem sygnałów analogowych i cyfrowych w instalacjach elektroniki przemysłowej i automatyki. Do instalowania na stałe oraz do urządzeń ruchomych i przenośnych. Nadają się do pracy w instalacjach wnętrzowych, w pomieszczeniach suchych i wilgotnych. Kable są w pełni bezhalogenowe oraz nie wydzielają toksycznych dymów podczas spalania. Dzięki zwiększonej odporności na rozprzestrzenianie płomienia nadają się do instalowania w miejscach o zwiększonym zagrożeniu pożarowym. Wspólny ekran w postaci oplotu z drutów miedzianych zapewnia bardzo dobrą ochronę przed zewnętrznymi polami elektromagnetycznymi (około 50dB). Kable sklasyfikowane zgodnie z normą PN-EN 50575 (CPR). | [10 empty] | Zakłady Kablowe BITNER Sp. z o.o. | S32956 | Bezhalogenowe kable sterownicze giętkie, ekran z pasemek miedzianych ocynowanych o gęstości krycia 85%, żyły kolorowe, do zastosowań wnętrzowych, 300V |  |  | BITNER | [6 empty] | true | true | 12 | PL | [11 empty] | n83 | no_discount_group | no_bonus_group | NOT_RELEVANT | NONE | NOT_RELEVANT | NONE | [33 empty] | 27.32.13.0 |  |  | 0 | 24 | 24 |  |  |  |  | 8544 49 95 | [8 empty] | EC003250 | KMT | KMT | 1 | 1 | [32 empty] | net_list | 182840 | PLN | 0.23 |  |  |  | 2025-07-24 |  |  | KMT | [13 empty] | https://bitner.com.pl/data/t4_text/649x234_072322231116_LiHCH_300.JPG |  |  |  | https://bitner.com.pl/data/t4txt_photos/125547250320_BiT%20LiHCH%20300-300.pdf |  |  |  | https://bitner.com.pl/data/t4txt_photos/101420270423_0419_DWU_S_2304_LiHCH_300_300V_w.4.pdf |  |  |  | https://bitner.com.pl/data/t4txt_photos/082837230623_0118_4_UE_BITNER_BiT_LiHH_LiHCH_300_300_V.pdf
S32957 | 5902956010568 |  |  | BiT LiHCH 21x2,5 mm² 300/300V | Kable przeznaczone do obwodów sterowania i sygnalizacji w aplikacjach przemysłowych, w technice pomiarowej oraz do transmisji danych za pośrednictwem sygnałów analogowych i cyfrowych w instalacjach elektroniki przemysłowej i automatyki. Do instalowania na stałe oraz do urządzeń ruchomych i przenośnych. Nadają się do pracy w instalacjach wnętrzowych, w pomieszczeniach suchych i wilgotnych. Kable są w pełni bezhalogenowe oraz nie wydzielają toksycznych dymów podczas spalania. Dzięki zwiększonej odporności na rozprzestrzenianie płomienia nadają się do instalowania w miejscach o zwiększonym zagrożeniu pożarowym. Wspólny ekran w postaci oplotu z drutów miedzianych zapewnia bardzo dobrą ochronę przed zewnętrznymi polami elektromagnetycznymi (około 50dB). Kable sklasyfikowane zgodnie z normą PN-EN 50575 (CPR). | [10 empty] | Zakłady Kablowe BITNER Sp. z o.o. | S32957 | Bezhalogenowe kable sterownicze giętkie, ekran z pasemek miedzianych ocynowanych o gęstości krycia 85%, żyły kolorowe, do zastosowań wnętrzowych, 300V |  |  | BITNER | [6 empty] | true | true | 12 | PL | [11 empty] | n83 | no_discount_group | no_bonus_group | NOT_RELEVANT | NONE | NOT_RELEVANT | NONE | [33 empty] | 27.32.13.0 |  |  | 0 | 24 | 24 |  |  |  |  | 8544 49 95 | [8 empty] | EC003250 | KMT | KMT | 1 | 1 | [32 empty] | net_list | 189721 | PLN | 0.23 |  |  |  | 2025-07-24 |  |  | KMT | [13 empty] | https://bitner.com.pl/data/t4_text/649x234_072322231116_LiHCH_300.JPG |  |  |  | https://bitner.com.pl/data/t4txt_photos/125547250320_BiT%20LiHCH%20300-300.pdf |  |  |  | https://bitner.com.pl/data/t4txt_photos/101420270423_0419_DWU_S_2304_LiHCH_300_300V_w.4.pdf |  |  |  | https://bitner.com.pl/data/t4txt_photos/082837230623_0118_4_UE_BITNER_BiT_LiHH_LiHCH_300_300_V.pdf
S33242 | 5902956010995 |  |  | BiT LiHCH 2x2x0,5 mm² 300/300V | Kable przeznaczone do obwodów sterowania i sygnalizacji w aplikacjach przemysłowych, w technice pomiarowej oraz do transmisji danych za pośrednictwem sygnałów analogowych i cyfrowych w instalacjach elektroniki przemysłowej i automatyki. Do instalowania na stałe oraz do urządzeń ruchomych i przenośnych. Nadają się do pracy w instalacjach wnętrzowych, w pomieszczeniach suchych i wilgotnych. Kable są w pełni bezhalogenowe oraz nie wydzielają toksycznych dymów podczas spalania. Dzięki zwiększonej odporności na rozprzestrzenianie płomienia nadają się do instalowania w miejscach o zwiększonym zagrożeniu pożarowym. Wspólny ekran w postaci oplotu z drutów miedzianych zapewnia bardzo dobrą ochronę przed zewnętrznymi polami elektromagnetycznymi (około 50dB). Kable sklasyfikowane zgodnie z normą PN-EN 50575 (CPR). | [10 empty] | Zakłady Kablowe BITNER Sp. z o.o. | S33242 | Bezhalogenowe kable sterownicze giętkie, parowane, ekran z pasemek miedzianych ocynowanych o gęstości krycia 85%, żyły kolorowe, do zastosowań wnętrzowych, 300V |  |  | BITNER | [6 empty] | true | true | 12 | PL | [11 empty] | n83 | no_discount_group | no_bonus_group | NOT_RELEVANT | NONE | NOT_RELEVANT | NONE | [33 empty] | 27.32.13.0 |  |  | 0 | 24 | 24 |  |  |  |  | 8544 49 95 | [8 empty] | EC003250 | KMT | KMT | 1 | 1 | [32 empty] | net_list | 13928 | PLN | 0.23 |  |  |  | 2025-07-24 |  |  | KMT | [13 empty] | https://bitner.com.pl/data/t4_text/649x234_072322231116_LiHCH_300.JPG |  |  |  | https://bitner.com.pl/data/t4txt_photos/125547250320_BiT%20LiHCH%20300-300.pdf |  |  |  | https://bitner.com.pl/data/t4txt_photos/094001260523_0419_1_DWU_S_2304_BiT_LiHCH_300_300_Dca_w.6.pdf |  |  |  | https://bitner.com.pl/data/t4txt_photos/082837230623_0118_4_UE_BITNER_BiT_LiHH_LiHCH_300_300_V.pdf
S33243 | 5902956011008 |  |  | BiT LiHCH 3x2x0,5 mm² 300/300V | Kable przeznaczone do obwodów sterowania i sygnalizacji w aplikacjach przemysłowych, w technice pomiarowej oraz do transmisji danych za pośrednictwem sygnałów analogowych i cyfrowych w instalacjach elektroniki przemysłowej i automatyki. Do instalowania na stałe oraz do urządzeń ruchomych i przenośnych. Nadają się do pracy w instalacjach wnętrzowych, w pomieszczeniach suchych i wilgotnych. Kable są w pełni bezhalogenowe oraz nie wydzielają toksycznych dymów podczas spalania. Dzięki zwiększonej odporności na rozprzestrzenianie płomienia nadają się do instalowania w miejscach o zwiększonym zagrożeniu pożarowym. Wspólny ekran w postaci oplotu z drutów miedzianych zapewnia bardzo dobrą ochronę przed zewnętrznymi polami elektromagnetycznymi (około 50dB). Kable sklasyfikowane zgodnie z normą PN-EN 50575 (CPR). | [10 empty] | Zakłady Kablowe BITNER Sp. z o.o. | S33243 | Bezhalogenowe kable sterownicze giętkie, parowane, ekran z pasemek miedzianych ocynowanych o gęstości krycia 85%, żyły kolorowe, do zastosowań wnętrzowych, 300V |  |  | BITNER | [6 empty] | true | true | 12 | PL | [11 empty] | n83 | no_discount_group | no_bonus_group | NOT_RELEVANT | NONE | NOT_RELEVANT | NONE | [33 empty] | 27.32.13.0 |  |  | 0 | 24 | 24 |  |  |  |  | 8544 49 95 | [8 empty] | EC003250 | KMT | KMT | 1 | 1 | [32 empty] | net_list | 20770 | PLN | 0.23 |  |  |  | 2025-07-24 |  |  | KMT | [13 empty] | https://bitner.com.pl/data/t4_text/649x234_072322231116_LiHCH_300.JPG |  |  |  | https://bitner.com.pl/data/t4txt_photos/125547250320_BiT%20LiHCH%20300-300.pdf |  |  |  | https://bitner.com.pl/data/t4txt_photos/094001260523_0419_1_DWU_S_2304_BiT_LiHCH_300_300_Dca_w.6.pdf |  |  |  | https://bitner.com.pl/data/t4txt_photos/082837230623_0118_4_UE_BITNER_BiT_LiHH_LiHCH_300_300_V.pdf
S33244 | 5902956011015 |  |  | BiT LiHCH 4x2x0,5 mm² 300/300V | Kable przeznaczone do obwodów sterowania i sygnalizacji w aplikacjach przemysłowych, w technice pomiarowej oraz do transmisji danych za pośrednictwem sygnałów analogowych i cyfrowych w instalacjach elektroniki przemysłowej i automatyki. Do instalowania na stałe oraz do urządzeń ruchomych i przenośnych. Nadają się do pracy w instalacjach wnętrzowych, w pomieszczeniach suchych i wilgotnych. Kable są w pełni bezhalogenowe oraz nie wydzielają toksycznych dymów podczas spalania. Dzięki zwiększonej odporności na rozprzestrzenianie płomienia nadają się do instalowania w miejscach o zwiększonym zagrożeniu pożarowym. Wspólny ekran w postaci oplotu z drutów miedzianych zapewnia bardzo dobrą ochronę przed zewnętrznymi polami elektromagnetycznymi (około 50dB). Kable sklasyfikowane zgodnie z normą PN-EN 50575 (CPR). | [10 empty] | Zakłady Kablowe BITNER Sp. z o.o. | S33244 | Bezhalogenowe kable sterownicze giętkie, parowane, ekran z pasemek miedzianych ocynowanych o gęstości krycia 85%, żyły kolorowe, do zastosowań wnętrzowych, 300V |  |  | BITNER | [6 empty] | true | true | 12 | PL | [11 empty] | n83 | no_discount_group | no_bonus_group | NOT_RELEVANT | NONE | NOT_RELEVANT | NONE | [33 empty] | 27.32.13.0 |  |  | 0 | 24 | 24 |  |  |  |  | 8544 49 95 | [8 empty] | EC003250 | KMT | KMT | 1 | 1 | [32 empty] | net_list | 25255 | PLN | 0.23 |  |  |  | 2025-07-24 |  |  | KMT | [13 empty] | https://bitner.com.pl/data/t4_text/649x234_072322231116_LiHCH_300.JPG |  |  |  | https://bitner.com.pl/data/t4txt_photos/125547250320_BiT%20LiHCH%20300-300.pdf |  |  |  | https://bitner.com.pl/data/t4txt_photos/101420270423_0419_DWU_S_2304_LiHCH_300_300V_w.4.pdf |  |  |  | https://bitner.com.pl/data/t4txt_photos/082837230623_0118_4_UE_BITNER_BiT_LiHH_LiHCH_300_300_V.pdf
S33245 | 5902956011022 |  |  | BiT LiHCH 5x2x0,5 mm² 300/300V | Kable przeznaczone do obwodów sterowania i sygnalizacji w aplikacjach przemysłowych, w technice pomiarowej oraz do transmisji danych za pośrednictwem sygnałów analogowych i cyfrowych w instalacjach elektroniki przemysłowej i automatyki. Do instalowania na stałe oraz do urządzeń ruchomych i przenośnych. Nadają się do pracy w instalacjach wnętrzowych, w pomieszczeniach suchych i wilgotnych. Kable są w pełni bezhalogenowe oraz nie wydzielają toksycznych dymów podczas spalania. Dzięki zwiększonej odporności na rozprzestrzenianie płomienia nadają się do instalowania w miejscach o zwiększonym zagrożeniu pożarowym. Wspólny ekran w postaci oplotu z drutów miedzianych zapewnia bardzo dobrą ochronę przed zewnętrznymi polami elektromagnetycznymi (około 50dB). Kable sklasyfikowane zgodnie z normą PN-EN 50575 (CPR). | [10 empty] | Zakłady Kablowe BITNER Sp. z o.o. | S33245 | Bezhalogenowe kable sterownicze giętkie, parowane, ekran z pasemek miedzianych ocynowanych o gęstości krycia 85%, żyły kolorowe, do zastosowań wnętrzowych, 300V |  |  | BITNER | [6 empty] | true | true | 12 | PL | [11 empty] | n83 | no_discount_group | no_bonus_group | NOT_RELEVANT | NONE | NOT_RELEVANT | NONE | [33 empty] | 27.32.13.0 |  |  | 0 | 24 | 24 |  |  |  |  | 8544 49 95 | [8 empty] | EC003250 | KMT | KMT | 1 | 1 | [32 empty] | net_list | 31533 | PLN | 0.23 |  |  |  | 2025-07-24 |  |  | KMT | [13 empty] | https://bitner.com.pl/data/t4_text/649x234_072322231116_LiHCH_300.JPG |  |  |  | https://bitner.com.pl/data/t4txt_photos/125547250320_BiT%20LiHCH%20300-300.pdf |  |  |  | https://bitner.com.pl/data/t4txt_photos/101420270423_0419_DWU_S_2304_LiHCH_300_300V_w.4.pdf |  |  |  | https://bitner.com.pl/data/t4txt_photos/082837230623_0118_4_UE_BITNER_BiT_LiHH_LiHCH_300_300_V.pdf
S33246 | 5902956011039 |  |  | BiT LiHCH 6x2x0,5 mm² 300/300V | Kable przeznaczone do obwodów sterowania i sygnalizacji w aplikacjach przemysłowych, w technice pomiarowej oraz do transmisji danych za pośrednictwem sygnałów analogowych i cyfrowych w instalacjach elektroniki przemysłowej i automatyki. Do instalowania na stałe oraz do urządzeń ruchomych i przenośnych. Nadają się do pracy w instalacjach wnętrzowych, w pomieszczeniach suchych i wilgotnych. Kable są w pełni bezhalogenowe oraz nie wydzielają toksycznych dymów podczas spalania. Dzięki zwiększonej odporności na rozprzestrzenianie płomienia nadają się do instalowania w miejscach o zwiększonym zagrożeniu pożarowym. Wspólny ekran w postaci oplotu z drutów miedzianych zapewnia bardzo dobrą ochronę przed zewnętrznymi polami elektromagnetycznymi (około 50dB). Kable sklasyfikowane zgodnie z normą PN-EN 50575 (CPR). | [10 empty] | Zakłady Kablowe BITNER Sp. z o.o. | S33246 | Bezhalogenowe kable sterownicze giętkie, parowane, ekran z pasemek miedzianych ocynowanych o gęstości krycia 85%, żyły kolorowe, do zastosowań wnętrzowych, 300V |  |  | BITNER | [6 empty] | true | true | 12 | PL | [11 empty] | n83 | no_discount_group | no_bonus_group | NOT_RELEVANT | NONE | NOT_RELEVANT | NONE | [33 empty] | 27.32.13.0 |  |  | 0 | 24 | 24 |  |  |  |  | 8544 49 95 | [8 empty] | EC003250 | KMT | KMT | 1 | 1 | [32 empty] | net_list | 35153 | PLN | 0.23 |  |  |  | 2025-07-24 |  |  | KMT | [13 empty] | https://bitner.com.pl/data/t4_text/649x234_072322231116_LiHCH_300.JPG |  |  |  | https://bitner.com.pl/data/t4txt_photos/125547250320_BiT%20LiHCH%20300-300.pdf |  |  |  | https://bitner.com.pl/data/t4txt_photos/101420270423_0419_DWU_S_2304_LiHCH_300_300V_w.4.pdf |  |  |  | https://bitner.com.pl/data/t4txt_photos/082837230623_0118_4_UE_BITNER_BiT_LiHH_LiHCH_300_300_V.pdf
S33247 | 5902956011046 |  |  | BiT LiHCH 7x2x0,5 mm² 300/300V | Kable przeznaczone do obwodów sterowania i sygnalizacji w aplikacjach przemysłowych, w technice pomiarowej oraz do transmisji danych za pośrednictwem sygnałów analogowych i cyfrowych w instalacjach elektroniki przemysłowej i automatyki. Do instalowania na stałe oraz do urządzeń ruchomych i przenośnych. Nadają się do pracy w instalacjach wnętrzowych, w pomieszczeniach suchych i wilgotnych. Kable są w pełni bezhalogenowe oraz nie wydzielają toksycznych dymów podczas spalania. Dzięki zwiększonej odporności na rozprzestrzenianie płomienia nadają się do instalowania w miejscach o zwiększonym zagrożeniu pożarowym. Wspólny ekran w postaci oplotu z drutów miedzianych zapewnia bardzo dobrą ochronę przed zewnętrznymi polami elektromagnetycznymi (około 50dB). Kable sklasyfikowane zgodnie z normą PN-EN 50575 (CPR). | [10 empty] | Zakłady Kablowe BITNER Sp. z o.o. | S33247 | Bezhalogenowe kable sterownicze giętkie, parowane, ekran z pasemek miedzianych ocynowanych o gęstości krycia 85%, żyły kolorowe, do zastosowań wnętrzowych, 300V |  |  | BITNER | [6 empty] | true | true | 12 | PL | [11 empty] | n83 | no_discount_group | no_bonus_group | NOT_RELEVANT | NONE | NOT_RELEVANT | NONE | [33 empty] | 27.32.13.0 |  |  | 0 | 24 | 24 |  |  |  |  | 8544 49 95 | [8 empty] | EC003250 | KMT | KMT | 1 | 1 | [32 empty] | net_list | 39473 | PLN | 0.23 |  |  |  | 2025-07-24 |  |  | KMT | [13 empty] | https://bitner.com.pl/data/t4_text/649x234_072322231116_LiHCH_300.JPG |  |  |  | https://bitner.com.pl/data/t4txt_photos/125547250320_BiT%20LiHCH%20300-300.pdf |  |  |  | https://bitner.com.pl/data/t4txt_photos/101420270423_0419_DWU_S_2304_LiHCH_300_300V_w.4.pdf |  |  |  | https://bitner.com.pl/data/t4txt_photos/082837230623_0118_4_UE_BITNER_BiT_LiHH_LiHCH_300_300_V.pdf
S33248 | 5902956011053 |  |  | BiT LiHCH 8x2x0,5 mm² 300/300V | Kable przeznaczone do obwodów sterowania i sygnalizacji w aplikacjach przemysłowych, w technice pomiarowej oraz do transmisji danych za pośrednictwem sygnałów analogowych i cyfrowych w instalacjach elektroniki przemysłowej i automatyki. Do instalowania na stałe oraz do urządzeń ruchomych i przenośnych. Nadają się do pracy w instalacjach wnętrzowych, w pomieszczeniach suchych i wilgotnych. Kable są w pełni bezhalogenowe oraz nie wydzielają toksycznych dymów podczas spalania. Dzięki zwiększonej odporności na rozprzestrzenianie płomienia nadają się do instalowania w miejscach o zwiększonym zagrożeniu pożarowym. Wspólny ekran w postaci oplotu z drutów miedzianych zapewnia bardzo dobrą ochronę przed zewnętrznymi polami elektromagnetycznymi (około 50dB). Kable sklasyfikowane zgodnie z normą PN-EN 50575 (CPR). | [10 empty] | Zakłady Kablowe BITNER Sp. z o.o. | S33248 | Bezhalogenowe kable sterownicze giętkie, parowane, ekran z pasemek miedzianych ocynowanych o gęstości krycia 85%, żyły kolorowe, do zastosowań wnętrzowych, 300V |  |  | BITNER | [6 empty] | true | true | 12 | PL | [11 empty] | n83 | no_discount_group | no_bonus_group | NOT_RELEVANT | NONE | NOT_RELEVANT | NONE | [33 empty] | 27.32.13.0 |  |  | 0 | 24 | 24 |  |  |  |  | 8544 49 95 | [8 empty] | EC003250 | KMT | KMT | 1 | 1 | [32 empty] | net_list | 43589 | PLN | 0.23 |  |  |  | 2025-07-24 |  |  | KMT | [13 empty] | https://bitner.com.pl/data/t4_text/649x234_072322231116_LiHCH_300.JPG |  |  |  | https://bitner.com.pl/data/t4txt_photos/125547250320_BiT%20LiHCH%20300-300.pdf |  |  |  | https://bitner.com.pl/data/t4txt_photos/101420270423_0419_DWU_S_2304_LiHCH_300_300V_w.4.pdf |  |  |  | https://bitner.com.pl/data/t4txt_photos/082837230623_0118_4_UE_BITNER_BiT_LiHH_LiHCH_300_300_V.pdf
S33249 | 5902956011060 |  |  | BiT LiHCH 10x2x0,5 mm² 300/300V | Kable przeznaczone do obwodów sterowania i sygnalizacji w aplikacjach przemysłowych, w technice pomiarowej oraz do transmisji danych za pośrednictwem sygnałów analogowych i cyfrowych w instalacjach elektroniki przemysłowej i automatyki. Do instalowania na stałe oraz do urządzeń ruchomych i przenośnych. Nadają się do pracy w instalacjach wnętrzowych, w pomieszczeniach suchych i wilgotnych. Kable są w pełni bezhalogenowe oraz nie wydzielają toksycznych dymów podczas spalania. Dzięki zwiększonej odporności na rozprzestrzenianie płomienia nadają się do instalowania w miejscach o zwiększonym zagrożeniu pożarowym. Wspólny ekran w postaci oplotu z drutów miedzianych zapewnia bardzo dobrą ochronę przed zewnętrznymi polami elektromagnetycznymi (około 50dB). Kable sklasyfikowane zgodnie z normą PN-EN 50575 (CPR). | [10 empty] | Zakłady Kablowe BITNER Sp. z o.o. | S33249 | Bezhalogenowe kable sterownicze giętkie, parowane, ekran z pasemek miedzianych ocynowanych o gęstości krycia 85%, żyły kolorowe, do zastosowań wnętrzowych, 300V |  |  | BITNER | [6 empty] | true | true | 12 | PL | [11 empty] | n83 | no_discount_group | no_bonus_group | NOT_RELEVANT | NONE | NOT_RELEVANT | NONE | [33 empty] | 27.32.13.0 |  |  | 0 | 24 | 24 |  |  |  |  | 8544 49 95 | [8 empty] | EC003250 | KMT | KMT | 1 | 1 | [32 empty] | net_list | 52120 | PLN | 0.23 |  |  |  | 2025-07-24 |  |  | KMT | [13 empty] | https://bitner.com.pl/data/t4_text/649x234_072322231116_LiHCH_300.JPG |  |  |  | https://bitner.com.pl/data/t4txt_photos/125547250320_BiT%20LiHCH%20300-300.pdf |  |  |  | https://bitner.com.pl/data/t4txt_photos/101420270423_0419_DWU_S_2304_LiHCH_300_300V_w.4.pdf |  |  |  | https://bitner.com.pl/data/t4txt_photos/082837230623_0118_4_UE_BITNER_BiT_LiHH_LiHCH_300_300_V.pdf
S33250 | 5902956011077 |  |  | BiT LiHCH 12x2x0,5 mm² 300/300V | Kable przeznaczone do obwodów sterowania i sygnalizacji w aplikacjach przemysłowych, w technice pomiarowej oraz do transmisji danych za pośrednictwem sygnałów analogowych i cyfrowych w instalacjach elektroniki przemysłowej i automatyki. Do instalowania na stałe oraz do urządzeń ruchomych i przenośnych. Nadają się do pracy w instalacjach wnętrzowych, w pomieszczeniach suchych i wilgotnych. Kable są w pełni bezhalogenowe oraz nie wydzielają toksycznych dymów podczas spalania. Dzięki zwiększonej odporności na rozprzestrzenianie płomienia nadają się do instalowania w miejscach o zwiększonym zagrożeniu pożarowym. Wspólny ekran w postaci oplotu z drutów miedzianych zapewnia bardzo dobrą ochronę przed zewnętrznymi polami elektromagnetycznymi (około 50dB). Kable sklasyfikowane zgodnie z normą PN-EN 50575 (CPR). | [10 empty] | Zakłady Kablowe BITNER Sp. z o.o. | S33250 | Bezhalogenowe kable sterownicze giętkie, parowane, ekran z pasemek miedzianych ocynowanych o gęstości krycia 85%, żyły kolorowe, do zastosowań wnętrzowych, 300V |  |  | BITNER | [6 empty] | true | true | 12 | PL | [11 empty] | n83 | no_discount_group | no_bonus_group | NOT_RELEVANT | NONE | NOT_RELEVANT | NONE | [33 empty] | 27.32.13.0 |  |  | 0 | 24 | 24 |  |  |  |  | 8544 49 95 | [8 empty] | EC003250 | KMT | KMT | 1 | 1 | [32 empty] | net_list | 61096 | PLN | 0.23 |  |  |  | 2025-07-24 |  |  | KMT | [13 empty] | https://bitner.com.pl/data/t4_text/649x234_072322231116_LiHCH_300.JPG |  |  |  | https://bitner.com.pl/data/t4txt_photos/125547250320_BiT%20LiHCH%20300-300.pdf |  |  |  | https://bitner.com.pl/data/t4txt_photos/101420270423_0419_DWU_S_2304_LiHCH_300_300V_w.4.pdf |  |  |  | https://bitner.com.pl/data/t4txt_photos/082837230623_0118_4_UE_BITNER_BiT_LiHH_LiHCH_300_300_V.pdf
S33251 | 5902956011084 |  |  | BiT LiHCH 14x2x0,5 mm² 300/300V | Kable przeznaczone do obwodów sterowania i sygnalizacji w aplikacjach przemysłowych, w technice pomiarowej oraz do transmisji danych za pośrednictwem sygnałów analogowych i cyfrowych w instalacjach elektroniki przemysłowej i automatyki. Do instalowania na stałe oraz do urządzeń ruchomych i przenośnych. Nadają się do pracy w instalacjach wnętrzowych, w pomieszczeniach suchych i wilgotnych. Kable są w pełni bezhalogenowe oraz nie wydzielają toksycznych dymów podczas spalania. Dzięki zwiększonej odporności na rozprzestrzenianie płomienia nadają się do instalowania w miejscach o zwiększonym zagrożeniu pożarowym. Wspólny ekran w postaci oplotu z drutów miedzianych zapewnia bardzo dobrą ochronę przed zewnętrznymi polami elektromagnetycznymi (około 50dB). Kable sklasyfikowane zgodnie z normą PN-EN 50575 (CPR). | [10 empty] | Zakłady Kablowe BITNER Sp. z o.o. | S33251 | Bezhalogenowe kable sterownicze giętkie, parowane, ekran z pasemek miedzianych ocynowanych o gęstości krycia 85%, żyły kolorowe, do zastosowań wnętrzowych, 300V |  |  | BITNER | [6 empty] | true | true | 12 | PL | [11 empty] | n83 | no_discount_group | no_bonus_group | NOT_RELEVANT | NONE | NOT_RELEVANT | NONE | [33 empty] | 27.32.13.0 |  |  | 0 | 24 | 24 |  |  |  |  | 8544 49 95 | [8 empty] | EC003250 | KMT | KMT | 1 | 1 | [32 empty] | net_list | 67782 | PLN | 0.23 |  |  |  | 2025-07-24 |  |  | KMT | [13 empty] | https://bitner.com.pl/data/t4_text/649x234_072322231116_LiHCH_300.JPG |  |  |  | https://bitner.com.pl/data/t4txt_photos/125547250320_BiT%20LiHCH%20300-300.pdf |  |  |  | https://bitner.com.pl/data/t4txt_photos/101420270423_0419_DWU_S_2304_LiHCH_300_300V_w.4.pdf |  |  |  | https://bitner.com.pl/data/t4txt_photos/082837230623_0118_4_UE_BITNER_BiT_LiHH_LiHCH_300_300_V.pdf
S33252 | 5902956011091 |  |  | BiT LiHCH 16x2x0,5 mm² 300/300V | Kable przeznaczone do obwodów sterowania i sygnalizacji w aplikacjach przemysłowych, w technice pomiarowej oraz do transmisji danych za pośrednictwem sygnałów analogowych i cyfrowych w instalacjach elektroniki przemysłowej i automatyki. Do instalowania na stałe oraz do urządzeń ruchomych i przenośnych. Nadają się do pracy w instalacjach wnętrzowych, w pomieszczeniach suchych i wilgotnych. Kable są w pełni bezhalogenowe oraz nie wydzielają toksycznych dymów podczas spalania. Dzięki zwiększonej odporności na rozprzestrzenianie płomienia nadają się do instalowania w miejscach o zwiększonym zagrożeniu pożarowym. Wspólny ekran w postaci oplotu z drutów miedzianych zapewnia bardzo dobrą ochronę przed zewnętrznymi polami elektromagnetycznymi (około 50dB). Kable sklasyfikowane zgodnie z normą PN-EN 50575 (CPR). | [10 empty] | Zakłady Kablowe BITNER Sp. z o.o. | S33252 | Bezhalogenowe kable sterownicze giętkie, parowane, ekran z pasemek miedzianych ocynowanych o gęstości krycia 85%, żyły kolorowe, do zastosowań wnętrzowych, 300V |  |  | BITNER | [6 empty] | true | true | 12 | PL | [11 empty] | n83 | no_discount_group | no_bonus_group | NOT_RELEVANT | NONE | NOT_RELEVANT | NONE | [33 empty] | 27.32.13.0 |  |  | 0 | 24 | 24 |  |  |  |  | 8544 49 95 | [8 empty] | EC003250 | KMT | KMT | 1 | 1 | [32 empty] | net_list | 76460 | PLN | 0.23 |  |  |  | 2025-07-24 |  |  | KMT | [13 empty] | https://bitner.com.pl/data/t4_text/649x234_072322231116_LiHCH_300.JPG |  |  |  | https://bitner.com.pl/data/t4txt_photos/125547250320_BiT%20LiHCH%20300-300.pdf |  |  |  | https://bitner.com.pl/data/t4txt_photos/101420270423_0419_DWU_S_2304_LiHCH_300_300V_w.4.pdf |  |  |  | https://bitner.com.pl/data/t4txt_photos/082837230623_0118_4_UE_BITNER_BiT_LiHH_LiHCH_300_300_V.pdf
S33253 | 5902956011107 |  |  | BiT LiHCH 18x2x0,5 mm² 300/300V | Kable przeznaczone do obwodów sterowania i sygnalizacji w aplikacjach przemysłowych, w technice pomiarowej oraz do transmisji danych za pośrednictwem sygnałów analogowych i cyfrowych w instalacjach elektroniki przemysłowej i automatyki. Do instalowania na stałe oraz do urządzeń ruchomych i przenośnych. Nadają się do pracy w instalacjach wnętrzowych, w pomieszczeniach suchych i wilgotnych. Kable są w pełni bezhalogenowe oraz nie wydzielają toksycznych dymów podczas spalania. Dzięki zwiększonej odporności na rozprzestrzenianie płomienia nadają się do instalowania w miejscach o zwiększonym zagrożeniu pożarowym. Wspólny ekran w postaci oplotu z drutów miedzianych zapewnia bardzo dobrą ochronę przed zewnętrznymi polami elektromagnetycznymi (około 50dB). Kable sklasyfikowane zgodnie z normą PN-EN 50575 (CPR). | [10 empty] | Zakłady Kablowe BITNER Sp. z o.o. | S33253 | Bezhalogenowe kable sterownicze giętkie, parowane, ekran z pasemek miedzianych ocynowanych o gęstości krycia 85%, żyły kolorowe, do zastosowań wnętrzowych, 300V |  |  | BITNER | [6 empty] | true | true | 12 | PL | [11 empty] | n83 | no_discount_group | no_bonus_group | NOT_RELEVANT | NONE | NOT_RELEVANT | NONE | [33 empty] | 27.32.13.0 |  |  | 0 | 24 | 24 |  |  |  |  | 8544 49 95 | [8 empty] | EC003250 | KMT | KMT | 1 | 1 | [32 empty] | net_list | 84009 | PLN | 0.23 |  |  |  | 2025-07-24 |  |  | KMT | [13 empty] | https://bitner.com.pl/data/t4_text/649x234_072322231116_LiHCH_300.JPG |  |  |  | https://bitner.com.pl/data/t4txt_photos/125547250320_BiT%20LiHCH%20300-300.pdf |  |  |  | https://bitner.com.pl/data/t4txt_photos/101420270423_0419_DWU_S_2304_LiHCH_300_300V_w.4.pdf |  |  |  | https://bitner.com.pl/data/t4txt_photos/082837230623_0118_4_UE_BITNER_BiT_LiHH_LiHCH_300_300_V.pdf
S33254 | 5902956011114 |  |  | BiT LiHCH 20x2x0,5 mm² 300/300V | Kable przeznaczone do obwodów sterowania i sygnalizacji w aplikacjach przemysłowych, w technice pomiarowej oraz do transmisji danych za pośrednictwem sygnałów analogowych i cyfrowych w instalacjach elektroniki przemysłowej i automatyki. Do instalowania na stałe oraz do urządzeń ruchomych i przenośnych. Nadają się do pracy w instalacjach wnętrzowych, w pomieszczeniach suchych i wilgotnych. Kable są w pełni bezhalogenowe oraz nie wydzielają toksycznych dymów podczas spalania. Dzięki zwiększonej odporności na rozprzestrzenianie płomienia nadają się do instalowania w miejscach o zwiększonym zagrożeniu pożarowym. Wspólny ekran w postaci oplotu z drutów miedzianych zapewnia bardzo dobrą ochronę przed zewnętrznymi polami elektromagnetycznymi (około 50dB). Kable sklasyfikowane zgodnie z normą PN-EN 50575 (CPR). | [10 empty] | Zakłady Kablowe BITNER Sp. z o.o. | S33254 | Bezhalogenowe kable sterownicze giętkie, parowane, ekran z pasemek miedzianych ocynowanych o gęstości krycia 85%, żyły kolorowe, do zastosowań wnętrzowych, 300V |  |  | BITNER | [6 empty] | true | true | 12 | PL | [11 empty] | n83 | no_discount_group | no_bonus_group | NOT_RELEVANT | NONE | NOT_RELEVANT | NONE | [33 empty] | 27.32.13.0 |  |  | 0 | 24 | 24 |  |  |  |  | 8544 49 95 | [8 empty] | EC003250 | KMT | KMT | 1 | 1 | [32 empty] | net_list | 97752 | PLN | 0.23 |  |  |  | 2025-07-24 |  |  | KMT | [13 empty] | https://bitner.com.pl/data/t4_text/649x234_072322231116_LiHCH_300.JPG |  |  |  | https://bitner.com.pl/data/t4txt_photos/125547250320_BiT%20LiHCH%20300-300.pdf |  |  |  | https://bitner.com.pl/data/t4txt_photos/101420270423_0419_DWU_S_2304_LiHCH_300_300V_w.4.pdf |  |  |  | https://bitner.com.pl/data/t4txt_photos/082837230623_0118_4_UE_BITNER_BiT_LiHH_LiHCH_300_300_V.pdf
S33255 | 5902956011121 |  |  | BiT LiHCH 24x2x0,5 mm² 300/300V | Kable przeznaczone do obwodów sterowania i sygnalizacji w aplikacjach przemysłowych, w technice pomiarowej oraz do transmisji danych za pośrednictwem sygnałów analogowych i cyfrowych w instalacjach elektroniki przemysłowej i automatyki. Do instalowania na stałe oraz do urządzeń ruchomych i przenośnych. Nadają się do pracy w instalacjach wnętrzowych, w pomieszczeniach suchych i wilgotnych. Kable są w pełni bezhalogenowe oraz nie wydzielają toksycznych dymów podczas spalania. Dzięki zwiększonej odporności na rozprzestrzenianie płomienia nadają się do instalowania w miejscach o zwiększonym zagrożeniu pożarowym. Wspólny ekran w postaci oplotu z drutów miedzianych zapewnia bardzo dobrą ochronę przed zewnętrznymi polami elektromagnetycznymi (około 50dB). Kable sklasyfikowane zgodnie z normą PN-EN 50575 (CPR). | [10 empty] | Zakłady Kablowe BITNER Sp. z o.o. | S33255 | Bezhalogenowe kable sterownicze giętkie, parowane, ekran z pasemek miedzianych ocynowanych o gęstości krycia 85%, żyły kolorowe, do zastosowań wnętrzowych, 300V |  |  | BITNER | [6 empty] | true | true | 12 | PL | [11 empty] | n83 | no_discount_group | no_bonus_group | NOT_RELEVANT | NONE | NOT_RELEVANT | NONE | [33 empty] | 27.32.13.0 |  |  | 0 | 24 | 24 |  |  |  |  | 8544 49 95 | [8 empty] | EC003250 | KMT | KMT | 1 | 1 | [32 empty] | net_list | 106109 | PLN | 0.23 |  |  |  | 2025-07-24 |  |  | KMT | [13 empty] | https://bitner.com.pl/data/t4_text/649x234_072322231116_LiHCH_300.JPG |  |  |  | https://bitner.com.pl/data/t4txt_photos/125547250320_BiT%20LiHCH%20300-300.pdf |  |  |  | https://bitner.com.pl/data/t4txt_photos/101420270423_0419_DWU_S_2304_LiHCH_300_300V_w.4.pdf |  |  |  | https://bitner.com.pl/data/t4txt_photos/082837230623_0118_4_UE_BITNER_BiT_LiHH_LiHCH_300_300_V.pdf
S33256 | 5902956011138 |  |  | BiT LiHCH 2x2x0,75 mm² 300/300V | Kable przeznaczone do obwodów sterowania i sygnalizacji w aplikacjach przemysłowych, w technice pomiarowej oraz do transmisji danych za pośrednictwem sygnałów analogowych i cyfrowych w instalacjach elektroniki przemysłowej i automatyki. Do instalowania na stałe oraz do urządzeń ruchomych i przenośnych. Nadają się do pracy w instalacjach wnętrzowych, w pomieszczeniach suchych i wilgotnych. Kable są w pełni bezhalogenowe oraz nie wydzielają toksycznych dymów podczas spalania. Dzięki zwiększonej odporności na rozprzestrzenianie płomienia nadają się do instalowania w miejscach o zwiększonym zagrożeniu pożarowym. Wspólny ekran w postaci oplotu z drutów miedzianych zapewnia bardzo dobrą ochronę przed zewnętrznymi polami elektromagnetycznymi (około 50dB). Kable sklasyfikowane zgodnie z normą PN-EN 50575 (CPR). | [10 empty] | Zakłady Kablowe BITNER Sp. z o.o. | S33256 | Bezhalogenowe kable sterownicze giętkie, parowane, ekran z pasemek miedzianych ocynowanych o gęstości krycia 85%, żyły kolorowe, do zastosowań wnętrzowych, 300V |  |  | BITNER | [6 empty] | true | true | 12 | PL | [11 empty] | n83 | no_discount_group | no_bonus_group | NOT_RELEVANT | NONE | NOT_RELEVANT | NONE | [33 empty] | 27.32.13.0 |  |  | 0 | 24 | 24 |  |  |  |  | 8544 49 95 | [8 empty] | EC003250 | KMT | KMT | 1 | 1 | [32 empty] | net_list | 17788 | PLN | 0.23 |  |  |  | 2025-07-24 |  |  | KMT | [13 empty] | https://bitner.com.pl/data/t4_text/649x234_072322231116_LiHCH_300.JPG |  |  |  | https://bitner.com.pl/data/t4txt_photos/125547250320_BiT%20LiHCH%20300-300.pdf |  |  |  | https://bitner.com.pl/data/t4txt_photos/094001260523_0419_1_DWU_S_2304_BiT_LiHCH_300_300_Dca_w.6.pdf |  |  |  | https://bitner.com.pl/data/t4txt_photos/082837230623_0118_4_UE_BITNER_BiT_LiHH_LiHCH_300_300_V.pdf
S33257 | 5902956011145 |  |  | BiT LiHCH 3x2x0,75 mm² 300/300V | Kable przeznaczone do obwodów sterowania i sygnalizacji w aplikacjach przemysłowych, w technice pomiarowej oraz do transmisji danych za pośrednictwem sygnałów analogowych i cyfrowych w instalacjach elektroniki przemysłowej i automatyki. Do instalowania na stałe oraz do urządzeń ruchomych i przenośnych. Nadają się do pracy w instalacjach wnętrzowych, w pomieszczeniach suchych i wilgotnych. Kable są w pełni bezhalogenowe oraz nie wydzielają toksycznych dymów podczas spalania. Dzięki zwiększonej odporności na rozprzestrzenianie płomienia nadają się do instalowania w miejscach o zwiększonym zagrożeniu pożarowym. Wspólny ekran w postaci oplotu z drutów miedzianych zapewnia bardzo dobrą ochronę przed zewnętrznymi polami elektromagnetycznymi (około 50dB). Kable sklasyfikowane zgodnie z normą PN-EN 50575 (CPR). | [10 empty] | Zakłady Kablowe BITNER Sp. z o.o. | S33257 | Bezhalogenowe kable sterownicze giętkie, parowane, ekran z pasemek miedzianych ocynowanych o gęstości krycia 85%, żyły kolorowe, do zastosowań wnętrzowych, 300V |  |  | BITNER | [6 empty] | true | true | 12 | PL | [11 empty] | n83 | no_discount_group | no_bonus_group | NOT_RELEVANT | NONE | NOT_RELEVANT | NONE | [33 empty] | 27.32.13.0 |  |  | 0 | 24 | 24 |  |  |  |  | 8544 49 95 | [8 empty] | EC003250 | KMT | KMT | 1 | 1 | [32 empty] | net_list | 26846 | PLN | 0.23 |  |  |  | 2025-07-24 |  |  | KMT | [13 empty] | https://bitner.com.pl/data/t4_text/649x234_072322231116_LiHCH_300.JPG |  |  |  | https://bitner.com.pl/data/t4txt_photos/125547250320_BiT%20LiHCH%20300-300.pdf |  |  |  | https://bitner.com.pl/data/t4txt_photos/094001260523_0419_1_DWU_S_2304_BiT_LiHCH_300_300_Dca_w.6.pdf |  |  |  | https://bitner.com.pl/data/t4txt_photos/082837230623_0118_4_UE_BITNER_BiT_LiHH_LiHCH_300_300_V.pdf
S33258 | 5902956011152 |  |  | BiT LiHCH 4x2x0,75 mm² 300/300V | Kable przeznaczone do obwodów sterowania i sygnalizacji w aplikacjach przemysłowych, w technice pomiarowej oraz do transmisji danych za pośrednictwem sygnałów analogowych i cyfrowych w instalacjach elektroniki przemysłowej i automatyki. Do instalowania na stałe oraz do urządzeń ruchomych i przenośnych. Nadają się do pracy w instalacjach wnętrzowych, w pomieszczeniach suchych i wilgotnych. Kable są w pełni bezhalogenowe oraz nie wydzielają toksycznych dymów podczas spalania. Dzięki zwiększonej odporności na rozprzestrzenianie płomienia nadają się do instalowania w miejscach o zwiększonym zagrożeniu pożarowym. Wspólny ekran w postaci oplotu z drutów miedzianych zapewnia bardzo dobrą ochronę przed zewnętrznymi polami elektromagnetycznymi (około 50dB). Kable sklasyfikowane zgodnie z normą PN-EN 50575 (CPR). | [10 empty] | Zakłady Kablowe BITNER Sp. z o.o. | S33258 | Bezhalogenowe kable sterownicze giętkie, parowane, ekran z pasemek miedzianych ocynowanych o gęstości krycia 85%, żyły kolorowe, do zastosowań wnętrzowych, 300V |  |  | BITNER | [6 empty] | true | true | 12 | PL | [11 empty] | n83 | no_discount_group | no_bonus_group | NOT_RELEVANT | NONE | NOT_RELEVANT | NONE | [33 empty] | 27.32.13.0 |  |  | 0 | 24 | 24 |  |  |  |  | 8544 49 95 | [8 empty] | EC003250 | KMT | KMT | 1 | 1 | [32 empty] | net_list | 32804 | PLN | 0.23 |  |  |  | 2025-07-24 |  |  | KMT | [13 empty] | https://bitner.com.pl/data/t4_text/649x234_072322231116_LiHCH_300.JPG |  |  |  | https://bitner.com.pl/data/t4txt_photos/125547250320_BiT%20LiHCH%20300-300.pdf |  |  |  | https://bitner.com.pl/data/t4txt_photos/101420270423_0419_DWU_S_2304_LiHCH_300_300V_w.4.pdf |  |  |  | https://bitner.com.pl/data/t4txt_photos/082837230623_0118_4_UE_BITNER_BiT_LiHH_LiHCH_300_300_V.pdf
S33259 | 5902956011169 |  |  | BiT LiHCH 5x2x0,75 mm² 300/300V | Kable przeznaczone do obwodów sterowania i sygnalizacji w aplikacjach przemysłowych, w technice pomiarowej oraz do transmisji danych za pośrednictwem sygnałów analogowych i cyfrowych w instalacjach elektroniki przemysłowej i automatyki. Do instalowania na stałe oraz do urządzeń ruchomych i przenośnych. Nadają się do pracy w instalacjach wnętrzowych, w pomieszczeniach suchych i wilgotnych. Kable są w pełni bezhalogenowe oraz nie wydzielają toksycznych dymów podczas spalania. Dzięki zwiększonej odporności na rozprzestrzenianie płomienia nadają się do instalowania w miejscach o zwiększonym zagrożeniu pożarowym. Wspólny ekran w postaci oplotu z drutów miedzianych zapewnia bardzo dobrą ochronę przed zewnętrznymi polami elektromagnetycznymi (około 50dB). Kable sklasyfikowane zgodnie z normą PN-EN 50575 (CPR). | [10 empty] | Zakłady Kablowe BITNER Sp. z o.o. | S33259 | Bezhalogenowe kable sterownicze giętkie, parowane, ekran z pasemek miedzianych ocynowanych o gęstości krycia 85%, żyły kolorowe, do zastosowań wnętrzowych, 300V |  |  | BITNER | [6 empty] | true | true | 12 | PL | [11 empty] | n83 | no_discount_group | no_bonus_group | NOT_RELEVANT | NONE | NOT_RELEVANT | NONE | [33 empty] | 27.32.13.0 |  |  | 0 | 24 | 24 |  |  |  |  | 8544 49 95 | [8 empty] | EC003250 | KMT | KMT | 1 | 1 | [32 empty] | net_list | 40646 | PLN | 0.23 |  |  |  | 2025-07-24 |  |  | KMT | [13 empty] | https://bitner.com.pl/data/t4_text/649x234_072322231116_LiHCH_300.JPG |  |  |  | https://bitner.com.pl/data/t4txt_photos/125547250320_BiT%20LiHCH%20300-300.pdf |  |  |  | https://bitner.com.pl/data/t4txt_photos/101420270423_0419_DWU_S_2304_LiHCH_300_300V_w.4.pdf |  |  |  | https://bitner.com.pl/data/t4txt_photos/082837230623_0118_4_UE_BITNER_BiT_LiHH_LiHCH_300_300_V.pdf
S33261 | 5902956011176 |  |  | BiT LiHCH 7x2x0,75 mm² 300/300V | Kable przeznaczone do obwodów sterowania i sygnalizacji w aplikacjach przemysłowych, w technice pomiarowej oraz do transmisji danych za pośrednictwem sygnałów analogowych i cyfrowych w instalacjach elektroniki przemysłowej i automatyki. Do instalowania na stałe oraz do urządzeń ruchomych i przenośnych. Nadają się do pracy w instalacjach wnętrzowych, w pomieszczeniach suchych i wilgotnych. Kable są w pełni bezhalogenowe oraz nie wydzielają toksycznych dymów podczas spalania. Dzięki zwiększonej odporności na rozprzestrzenianie płomienia nadają się do instalowania w miejscach o zwiększonym zagrożeniu pożarowym. Wspólny ekran w postaci oplotu z drutów miedzianych zapewnia bardzo dobrą ochronę przed zewnętrznymi polami elektromagnetycznymi (około 50dB). Kable sklasyfikowane zgodnie z normą PN-EN 50575 (CPR). | [10 empty] | Zakłady Kablowe BITNER Sp. z o.o. | S33261 | Bezhalogenowe kable sterownicze giętkie, parowane, ekran z pasemek miedzianych ocynowanych o gęstości krycia 85%, żyły kolorowe, do zastosowań wnętrzowych, 300V |  |  | BITNER | [6 empty] | true | true | 12 | PL | [11 empty] | n83 | no_discount_group | no_bonus_group | NOT_RELEVANT | NONE | NOT_RELEVANT | NONE | [33 empty] | 27.32.13.0 |  |  | 0 | 24 | 24 |  |  |  |  | 8544 49 95 | [8 empty] | EC003250 | KMT | KMT | 1 | 1 | [32 empty] | net_list | 51778 | PLN | 0.23 |  |  |  | 2025-07-24 |  |  | KMT | [13 empty] | https://bitner.com.pl/data/t4_text/649x234_072322231116_LiHCH_300.JPG |  |  |  | https://bitner.com.pl/data/t4txt_photos/125547250320_BiT%20LiHCH%20300-300.pdf |  |  |  | https://bitner.com.pl/data/t4txt_photos/101420270423_0419_DWU_S_2304_LiHCH_300_300V_w.4.pdf |  |  |  | https://bitner.com.pl/data/t4txt_photos/082837230623_0118_4_UE_BITNER_BiT_LiHH_LiHCH_300_300_V.pdf
S33263 | 5902956011183 |  |  | BiT LiHCH 10x2x0,75 mm² 300/300V | Kable przeznaczone do obwodów sterowania i sygnalizacji w aplikacjach przemysłowych, w technice pomiarowej oraz do transmisji danych za pośrednictwem sygnałów analogowych i cyfrowych w instalacjach elektroniki przemysłowej i automatyki. Do instalowania na stałe oraz do urządzeń ruchomych i przenośnych. Nadają się do pracy w instalacjach wnętrzowych, w pomieszczeniach suchych i wilgotnych. Kable są w pełni bezhalogenowe oraz nie wydzielają toksycznych dymów podczas spalania. Dzięki zwiększonej odporności na rozprzestrzenianie płomienia nadają się do instalowania w miejscach o zwiększonym zagrożeniu pożarowym. Wspólny ekran w postaci oplotu z drutów miedzianych zapewnia bardzo dobrą ochronę przed zewnętrznymi polami elektromagnetycznymi (około 50dB). Kable sklasyfikowane zgodnie z normą PN-EN 50575 (CPR). | [10 empty] | Zakłady Kablowe BITNER Sp. z o.o. | S33263 | Bezhalogenowe kable sterownicze giętkie, parowane, ekran z pasemek miedzianych ocynowanych o gęstości krycia 85%, żyły kolorowe, do zastosowań wnętrzowych, 300V |  |  | BITNER | [6 empty] | true | true | 12 | PL | [11 empty] | n83 | no_discount_group | no_bonus_group | NOT_RELEVANT | NONE | NOT_RELEVANT | NONE | [33 empty] | 27.32.13.0 |  |  | 0 | 24 | 24 |  |  |  |  | 8544 49 95 | [8 empty] | EC003250 | KMT | KMT | 1 | 1 | [32 empty] | net_list | 69462 | PLN | 0.23 |  |  |  | 2025-07-24 |  |  | KMT | [13 empty] | https://bitner.com.pl/data/t4_text/649x234_072322231116_LiHCH_300.JPG |  |  |  | https://bitner.com.pl/data/t4txt_photos/125547250320_BiT%20LiHCH%20300-300.pdf |  |  |  | https://bitner.com.pl/data/t4txt_photos/101420270423_0419_DWU_S_2304_LiHCH_300_300V_w.4.pdf |  |  |  | https://bitner.com.pl/data/t4txt_photos/082837230623_0118_4_UE_BITNER_BiT_LiHH_LiHCH_300_300_V.pdf
S33264 | 5902956011190 |  |  | BiT LiHCH 12x2x0,75 mm² 300/300V | Kable przeznaczone do obwodów sterowania i sygnalizacji w aplikacjach przemysłowych, w technice pomiarowej oraz do transmisji danych za pośrednictwem sygnałów analogowych i cyfrowych w instalacjach elektroniki przemysłowej i automatyki. Do instalowania na stałe oraz do urządzeń ruchomych i przenośnych. Nadają się do pracy w instalacjach wnętrzowych, w pomieszczeniach suchych i wilgotnych. Kable są w pełni bezhalogenowe oraz nie wydzielają toksycznych dymów podczas spalania. Dzięki zwiększonej odporności na rozprzestrzenianie płomienia nadają się do instalowania w miejscach o zwiększonym zagrożeniu pożarowym. Wspólny ekran w postaci oplotu z drutów miedzianych zapewnia bardzo dobrą ochronę przed zewnętrznymi polami elektromagnetycznymi (około 50dB). Kable sklasyfikowane zgodnie z normą PN-EN 50575 (CPR). | [10 empty] | Zakłady Kablowe BITNER Sp. z o.o. | S33264 | Bezhalogenowe kable sterownicze giętkie, parowane, ekran z pasemek miedzianych ocynowanych o gęstości krycia 85%, żyły kolorowe, do zastosowań wnętrzowych, 300V |  |  | BITNER | [6 empty] | true | true | 12 | PL | [11 empty] | n83 | no_discount_group | no_bonus_group | NOT_RELEVANT | NONE | NOT_RELEVANT | NONE | [33 empty] | 27.32.13.0 |  |  | 0 | 24 | 24 |  |  |  |  | 8544 49 95 | [8 empty] | EC003250 | KMT | KMT | 1 | 1 | [32 empty] | net_list | 81467 | PLN | 0.23 |  |  |  | 2025-07-24 |  |  | KMT | [13 empty] | https://bitner.com.pl/data/t4_text/649x234_072322231116_LiHCH_300.JPG |  |  |  | https://bitner.com.pl/data/t4txt_photos/125547250320_BiT%20LiHCH%20300-300.pdf |  |  |  | https://bitner.com.pl/data/t4txt_photos/101420270423_0419_DWU_S_2304_LiHCH_300_300V_w.4.pdf |  |  |  | https://bitner.com.pl/data/t4txt_photos/082837230623_0118_4_UE_BITNER_BiT_LiHH_LiHCH_300_300_V.pdf
S33265 | 5902956011206 |  |  | BiT LiHCH 14x2x0,75 mm² 300/300V | Kable przeznaczone do obwodów sterowania i sygnalizacji w aplikacjach przemysłowych, w technice pomiarowej oraz do transmisji danych za pośrednictwem sygnałów analogowych i cyfrowych w instalacjach elektroniki przemysłowej i automatyki. Do instalowania na stałe oraz do urządzeń ruchomych i przenośnych. Nadają się do pracy w instalacjach wnętrzowych, w pomieszczeniach suchych i wilgotnych. Kable są w pełni bezhalogenowe oraz nie wydzielają toksycznych dymów podczas spalania. Dzięki zwiększonej odporności na rozprzestrzenianie płomienia nadają się do instalowania w miejscach o zwiększonym zagrożeniu pożarowym. Wspólny ekran w postaci oplotu z drutów miedzianych zapewnia bardzo dobrą ochronę przed zewnętrznymi polami elektromagnetycznymi (około 50dB). Kable sklasyfikowane zgodnie z normą PN-EN 50575 (CPR). | [10 empty] | Zakłady Kablowe BITNER Sp. z o.o. | S33265 | Bezhalogenowe kable sterownicze giętkie, parowane, ekran z pasemek miedzianych ocynowanych o gęstości krycia 85%, żyły kolorowe, do zastosowań wnętrzowych, 300V |  |  | BITNER | [6 empty] | true | true | 12 | PL | [11 empty] | n83 | no_discount_group | no_bonus_group | NOT_RELEVANT | NONE | NOT_RELEVANT | NONE | [33 empty] | 27.32.13.0 |  |  | 0 | 24 | 24 |  |  |  |  | 8544 49 95 | [8 empty] | EC003250 | KMT | KMT | 1 | 1 | [32 empty] | net_list | 91640 | PLN | 0.23 |  |  |  | 2025-07-24 |  |  | KMT | [13 empty] | https://bitner.com.pl/data/t4_text/649x234_072322231116_LiHCH_300.JPG |  |  |  | https://bitner.com.pl/data/t4txt_photos/125547250320_BiT%20LiHCH%20300-300.pdf |  |  |  | https://bitner.com.pl/data/t4txt_photos/101420270423_0419_DWU_S_2304_LiHCH_300_300V_w.4.pdf |  |  |  | https://bitner.com.pl/data/t4txt_photos/082837230623_0118_4_UE_BITNER_BiT_LiHH_LiHCH_300_300_V.pdf
S33266 | 5902956011213 |  |  | BiT LiHCH 16x2x0,75 mm² 300/300V | Kable przeznaczone do obwodów sterowania i sygnalizacji w aplikacjach przemysłowych, w technice pomiarowej oraz do transmisji danych za pośrednictwem sygnałów analogowych i cyfrowych w instalacjach elektroniki przemysłowej i automatyki. Do instalowania na stałe oraz do urządzeń ruchomych i przenośnych. Nadają się do pracy w instalacjach wnętrzowych, w pomieszczeniach suchych i wilgotnych. Kable są w pełni bezhalogenowe oraz nie wydzielają toksycznych dymów podczas spalania. Dzięki zwiększonej odporności na rozprzestrzenianie płomienia nadają się do instalowania w miejscach o zwiększonym zagrożeniu pożarowym. Wspólny ekran w postaci oplotu z drutów miedzianych zapewnia bardzo dobrą ochronę przed zewnętrznymi polami elektromagnetycznymi (około 50dB). Kable sklasyfikowane zgodnie z normą PN-EN 50575 (CPR). | [10 empty] | Zakłady Kablowe BITNER Sp. z o.o. | S33266 | Bezhalogenowe kable sterownicze giętkie, parowane, ekran z pasemek miedzianych ocynowanych o gęstości krycia 85%, żyły kolorowe, do zastosowań wnętrzowych, 300V |  |  | BITNER | [6 empty] | true | true | 12 | PL | [11 empty] | n83 | no_discount_group | no_bonus_group | NOT_RELEVANT | NONE | NOT_RELEVANT | NONE | [33 empty] | 27.32.13.0 |  |  | 0 | 24 | 24 |  |  |  |  | 8544 49 95 | [8 empty] | EC003250 | KMT | KMT | 1 | 1 | [32 empty] | net_list | 104127 | PLN | 0.23 |  |  |  | 2025-07-24 |  |  | KMT | [13 empty] | https://bitner.com.pl/data/t4_text/649x234_072322231116_LiHCH_300.JPG |  |  |  | https://bitner.com.pl/data/t4txt_photos/125547250320_BiT%20LiHCH%20300-300.pdf |  |  |  | https://bitner.com.pl/data/t4txt_photos/101420270423_0419_DWU_S_2304_LiHCH_300_300V_w.4.pdf |  |  |  | https://bitner.com.pl/data/t4txt_photos/082837230623_0118_4_UE_BITNER_BiT_LiHH_LiHCH_300_300_V.pdf
S33267 | 5902956011220 |  |  | BiT LiHCH 18x2x0,75 mm² 300/300V | Kable przeznaczone do obwodów sterowania i sygnalizacji w aplikacjach przemysłowych, w technice pomiarowej oraz do transmisji danych za pośrednictwem sygnałów analogowych i cyfrowych w instalacjach elektroniki przemysłowej i automatyki. Do instalowania na stałe oraz do urządzeń ruchomych i przenośnych. Nadają się do pracy w instalacjach wnętrzowych, w pomieszczeniach suchych i wilgotnych. Kable są w pełni bezhalogenowe oraz nie wydzielają toksycznych dymów podczas spalania. Dzięki zwiększonej odporności na rozprzestrzenianie płomienia nadają się do instalowania w miejscach o zwiększonym zagrożeniu pożarowym. Wspólny ekran w postaci oplotu z drutów miedzianych zapewnia bardzo dobrą ochronę przed zewnętrznymi polami elektromagnetycznymi (około 50dB). Kable sklasyfikowane zgodnie z normą PN-EN 50575 (CPR). | [10 empty] | Zakłady Kablowe BITNER Sp. z o.o. | S33267 | Bezhalogenowe kable sterownicze giętkie, parowane, ekran z pasemek miedzianych ocynowanych o gęstości krycia 85%, żyły kolorowe, do zastosowań wnętrzowych, 300V |  |  | BITNER | [6 empty] | true | true | 12 | PL | [11 empty] | n83 | no_discount_group | no_bonus_group | NOT_RELEVANT | NONE | NOT_RELEVANT | NONE | [33 empty] | 27.32.13.0 |  |  | 0 | 24 | 24 |  |  |  |  | 8544 49 95 | [8 empty] | EC003250 | KMT | KMT | 1 | 1 | [32 empty] | net_list | 115952 | PLN | 0.23 |  |  |  | 2025-07-24 |  |  | KMT | [13 empty] | https://bitner.com.pl/data/t4_text/649x234_072322231116_LiHCH_300.JPG |  |  |  | https://bitner.com.pl/data/t4txt_photos/125547250320_BiT%20LiHCH%20300-300.pdf |  |  |  | https://bitner.com.pl/data/t4txt_photos/101420270423_0419_DWU_S_2304_LiHCH_300_300V_w.4.pdf |  |  |  | https://bitner.com.pl/data/t4txt_photos/082837230623_0118_4_UE_BITNER_BiT_LiHH_LiHCH_300_300_V.pdf
S33269 | 5902956011237 |  |  | BiT LiHCH 2x2x1,0 mm² 300/300V | Kable przeznaczone do obwodów sterowania i sygnalizacji w aplikacjach przemysłowych, w technice pomiarowej oraz do transmisji danych za pośrednictwem sygnałów analogowych i cyfrowych w instalacjach elektroniki przemysłowej i automatyki. Do instalowania na stałe oraz do urządzeń ruchomych i przenośnych. Nadają się do pracy w instalacjach wnętrzowych, w pomieszczeniach suchych i wilgotnych. Kable są w pełni bezhalogenowe oraz nie wydzielają toksycznych dymów podczas spalania. Dzięki zwiększonej odporności na rozprzestrzenianie płomienia nadają się do instalowania w miejscach o zwiększonym zagrożeniu pożarowym. Wspólny ekran w postaci oplotu z drutów miedzianych zapewnia bardzo dobrą ochronę przed zewnętrznymi polami elektromagnetycznymi (około 50dB). Kable sklasyfikowane zgodnie z normą PN-EN 50575 (CPR). | [10 empty] | Zakłady Kablowe BITNER Sp. z o.o. | S33269 | Bezhalogenowe kable sterownicze giętkie, parowane, ekran z pasemek miedzianych ocynowanych o gęstości krycia 85%, żyły kolorowe, do zastosowań wnętrzowych, 300V |  |  | BITNER | [6 empty] | true | true | 12 | PL | [11 empty] | n83 | no_discount_group | no_bonus_group | NOT_RELEVANT | NONE | NOT_RELEVANT | NONE | [33 empty] | 27.32.13.0 |  |  | 0 | 24 | 24 |  |  |  |  | 8544 49 95 | [8 empty] | EC003250 | KMT | KMT | 1 | 1 | [32 empty] | net_list | 25884 | PLN | 0.23 |  |  |  | 2025-07-24 |  |  | KMT | [13 empty] | https://bitner.com.pl/data/t4_text/649x234_072322231116_LiHCH_300.JPG |  |  |  | https://bitner.com.pl/data/t4txt_photos/125547250320_BiT%20LiHCH%20300-300.pdf |  |  |  | https://bitner.com.pl/data/t4txt_photos/094001260523_0419_1_DWU_S_2304_BiT_LiHCH_300_300_Dca_w.6.pdf |  |  |  | https://bitner.com.pl/data/t4txt_photos/082837230623_0118_4_UE_BITNER_BiT_LiHH_LiHCH_300_300_V.pdf
S33270 | 5902956011244 |  |  | BiT LiHCH 3x2x1,0 mm² 300/300V | Kable przeznaczone do obwodów sterowania i sygnalizacji w aplikacjach przemysłowych, w technice pomiarowej oraz do transmisji danych za pośrednictwem sygnałów analogowych i cyfrowych w instalacjach elektroniki przemysłowej i automatyki. Do instalowania na stałe oraz do urządzeń ruchomych i przenośnych. Nadają się do pracy w instalacjach wnętrzowych, w pomieszczeniach suchych i wilgotnych. Kable są w pełni bezhalogenowe oraz nie wydzielają toksycznych dymów podczas spalania. Dzięki zwiększonej odporności na rozprzestrzenianie płomienia nadają się do instalowania w miejscach o zwiększonym zagrożeniu pożarowym. Wspólny ekran w postaci oplotu z drutów miedzianych zapewnia bardzo dobrą ochronę przed zewnętrznymi polami elektromagnetycznymi (około 50dB). Kable sklasyfikowane zgodnie z normą PN-EN 50575 (CPR). | [10 empty] | Zakłady Kablowe BITNER Sp. z o.o. | S33270 | Bezhalogenowe kable sterownicze giętkie, parowane, ekran z pasemek miedzianych ocynowanych o gęstości krycia 85%, żyły kolorowe, do zastosowań wnętrzowych, 300V |  |  | BITNER | [6 empty] | true | true | 12 | PL | [11 empty] | n83 | no_discount_group | no_bonus_group | NOT_RELEVANT | NONE | NOT_RELEVANT | NONE | [33 empty] | 27.32.13.0 |  |  | 0 | 24 | 24 |  |  |  |  | 8544 49 95 | [8 empty] | EC003250 | KMT | KMT | 1 | 1 | [32 empty] | net_list | 35669 | PLN | 0.23 |  |  |  | 2025-07-24 |  |  | KMT | [13 empty] | https://bitner.com.pl/data/t4_text/649x234_072322231116_LiHCH_300.JPG |  |  |  | https://bitner.com.pl/data/t4txt_photos/125547250320_BiT%20LiHCH%20300-300.pdf |  |  |  | https://bitner.com.pl/data/t4txt_photos/094001260523_0419_1_DWU_S_2304_BiT_LiHCH_300_300_Dca_w.6.pdf |  |  |  | https://bitner.com.pl/data/t4txt_photos/082837230623_0118_4_UE_BITNER_BiT_LiHH_LiHCH_300_300_V.pdf
S33271 | 5902956011251 |  |  | BiT LiHCH 4x2x1,0 mm² 300/300V | Kable przeznaczone do obwodów sterowania i sygnalizacji w aplikacjach przemysłowych, w technice pomiarowej oraz do transmisji danych za pośrednictwem sygnałów analogowych i cyfrowych w instalacjach elektroniki przemysłowej i automatyki. Do instalowania na stałe oraz do urządzeń ruchomych i przenośnych. Nadają się do pracy w instalacjach wnętrzowych, w pomieszczeniach suchych i wilgotnych. Kable są w pełni bezhalogenowe oraz nie wydzielają toksycznych dymów podczas spalania. Dzięki zwiększonej odporności na rozprzestrzenianie płomienia nadają się do instalowania w miejscach o zwiększonym zagrożeniu pożarowym. Wspólny ekran w postaci oplotu z drutów miedzianych zapewnia bardzo dobrą ochronę przed zewnętrznymi polami elektromagnetycznymi (około 50dB). Kable sklasyfikowane zgodnie z normą PN-EN 50575 (CPR). | [10 empty] | Zakłady Kablowe BITNER Sp. z o.o. | S33271 | Bezhalogenowe kable sterownicze giętkie, parowane, ekran z pasemek miedzianych ocynowanych o gęstości krycia 85%, żyły kolorowe, do zastosowań wnętrzowych, 300V |  |  | BITNER | [6 empty] | true | true | 12 | PL | [11 empty] | n83 | no_discount_group | no_bonus_group | NOT_RELEVANT | NONE | NOT_RELEVANT | NONE | [33 empty] | 27.32.13.0 |  |  | 0 | 24 | 24 |  |  |  |  | 8544 49 95 | [8 empty] | EC003250 | KMT | KMT | 1 | 1 | [32 empty] | net_list | 42803 | PLN | 0.23 |  |  |  | 2025-07-24 |  |  | KMT | [13 empty] | https://bitner.com.pl/data/t4_text/649x234_072322231116_LiHCH_300.JPG |  |  |  | https://bitner.com.pl/data/t4txt_photos/125547250320_BiT%20LiHCH%20300-300.pdf |  |  |  | https://bitner.com.pl/data/t4txt_photos/101420270423_0419_DWU_S_2304_LiHCH_300_300V_w.4.pdf |  |  |  | https://bitner.com.pl/data/t4txt_photos/082837230623_0118_4_UE_BITNER_BiT_LiHH_LiHCH_300_300_V.pdf
S33272 | 5902956011268 |  |  | BiT LiHCH 5x2x1,0 mm² 300/300V | Kable przeznaczone do obwodów sterowania i sygnalizacji w aplikacjach przemysłowych, w technice pomiarowej oraz do transmisji danych za pośrednictwem sygnałów analogowych i cyfrowych w instalacjach elektroniki przemysłowej i automatyki. Do instalowania na stałe oraz do urządzeń ruchomych i przenośnych. Nadają się do pracy w instalacjach wnętrzowych, w pomieszczeniach suchych i wilgotnych. Kable są w pełni bezhalogenowe oraz nie wydzielają toksycznych dymów podczas spalania. Dzięki zwiększonej odporności na rozprzestrzenianie płomienia nadają się do instalowania w miejscach o zwiększonym zagrożeniu pożarowym. Wspólny ekran w postaci oplotu z drutów miedzianych zapewnia bardzo dobrą ochronę przed zewnętrznymi polami elektromagnetycznymi (około 50dB). Kable sklasyfikowane zgodnie z normą PN-EN 50575 (CPR). | [10 empty] | Zakłady Kablowe BITNER Sp. z o.o. | S33272 | Bezhalogenowe kable sterownicze giętkie, parowane, ekran z pasemek miedzianych ocynowanych o gęstości krycia 85%, żyły kolorowe, do zastosowań wnętrzowych, 300V |  |  | BITNER | [6 empty] | true | true | 12 | PL | [11 empty] | n83 | no_discount_group | no_bonus_group | NOT_RELEVANT | NONE | NOT_RELEVANT | NONE | [33 empty] | 27.32.13.0 |  |  | 0 | 24 | 24 |  |  |  |  | 8544 49 95 | [8 empty] | EC003250 | KMT | KMT | 1 | 1 | [32 empty] | net_list | 51680 | PLN | 0.23 |  |  |  | 2025-07-24 |  |  | KMT | [13 empty] | https://bitner.com.pl/data/t4_text/649x234_072322231116_LiHCH_300.JPG |  |  |  | https://bitner.com.pl/data/t4txt_photos/125547250320_BiT%20LiHCH%20300-300.pdf |  |  |  | https://bitner.com.pl/data/t4txt_photos/101420270423_0419_DWU_S_2304_LiHCH_300_300V_w.4.pdf |  |  |  | https://bitner.com.pl/data/t4txt_photos/082837230623_0118_4_UE_BITNER_BiT_LiHH_LiHCH_300_300_V.pdf
S33273 | 5902956011275 |  |  | BiT LiHCH 7x2x1,0 mm² 300/300V | Kable przeznaczone do obwodów sterowania i sygnalizacji w aplikacjach przemysłowych, w technice pomiarowej oraz do transmisji danych za pośrednictwem sygnałów analogowych i cyfrowych w instalacjach elektroniki przemysłowej i automatyki. Do instalowania na stałe oraz do urządzeń ruchomych i przenośnych. Nadają się do pracy w instalacjach wnętrzowych, w pomieszczeniach suchych i wilgotnych. Kable są w pełni bezhalogenowe oraz nie wydzielają toksycznych dymów podczas spalania. Dzięki zwiększonej odporności na rozprzestrzenianie płomienia nadają się do instalowania w miejscach o zwiększonym zagrożeniu pożarowym. Wspólny ekran w postaci oplotu z drutów miedzianych zapewnia bardzo dobrą ochronę przed zewnętrznymi polami elektromagnetycznymi (około 50dB). Kable sklasyfikowane zgodnie z normą PN-EN 50575 (CPR). | [10 empty] | Zakłady Kablowe BITNER Sp. z o.o. | S33273 | Bezhalogenowe kable sterownicze giętkie, parowane, ekran z pasemek miedzianych ocynowanych o gęstości krycia 85%, żyły kolorowe, do zastosowań wnętrzowych, 300V |  |  | BITNER | [6 empty] | true | true | 12 | PL | [11 empty] | n83 | no_discount_group | no_bonus_group | NOT_RELEVANT | NONE | NOT_RELEVANT | NONE | [33 empty] | 27.32.13.0 |  |  | 0 | 24 | 24 |  |  |  |  | 8544 49 95 | [8 empty] | EC003250 | KMT | KMT | 1 | 1 | [32 empty] | net_list | 66288 | PLN | 0.23 |  |  |  | 2025-07-24 |  |  | KMT | [13 empty] | https://bitner.com.pl/data/t4_text/649x234_072322231116_LiHCH_300.JPG |  |  |  | https://bitner.com.pl/data/t4txt_photos/125547250320_BiT%20LiHCH%20300-300.pdf |  |  |  | https://bitner.com.pl/data/t4txt_photos/101420270423_0419_DWU_S_2304_LiHCH_300_300V_w.4.pdf |  |  |  | https://bitner.com.pl/data/t4txt_photos/082837230623_0118_4_UE_BITNER_BiT_LiHH_LiHCH_300_300_V.pdf
S33274 | 5902956011282 |  |  | BiT LiHCH 10x2x1,0 mm² 300/300V | Kable przeznaczone do obwodów sterowania i sygnalizacji w aplikacjach przemysłowych, w technice pomiarowej oraz do transmisji danych za pośrednictwem sygnałów analogowych i cyfrowych w instalacjach elektroniki przemysłowej i automatyki. Do instalowania na stałe oraz do urządzeń ruchomych i przenośnych. Nadają się do pracy w instalacjach wnętrzowych, w pomieszczeniach suchych i wilgotnych. Kable są w pełni bezhalogenowe oraz nie wydzielają toksycznych dymów podczas spalania. Dzięki zwiększonej odporności na rozprzestrzenianie płomienia nadają się do instalowania w miejscach o zwiększonym zagrożeniu pożarowym. Wspólny ekran w postaci oplotu z drutów miedzianych zapewnia bardzo dobrą ochronę przed zewnętrznymi polami elektromagnetycznymi (około 50dB). Kable sklasyfikowane zgodnie z normą PN-EN 50575 (CPR). | [10 empty] | Zakłady Kablowe BITNER Sp. z o.o. | S33274 | Bezhalogenowe kable sterownicze giętkie, parowane, ekran z pasemek miedzianych ocynowanych o gęstości krycia 85%, żyły kolorowe, do zastosowań wnętrzowych, 300V |  |  | BITNER | [6 empty] | true | true | 12 | PL | [11 empty] | n83 | no_discount_group | no_bonus_group | NOT_RELEVANT | NONE | NOT_RELEVANT | NONE | [33 empty] | 27.32.13.0 |  |  | 0 | 24 | 24 |  |  |  |  | 8544 49 95 | [8 empty] | EC003250 | KMT | KMT | 1 | 1 | [32 empty] | net_list | 90561 | PLN | 0.23 |  |  |  | 2025-07-24 |  |  | KMT | [13 empty] | https://bitner.com.pl/data/t4_text/649x234_072322231116_LiHCH_300.JPG |  |  |  | https://bitner.com.pl/data/t4txt_photos/125547250320_BiT%20LiHCH%20300-300.pdf |  |  |  | https://bitner.com.pl/data/t4txt_photos/101420270423_0419_DWU_S_2304_LiHCH_300_300V_w.4.pdf |  |  |  | https://bitner.com.pl/data/t4txt_photos/082837230623_0118_4_UE_BITNER_BiT_LiHH_LiHCH_300_300_V.pdf
S33275 | 5902956011299 |  |  | BiT LiHCH 12x2x1,0 mm² 300/300V | Kable przeznaczone do obwodów sterowania i sygnalizacji w aplikacjach przemysłowych, w technice pomiarowej oraz do transmisji danych za pośrednictwem sygnałów analogowych i cyfrowych w instalacjach elektroniki przemysłowej i automatyki. Do instalowania na stałe oraz do urządzeń ruchomych i przenośnych. Nadają się do pracy w instalacjach wnętrzowych, w pomieszczeniach suchych i wilgotnych. Kable są w pełni bezhalogenowe oraz nie wydzielają toksycznych dymów podczas spalania. Dzięki zwiększonej odporności na rozprzestrzenianie płomienia nadają się do instalowania w miejscach o zwiększonym zagrożeniu pożarowym. Wspólny ekran w postaci oplotu z drutów miedzianych zapewnia bardzo dobrą ochronę przed zewnętrznymi polami elektromagnetycznymi (około 50dB). Kable sklasyfikowane zgodnie z normą PN-EN 50575 (CPR). | [10 empty] | Zakłady Kablowe BITNER Sp. z o.o. | S33275 | Bezhalogenowe kable sterownicze giętkie, parowane, ekran z pasemek miedzianych ocynowanych o gęstości krycia 85%, żyły kolorowe, do zastosowań wnętrzowych, 300V |  |  | BITNER | [6 empty] | true | true | 12 | PL | [11 empty] | n83 | no_discount_group | no_bonus_group | NOT_RELEVANT | NONE | NOT_RELEVANT | NONE | [33 empty] | 27.32.13.0 |  |  | 0 | 24 | 24 |  |  |  |  | 8544 49 95 | [8 empty] | EC003250 | KMT | KMT | 1 | 1 | [32 empty] | net_list | 105265 | PLN | 0.23 |  |  |  | 2025-07-24 |  |  | KMT | [13 empty] | https://bitner.com.pl/data/t4_text/649x234_072322231116_LiHCH_300.JPG |  |  |  | https://bitner.com.pl/data/t4txt_photos/125547250320_BiT%20LiHCH%20300-300.pdf |  |  |  | https://bitner.com.pl/data/t4txt_photos/101420270423_0419_DWU_S_2304_LiHCH_300_300V_w.4.pdf |  |  |  | https://bitner.com.pl/data/t4txt_photos/082837230623_0118_4_UE_BITNER_BiT_LiHH_LiHCH_300_300_V.pdf
S33276 | 5902956011305 |  |  | BiT LiHCH 14x2x1,0 mm² 300/300V | Kable przeznaczone do obwodów sterowania i sygnalizacji w aplikacjach przemysłowych, w technice pomiarowej oraz do transmisji danych za pośrednictwem sygnałów analogowych i cyfrowych w instalacjach elektroniki przemysłowej i automatyki. Do instalowania na stałe oraz do urządzeń ruchomych i przenośnych. Nadają się do pracy w instalacjach wnętrzowych, w pomieszczeniach suchych i wilgotnych. Kable są w pełni bezhalogenowe oraz nie wydzielają toksycznych dymów podczas spalania. Dzięki zwiększonej odporności na rozprzestrzenianie płomienia nadają się do instalowania w miejscach o zwiększonym zagrożeniu pożarowym. Wspólny ekran w postaci oplotu z drutów miedzianych zapewnia bardzo dobrą ochronę przed zewnętrznymi polami elektromagnetycznymi (około 50dB). Kable sklasyfikowane zgodnie z normą PN-EN 50575 (CPR). | [10 empty] | Zakłady Kablowe BITNER Sp. z o.o. | S33276 | Bezhalogenowe kable sterownicze giętkie, parowane, ekran z pasemek miedzianych ocynowanych o gęstości krycia 85%, żyły kolorowe, do zastosowań wnętrzowych, 300V |  |  | BITNER | [6 empty] | true | true | 12 | PL | [11 empty] | n83 | no_discount_group | no_bonus_group | NOT_RELEVANT | NONE | NOT_RELEVANT | NONE | [33 empty] | 27.32.13.0 |  |  | 0 | 24 | 24 |  |  |  |  | 8544 49 95 | [8 empty] | EC003250 | KMT | KMT | 1 | 1 | [32 empty] | net_list | 119280 | PLN | 0.23 |  |  |  | 2025-07-24 |  |  | KMT | [13 empty] | https://bitner.com.pl/data/t4_text/649x234_072322231116_LiHCH_300.JPG |  |  |  | https://bitner.com.pl/data/t4txt_photos/125547250320_BiT%20LiHCH%20300-300.pdf |  |  |  | https://bitner.com.pl/data/t4txt_photos/101420270423_0419_DWU_S_2304_LiHCH_300_300V_w.4.pdf |  |  |  | https://bitner.com.pl/data/t4txt_photos/082837230623_0118_4_UE_BITNER_BiT_LiHH_LiHCH_300_300_V.pdf
S33277 | 5902956011312 |  |  | BiT LiHCH 16x2x1,0 mm² 300/300V | Kable przeznaczone do obwodów sterowania i sygnalizacji w aplikacjach przemysłowych, w technice pomiarowej oraz do transmisji danych za pośrednictwem sygnałów analogowych i cyfrowych w instalacjach elektroniki przemysłowej i automatyki. Do instalowania na stałe oraz do urządzeń ruchomych i przenośnych. Nadają się do pracy w instalacjach wnętrzowych, w pomieszczeniach suchych i wilgotnych. Kable są w pełni bezhalogenowe oraz nie wydzielają toksycznych dymów podczas spalania. Dzięki zwiększonej odporności na rozprzestrzenianie płomienia nadają się do instalowania w miejscach o zwiększonym zagrożeniu pożarowym. Wspólny ekran w postaci oplotu z drutów miedzianych zapewnia bardzo dobrą ochronę przed zewnętrznymi polami elektromagnetycznymi (około 50dB). Kable sklasyfikowane zgodnie z normą PN-EN 50575 (CPR). | [10 empty] | Zakłady Kablowe BITNER Sp. z o.o. | S33277 | Bezhalogenowe kable sterownicze giętkie, parowane, ekran z pasemek miedzianych ocynowanych o gęstości krycia 85%, żyły kolorowe, do zastosowań wnętrzowych, 300V |  |  | BITNER | [6 empty] | true | true | 12 | PL | [11 empty] | n83 | no_discount_group | no_bonus_group | NOT_RELEVANT | NONE | NOT_RELEVANT | NONE | [33 empty] | 27.32.13.0 |  |  | 0 | 24 | 24 |  |  |  |  | 8544 49 95 | [8 empty] | EC003250 | KMT | KMT | 1 | 1 | [32 empty] | net_list | 137574 | PLN | 0.23 |  |  |  | 2025-07-24 |  |  | KMT | [13 empty] | https://bitner.com.pl/data/t4_text/649x234_072322231116_LiHCH_300.JPG |  |  |  | https://bitner.com.pl/data/t4txt_photos/125547250320_BiT%20LiHCH%20300-300.pdf |  |  |  | https://bitner.com.pl/data/t4txt_photos/101420270423_0419_DWU_S_2304_LiHCH_300_300V_w.4.pdf |  |  |  | https://bitner.com.pl/data/t4txt_photos/082837230623_0118_4_UE_BITNER_BiT_LiHH_LiHCH_300_300_V.pdf
S33278 | 5902956011329 |  |  | BiT LiHCH 18x2x1,0 mm² 300/300V | Kable przeznaczone do obwodów sterowania i sygnalizacji w aplikacjach przemysłowych, w technice pomiarowej oraz do transmisji danych za pośrednictwem sygnałów analogowych i cyfrowych w instalacjach elektroniki przemysłowej i automatyki. Do instalowania na stałe oraz do urządzeń ruchomych i przenośnych. Nadają się do pracy w instalacjach wnętrzowych, w pomieszczeniach suchych i wilgotnych. Kable są w pełni bezhalogenowe oraz nie wydzielają toksycznych dymów podczas spalania. Dzięki zwiększonej odporności na rozprzestrzenianie płomienia nadają się do instalowania w miejscach o zwiększonym zagrożeniu pożarowym. Wspólny ekran w postaci oplotu z drutów miedzianych zapewnia bardzo dobrą ochronę przed zewnętrznymi polami elektromagnetycznymi (około 50dB). Kable sklasyfikowane zgodnie z normą PN-EN 50575 (CPR). | [10 empty] | Zakłady Kablowe BITNER Sp. z o.o. | S33278 | Bezhalogenowe kable sterownicze giętkie, parowane, ekran z pasemek miedzianych ocynowanych o gęstości krycia 85%, żyły kolorowe, do zastosowań wnętrzowych, 300V |  |  | BITNER | [6 empty] | true | true | 12 | PL | [11 empty] | n83 | no_discount_group | no_bonus_group | NOT_RELEVANT | NONE | NOT_RELEVANT | NONE | [33 empty] | 27.32.13.0 |  |  | 0 | 24 | 24 |  |  |  |  | 8544 49 95 | [8 empty] | EC003250 | KMT | KMT | 1 | 1 | [32 empty] | net_list | 149650 | PLN | 0.23 |  |  |  | 2025-07-24 |  |  | KMT | [13 empty] | https://bitner.com.pl/data/t4_text/649x234_072322231116_LiHCH_300.JPG |  |  |  | https://bitner.com.pl/data/t4txt_photos/125547250320_BiT%20LiHCH%20300-300.pdf |  |  |  | https://bitner.com.pl/data/t4txt_photos/101420270423_0419_DWU_S_2304_LiHCH_300_300V_w.4.pdf |  |  |  | https://bitner.com.pl/data/t4txt_photos/082837230623_0118_4_UE_BITNER_BiT_LiHH_LiHCH_300_300_V.pdf
S33279 | 5902956011336 |  |  | BiT LiHCH 2x2x1,5 mm² 300/300V | Kable przeznaczone do obwodów sterowania i sygnalizacji w aplikacjach przemysłowych, w technice pomiarowej oraz do transmisji danych za pośrednictwem sygnałów analogowych i cyfrowych w instalacjach elektroniki przemysłowej i automatyki. Do instalowania na stałe oraz do urządzeń ruchomych i przenośnych. Nadają się do pracy w instalacjach wnętrzowych, w pomieszczeniach suchych i wilgotnych. Kable są w pełni bezhalogenowe oraz nie wydzielają toksycznych dymów podczas spalania. Dzięki zwiększonej odporności na rozprzestrzenianie płomienia nadają się do instalowania w miejscach o zwiększonym zagrożeniu pożarowym. Wspólny ekran w postaci oplotu z drutów miedzianych zapewnia bardzo dobrą ochronę przed zewnętrznymi polami elektromagnetycznymi (około 50dB). Kable sklasyfikowane zgodnie z normą PN-EN 50575 (CPR). | [10 empty] | Zakłady Kablowe BITNER Sp. z o.o. | S33279 | Bezhalogenowe kable sterownicze giętkie, parowane, ekran z pasemek miedzianych ocynowanych o gęstości krycia 85%, żyły kolorowe, do zastosowań wnętrzowych, 300V |  |  | BITNER | [6 empty] | true | true | 12 | PL | [11 empty] | n83 | no_discount_group | no_bonus_group | NOT_RELEVANT | NONE | NOT_RELEVANT | NONE | [33 empty] | 27.32.13.0 |  |  | 0 | 24 | 24 |  |  |  |  | 8544 49 95 | [8 empty] | EC003250 | KMT | KMT | 1 | 1 | [32 empty] | net_list | 32494 | PLN | 0.23 |  |  |  | 2025-07-24 |  |  | KMT | [13 empty] | https://bitner.com.pl/data/t4_text/649x234_072322231116_LiHCH_300.JPG |  |  |  | https://bitner.com.pl/data/t4txt_photos/125547250320_BiT%20LiHCH%20300-300.pdf |  |  |  | https://bitner.com.pl/data/t4txt_photos/094001260523_0419_1_DWU_S_2304_BiT_LiHCH_300_300_Dca_w.6.pdf |  |  |  | https://bitner.com.pl/data/t4txt_photos/082837230623_0118_4_UE_BITNER_BiT_LiHH_LiHCH_300_300_V.pdf
S33280 | 5902956011343 |  |  | BiT LiHCH 3x2x1,5 mm² 300/300V | Kable przeznaczone do obwodów sterowania i sygnalizacji w aplikacjach przemysłowych, w technice pomiarowej oraz do transmisji danych za pośrednictwem sygnałów analogowych i cyfrowych w instalacjach elektroniki przemysłowej i automatyki. Do instalowania na stałe oraz do urządzeń ruchomych i przenośnych. Nadają się do pracy w instalacjach wnętrzowych, w pomieszczeniach suchych i wilgotnych. Kable są w pełni bezhalogenowe oraz nie wydzielają toksycznych dymów podczas spalania. Dzięki zwiększonej odporności na rozprzestrzenianie płomienia nadają się do instalowania w miejscach o zwiększonym zagrożeniu pożarowym. Wspólny ekran w postaci oplotu z drutów miedzianych zapewnia bardzo dobrą ochronę przed zewnętrznymi polami elektromagnetycznymi (około 50dB). Kable sklasyfikowane zgodnie z normą PN-EN 50575 (CPR). | [10 empty] | Zakłady Kablowe BITNER Sp. z o.o. | S33280 | Bezhalogenowe kable sterownicze giętkie, parowane, ekran z pasemek miedzianych ocynowanych o gęstości krycia 85%, żyły kolorowe, do zastosowań wnętrzowych, 300V |  |  | BITNER | [6 empty] | true | true | 12 | PL | [11 empty] | n83 | no_discount_group | no_bonus_group | NOT_RELEVANT | NONE | NOT_RELEVANT | NONE | [33 empty] | 27.32.13.0 |  |  | 0 | 24 | 24 |  |  |  |  | 8544 49 95 | [8 empty] | EC003250 | KMT | KMT | 1 | 1 | [32 empty] | net_list | 44526 | PLN | 0.23 |  |  |  | 2025-07-24 |  |  | KMT | [13 empty] | https://bitner.com.pl/data/t4_text/649x234_072322231116_LiHCH_300.JPG |  |  |  | https://bitner.com.pl/data/t4txt_photos/125547250320_BiT%20LiHCH%20300-300.pdf |  |  |  | https://bitner.com.pl/data/t4txt_photos/094001260523_0419_1_DWU_S_2304_BiT_LiHCH_300_300_Dca_w.6.pdf |  |  |  | https://bitner.com.pl/data/t4txt_photos/082837230623_0118_4_UE_BITNER_BiT_LiHH_LiHCH_300_300_V.pdf
S33281 | 5902956011350 |  |  | BiT LiHCH 4x2x1,5 mm² 300/300V | Kable przeznaczone do obwodów sterowania i sygnalizacji w aplikacjach przemysłowych, w technice pomiarowej oraz do transmisji danych za pośrednictwem sygnałów analogowych i cyfrowych w instalacjach elektroniki przemysłowej i automatyki. Do instalowania na stałe oraz do urządzeń ruchomych i przenośnych. Nadają się do pracy w instalacjach wnętrzowych, w pomieszczeniach suchych i wilgotnych. Kable są w pełni bezhalogenowe oraz nie wydzielają toksycznych dymów podczas spalania. Dzięki zwiększonej odporności na rozprzestrzenianie płomienia nadają się do instalowania w miejscach o zwiększonym zagrożeniu pożarowym. Wspólny ekran w postaci oplotu z drutów miedzianych zapewnia bardzo dobrą ochronę przed zewnętrznymi polami elektromagnetycznymi (około 50dB). Kable sklasyfikowane zgodnie z normą PN-EN 50575 (CPR). | [10 empty] | Zakłady Kablowe BITNER Sp. z o.o. | S33281 | Bezhalogenowe kable sterownicze giętkie, parowane, ekran z pasemek miedzianych ocynowanych o gęstości krycia 85%, żyły kolorowe, do zastosowań wnętrzowych, 300V |  |  | BITNER | [6 empty] | true | true | 12 | PL | [11 empty] | n83 | no_discount_group | no_bonus_group | NOT_RELEVANT | NONE | NOT_RELEVANT | NONE | [33 empty] | 27.32.13.0 |  |  | 0 | 24 | 24 |  |  |  |  | 8544 49 95 | [8 empty] | EC003250 | KMT | KMT | 1 | 1 | [32 empty] | net_list | 54214 | PLN | 0.23 |  |  |  | 2025-07-24 |  |  | KMT | [13 empty] | https://bitner.com.pl/data/t4_text/649x234_072322231116_LiHCH_300.JPG |  |  |  | https://bitner.com.pl/data/t4txt_photos/125547250320_BiT%20LiHCH%20300-300.pdf |  |  |  | https://bitner.com.pl/data/t4txt_photos/101420270423_0419_DWU_S_2304_LiHCH_300_300V_w.4.pdf |  |  |  | https://bitner.com.pl/data/t4txt_photos/082837230623_0118_4_UE_BITNER_BiT_LiHH_LiHCH_300_300_V.pdf
S33282 | 5902956011367 |  |  | BiT LiHCH 5x2x1,5 mm² 300/300V | Kable przeznaczone do obwodów sterowania i sygnalizacji w aplikacjach przemysłowych, w technice pomiarowej oraz do transmisji danych za pośrednictwem sygnałów analogowych i cyfrowych w instalacjach elektroniki przemysłowej i automatyki. Do instalowania na stałe oraz do urządzeń ruchomych i przenośnych. Nadają się do pracy w instalacjach wnętrzowych, w pomieszczeniach suchych i wilgotnych. Kable są w pełni bezhalogenowe oraz nie wydzielają toksycznych dymów podczas spalania. Dzięki zwiększonej odporności na rozprzestrzenianie płomienia nadają się do instalowania w miejscach o zwiększonym zagrożeniu pożarowym. Wspólny ekran w postaci oplotu z drutów miedzianych zapewnia bardzo dobrą ochronę przed zewnętrznymi polami elektromagnetycznymi (około 50dB). Kable sklasyfikowane zgodnie z normą PN-EN 50575 (CPR). | [10 empty] | Zakłady Kablowe BITNER Sp. z o.o. | S33282 | Bezhalogenowe kable sterownicze giętkie, parowane, ekran z pasemek miedzianych ocynowanych o gęstości krycia 85%, żyły kolorowe, do zastosowań wnętrzowych, 300V |  |  | BITNER | [6 empty] | true | true | 12 | PL | [11 empty] | n83 | no_discount_group | no_bonus_group | NOT_RELEVANT | NONE | NOT_RELEVANT | NONE | [33 empty] | 27.32.13.0 |  |  | 0 | 24 | 24 |  |  |  |  | 8544 49 95 | [8 empty] | EC003250 | KMT | KMT | 1 | 1 | [32 empty] | net_list | 65385 | PLN | 0.23 |  |  |  | 2025-07-24 |  |  | KMT | [13 empty] | https://bitner.com.pl/data/t4_text/649x234_072322231116_LiHCH_300.JPG |  |  |  | https://bitner.com.pl/data/t4txt_photos/125547250320_BiT%20LiHCH%20300-300.pdf |  |  |  | https://bitner.com.pl/data/t4txt_photos/101420270423_0419_DWU_S_2304_LiHCH_300_300V_w.4.pdf |  |  |  | https://bitner.com.pl/data/t4txt_photos/082837230623_0118_4_UE_BITNER_BiT_LiHH_LiHCH_300_300_V.pdf
S33283 | 5902956011374 |  |  | BiT LiHCH 7x2x1,5 mm² 300/300V | Kable przeznaczone do obwodów sterowania i sygnalizacji w aplikacjach przemysłowych, w technice pomiarowej oraz do transmisji danych za pośrednictwem sygnałów analogowych i cyfrowych w instalacjach elektroniki przemysłowej i automatyki. Do instalowania na stałe oraz do urządzeń ruchomych i przenośnych. Nadają się do pracy w instalacjach wnętrzowych, w pomieszczeniach suchych i wilgotnych. Kable są w pełni bezhalogenowe oraz nie wydzielają toksycznych dymów podczas spalania. Dzięki zwiększonej odporności na rozprzestrzenianie płomienia nadają się do instalowania w miejscach o zwiększonym zagrożeniu pożarowym. Wspólny ekran w postaci oplotu z drutów miedzianych zapewnia bardzo dobrą ochronę przed zewnętrznymi polami elektromagnetycznymi (około 50dB). Kable sklasyfikowane zgodnie z normą PN-EN 50575 (CPR). | [10 empty] | Zakłady Kablowe BITNER Sp. z o.o. | S33283 | Bezhalogenowe kable sterownicze giętkie, parowane, ekran z pasemek miedzianych ocynowanych o gęstości krycia 85%, żyły kolorowe, do zastosowań wnętrzowych, 300V |  |  | BITNER | [6 empty] | true | true | 12 | PL | [11 empty] | n83 | no_discount_group | no_bonus_group | NOT_RELEVANT | NONE | NOT_RELEVANT | NONE | [33 empty] | 27.32.13.0 |  |  | 0 | 24 | 24 |  |  |  |  | 8544 49 95 | [8 empty] | EC003250 | KMT | KMT | 1 | 1 | [32 empty] | net_list | 87029 | PLN | 0.23 |  |  |  | 2025-07-24 |  |  | KMT | [13 empty] | https://bitner.com.pl/data/t4_text/649x234_072322231116_LiHCH_300.JPG |  |  |  | https://bitner.com.pl/data/t4txt_photos/125547250320_BiT%20LiHCH%20300-300.pdf |  |  |  | https://bitner.com.pl/data/t4txt_photos/101420270423_0419_DWU_S_2304_LiHCH_300_300V_w.4.pdf |  |  |  | https://bitner.com.pl/data/t4txt_photos/082837230623_0118_4_UE_BITNER_BiT_LiHH_LiHCH_300_300_V.pdf
S33284 | 5902956011381 |  |  | BiT LiHCH 10x2x1,5 mm² 300/300V | Kable przeznaczone do obwodów sterowania i sygnalizacji w aplikacjach przemysłowych, w technice pomiarowej oraz do transmisji danych za pośrednictwem sygnałów analogowych i cyfrowych w instalacjach elektroniki przemysłowej i automatyki. Do instalowania na stałe oraz do urządzeń ruchomych i przenośnych. Nadają się do pracy w instalacjach wnętrzowych, w pomieszczeniach suchych i wilgotnych. Kable są w pełni bezhalogenowe oraz nie wydzielają toksycznych dymów podczas spalania. Dzięki zwiększonej odporności na rozprzestrzenianie płomienia nadają się do instalowania w miejscach o zwiększonym zagrożeniu pożarowym. Wspólny ekran w postaci oplotu z drutów miedzianych zapewnia bardzo dobrą ochronę przed zewnętrznymi polami elektromagnetycznymi (około 50dB). Kable sklasyfikowane zgodnie z normą PN-EN 50575 (CPR). | [10 empty] | Zakłady Kablowe BITNER Sp. z o.o. | S33284 | Bezhalogenowe kable sterownicze giętkie, parowane, ekran z pasemek miedzianych ocynowanych o gęstości krycia 85%, żyły kolorowe, do zastosowań wnętrzowych, 300V |  |  | BITNER | [6 empty] | true | true | 12 | PL | [11 empty] | n83 | no_discount_group | no_bonus_group | NOT_RELEVANT | NONE | NOT_RELEVANT | NONE | [33 empty] | 27.32.13.0 |  |  | 0 | 24 | 24 |  |  |  |  | 8544 49 95 | [8 empty] | EC003250 | KMT | KMT | 1 | 1 | [32 empty] | net_list | 118609 | PLN | 0.23 |  |  |  | 2025-07-24 |  |  | KMT | [13 empty] | https://bitner.com.pl/data/t4_text/649x234_072322231116_LiHCH_300.JPG |  |  |  | https://bitner.com.pl/data/t4txt_photos/125547250320_BiT%20LiHCH%20300-300.pdf |  |  |  | https://bitner.com.pl/data/t4txt_photos/101420270423_0419_DWU_S_2304_LiHCH_300_300V_w.4.pdf |  |  |  | https://bitner.com.pl/data/t4txt_photos/082837230623_0118_4_UE_BITNER_BiT_LiHH_LiHCH_300_300_V.pdf
S33285 | 5902956011398 |  |  | BiT LiHCH 12x2x1,5 mm² 300/300V | Kable przeznaczone do obwodów sterowania i sygnalizacji w aplikacjach przemysłowych, w technice pomiarowej oraz do transmisji danych za pośrednictwem sygnałów analogowych i cyfrowych w instalacjach elektroniki przemysłowej i automatyki. Do instalowania na stałe oraz do urządzeń ruchomych i przenośnych. Nadają się do pracy w instalacjach wnętrzowych, w pomieszczeniach suchych i wilgotnych. Kable są w pełni bezhalogenowe oraz nie wydzielają toksycznych dymów podczas spalania. Dzięki zwiększonej odporności na rozprzestrzenianie płomienia nadają się do instalowania w miejscach o zwiększonym zagrożeniu pożarowym. Wspólny ekran w postaci oplotu z drutów miedzianych zapewnia bardzo dobrą ochronę przed zewnętrznymi polami elektromagnetycznymi (około 50dB). Kable sklasyfikowane zgodnie z normą PN-EN 50575 (CPR). | [10 empty] | Zakłady Kablowe BITNER Sp. z o.o. | S33285 | Bezhalogenowe kable sterownicze giętkie, parowane, ekran z pasemek miedzianych ocynowanych o gęstości krycia 85%, żyły kolorowe, do zastosowań wnętrzowych, 300V |  |  | BITNER | [6 empty] | true | true | 12 | PL | [11 empty] | n83 | no_discount_group | no_bonus_group | NOT_RELEVANT | NONE | NOT_RELEVANT | NONE | [33 empty] | 27.32.13.0 |  |  | 0 | 24 | 24 |  |  |  |  | 8544 49 95 | [8 empty] | EC003250 | KMT | KMT | 1 | 1 | [32 empty] | net_list | 139021 | PLN | 0.23 |  |  |  | 2025-07-24 |  |  | KMT | [13 empty] | https://bitner.com.pl/data/t4_text/649x234_072322231116_LiHCH_300.JPG |  |  |  | https://bitner.com.pl/data/t4txt_photos/125547250320_BiT%20LiHCH%20300-300.pdf |  |  |  | https://bitner.com.pl/data/t4txt_photos/101420270423_0419_DWU_S_2304_LiHCH_300_300V_w.4.pdf |  |  |  | https://bitner.com.pl/data/t4txt_photos/082837230623_0118_4_UE_BITNER_BiT_LiHH_LiHCH_300_300_V.pdf
S33286 | 5902956011404 |  |  | BiT LiHCH 14x2x1,5 mm² 300/300V | Kable przeznaczone do obwodów sterowania i sygnalizacji w aplikacjach przemysłowych, w technice pomiarowej oraz do transmisji danych za pośrednictwem sygnałów analogowych i cyfrowych w instalacjach elektroniki przemysłowej i automatyki. Do instalowania na stałe oraz do urządzeń ruchomych i przenośnych. Nadają się do pracy w instalacjach wnętrzowych, w pomieszczeniach suchych i wilgotnych. Kable są w pełni bezhalogenowe oraz nie wydzielają toksycznych dymów podczas spalania. Dzięki zwiększonej odporności na rozprzestrzenianie płomienia nadają się do instalowania w miejscach o zwiększonym zagrożeniu pożarowym. Wspólny ekran w postaci oplotu z drutów miedzianych zapewnia bardzo dobrą ochronę przed zewnętrznymi polami elektromagnetycznymi (około 50dB). Kable sklasyfikowane zgodnie z normą PN-EN 50575 (CPR). | [10 empty] | Zakłady Kablowe BITNER Sp. z o.o. | S33286 | Bezhalogenowe kable sterownicze giętkie, parowane, ekran z pasemek miedzianych ocynowanych o gęstości krycia 85%, żyły kolorowe, do zastosowań wnętrzowych, 300V |  |  | BITNER | [6 empty] | true | true | 12 | PL | [11 empty] | n83 | no_discount_group | no_bonus_group | NOT_RELEVANT | NONE | NOT_RELEVANT | NONE | [33 empty] | 27.32.13.0 |  |  | 0 | 24 | 24 |  |  |  |  | 8544 49 95 | [8 empty] | EC003250 | KMT | KMT | 1 | 1 | [32 empty] | net_list | 160160 | PLN | 0.23 |  |  |  | 2025-07-24 |  |  | KMT | [13 empty] | https://bitner.com.pl/data/t4_text/649x234_072322231116_LiHCH_300.JPG |  |  |  | https://bitner.com.pl/data/t4txt_photos/125547250320_BiT%20LiHCH%20300-300.pdf |  |  |  | https://bitner.com.pl/data/t4txt_photos/101420270423_0419_DWU_S_2304_LiHCH_300_300V_w.4.pdf |  |  |  | https://bitner.com.pl/data/t4txt_photos/082837230623_0118_4_UE_BITNER_BiT_LiHH_LiHCH_300_300_V.pdf
S33287 | 5902956011411 |  |  | BiT LiHCH 16x2x1,5 mm² 300/300V | Kable przeznaczone do obwodów sterowania i sygnalizacji w aplikacjach przemysłowych, w technice pomiarowej oraz do transmisji danych za pośrednictwem sygnałów analogowych i cyfrowych w instalacjach elektroniki przemysłowej i automatyki. Do instalowania na stałe oraz do urządzeń ruchomych i przenośnych. Nadają się do pracy w instalacjach wnętrzowych, w pomieszczeniach suchych i wilgotnych. Kable są w pełni bezhalogenowe oraz nie wydzielają toksycznych dymów podczas spalania. Dzięki zwiększonej odporności na rozprzestrzenianie płomienia nadają się do instalowania w miejscach o zwiększonym zagrożeniu pożarowym. Wspólny ekran w postaci oplotu z drutów miedzianych zapewnia bardzo dobrą ochronę przed zewnętrznymi polami elektromagnetycznymi (około 50dB). Kable sklasyfikowane zgodnie z normą PN-EN 50575 (CPR). | [10 empty] | Zakłady Kablowe BITNER Sp. z o.o. | S33287 | Bezhalogenowe kable sterownicze giętkie, parowane, ekran z pasemek miedzianych ocynowanych o gęstości krycia 85%, żyły kolorowe, do zastosowań wnętrzowych, 300V |  |  | BITNER | [6 empty] | true | true | 12 | PL | [11 empty] | n83 | no_discount_group | no_bonus_group | NOT_RELEVANT | NONE | NOT_RELEVANT | NONE | [33 empty] | 27.32.13.0 |  |  | 0 | 24 | 24 |  |  |  |  | 8544 49 95 | [8 empty] | EC003250 | KMT | KMT | 1 | 1 | [32 empty] | net_list | 181763 | PLN | 0.23 |  |  |  | 2025-07-24 |  |  | KMT | [13 empty] | https://bitner.com.pl/data/t4_text/649x234_072322231116_LiHCH_300.JPG |  |  |  | https://bitner.com.pl/data/t4txt_photos/125547250320_BiT%20LiHCH%20300-300.pdf |  |  |  | https://bitner.com.pl/data/t4txt_photos/101420270423_0419_DWU_S_2304_LiHCH_300_300V_w.4.pdf |  |  |  | https://bitner.com.pl/data/t4txt_photos/082837230623_0118_4_UE_BITNER_BiT_LiHH_LiHCH_300_300_V.pdf
S32000 | 5902956133649 |  |  | IB-BiT LiYY 2x0,5 mm² 300/300V | Elastyczne kable przeznaczone do pracy w energetycznych urządzeniach kontrolnych, zabezpieczających oraz w obwodach sterowania w strefach zagrożonych wybuchem i w obwodach iskrobezpiecznych. Nadają się do instalowania na stałe oraz do połączeń ruchomych w urządzeniach przemysłowych, liniach technologicznych, maszynach pracujących w pomieszczeniach suchych i wilgotnych. Kable sklasyfikowane zgodnie z normą PN-EN 50575 (CPR). | [10 empty] | Zakłady Kablowe BITNER Sp. z o.o. | S32000 | Giętkie kable sterownicze ekranowane do systemów iskrobezpiecznych |  |  | BITNER | [6 empty] | true | true | 12 | PL | [11 empty] | n87E | no_discount_group | no_bonus_group | NOT_RELEVANT | NONE | NOT_RELEVANT | NONE | [33 empty] | 27.32.13.0 |  |  | 0 | 24 | 24 |  |  |  |  | 8544 49 95 | [8 empty] | EC003250 | KMT | KMT | 1 | 1 | [32 empty] | net_list | 4649 | PLN | 0.23 |  |  |  | 2025-07-24 |  |  | KMT | [13 empty] | https://bitner.com.pl/data/t4_text/649x234_060700251116_IB-BiT%20LiYY.JPG |  |  |  | https://bitner.com.pl/data/t4txt_photos/024201270319_5_IB_BiT_LiYY.pdf | [7 empty] | https://bitner.com.pl/data/t4txt_photos/125538121219_0130_1_UE_BITNER_IB_BiT_LiYY_300_300_V.pdf
S32001 | 5902956133656 |  |  | IB-BiT LiYY 3x0,5 mm² 300/300V | Elastyczne kable przeznaczone do pracy w energetycznych urządzeniach kontrolnych, zabezpieczających oraz w obwodach sterowania w strefach zagrożonych wybuchem i w obwodach iskrobezpiecznych. Nadają się do instalowania na stałe oraz do połączeń ruchomych w urządzeniach przemysłowych, liniach technologicznych, maszynach pracujących w pomieszczeniach suchych i wilgotnych. Kable sklasyfikowane zgodnie z normą PN-EN 50575 (CPR). | [10 empty] | Zakłady Kablowe BITNER Sp. z o.o. | S32001 | Giętkie kable sterownicze ekranowane do systemów iskrobezpiecznych |  |  | BITNER | [6 empty] | true | true | 12 | PL | [11 empty] | n87E | no_discount_group | no_bonus_group | NOT_RELEVANT | NONE | NOT_RELEVANT | NONE | [33 empty] | 27.32.13.0 |  |  | 0 | 24 | 24 |  |  |  |  | 8544 49 95 | [8 empty] | EC003250 | KMT | KMT | 1 | 1 | [32 empty] | net_list | 6417 | PLN | 0.23 |  |  |  | 2025-07-24 |  |  | KMT | [13 empty] | https://bitner.com.pl/data/t4_text/649x234_060700251116_IB-BiT%20LiYY.JPG |  |  |  | https://bitner.com.pl/data/t4txt_photos/024201270319_5_IB_BiT_LiYY.pdf | [7 empty] | https://bitner.com.pl/data/t4txt_photos/125538121219_0130_1_UE_BITNER_IB_BiT_LiYY_300_300_V.pdf
S32002 | 5902956133663 |  |  | IB-BiT LiYY 4x0,5 mm² 300/300V | Elastyczne kable przeznaczone do pracy w energetycznych urządzeniach kontrolnych, zabezpieczających oraz w obwodach sterowania w strefach zagrożonych wybuchem i w obwodach iskrobezpiecznych. Nadają się do instalowania na stałe oraz do połączeń ruchomych w urządzeniach przemysłowych, liniach technologicznych, maszynach pracujących w pomieszczeniach suchych i wilgotnych. Kable sklasyfikowane zgodnie z normą PN-EN 50575 (CPR). | [10 empty] | Zakłady Kablowe BITNER Sp. z o.o. | S32002 | Giętkie kable sterownicze ekranowane do systemów iskrobezpiecznych |  |  | BITNER | [6 empty] | true | true | 12 | PL | [11 empty] | n87E | no_discount_group | no_bonus_group | NOT_RELEVANT | NONE | NOT_RELEVANT | NONE | [33 empty] | 27.32.13.0 |  |  | 0 | 24 | 24 |  |  |  |  | 8544 49 95 | [8 empty] | EC003250 | KMT | KMT | 1 | 1 | [32 empty] | net_list | 7747 | PLN | 0.23 |  |  |  | 2025-07-24 |  |  | KMT | [13 empty] | https://bitner.com.pl/data/t4_text/649x234_060700251116_IB-BiT%20LiYY.JPG |  |  |  | https://bitner.com.pl/data/t4txt_photos/024201270319_5_IB_BiT_LiYY.pdf | [7 empty] | https://bitner.com.pl/data/t4txt_photos/125538121219_0130_1_UE_BITNER_IB_BiT_LiYY_300_300_V.pdf
S32003 | 5902956133670 |  |  | IB-BiT LiYY 5x0,5 mm² 300/300V | Elastyczne kable przeznaczone do pracy w energetycznych urządzeniach kontrolnych, zabezpieczających oraz w obwodach sterowania w strefach zagrożonych wybuchem i w obwodach iskrobezpiecznych. Nadają się do instalowania na stałe oraz do połączeń ruchomych w urządzeniach przemysłowych, liniach technologicznych, maszynach pracujących w pomieszczeniach suchych i wilgotnych. Kable sklasyfikowane zgodnie z normą PN-EN 50575 (CPR). | [10 empty] | Zakłady Kablowe BITNER Sp. z o.o. | S32003 | Giętkie kable sterownicze ekranowane do systemów iskrobezpiecznych |  |  | BITNER | [6 empty] | true | true | 12 | PL | [11 empty] | n87E | no_discount_group | no_bonus_group | NOT_RELEVANT | NONE | NOT_RELEVANT | NONE | [33 empty] | 27.32.13.0 |  |  | 0 | 24 | 24 |  |  |  |  | 8544 49 95 | [8 empty] | EC003250 | KMT | KMT | 1 | 1 | [32 empty] | net_list | 9706 | PLN | 0.23 |  |  |  | 2025-07-24 |  |  | KMT | [13 empty] | https://bitner.com.pl/data/t4_text/649x234_060700251116_IB-BiT%20LiYY.JPG |  |  |  | https://bitner.com.pl/data/t4txt_photos/024201270319_5_IB_BiT_LiYY.pdf | [7 empty] | https://bitner.com.pl/data/t4txt_photos/125538121219_0130_1_UE_BITNER_IB_BiT_LiYY_300_300_V.pdf
S32004 | 5902956133687 |  |  | IB-BiT LiYY 7x0,5 mm² 300/300V | Elastyczne kable przeznaczone do pracy w energetycznych urządzeniach kontrolnych, zabezpieczających oraz w obwodach sterowania w strefach zagrożonych wybuchem i w obwodach iskrobezpiecznych. Nadają się do instalowania na stałe oraz do połączeń ruchomych w urządzeniach przemysłowych, liniach technologicznych, maszynach pracujących w pomieszczeniach suchych i wilgotnych. Kable sklasyfikowane zgodnie z normą PN-EN 50575 (CPR). | [10 empty] | Zakłady Kablowe BITNER Sp. z o.o. | S32004 | Giętkie kable sterownicze ekranowane do systemów iskrobezpiecznych |  |  | BITNER | [6 empty] | true | true | 12 | PL | [11 empty] | n87E | no_discount_group | no_bonus_group | NOT_RELEVANT | NONE | NOT_RELEVANT | NONE | [33 empty] | 27.32.13.0 |  |  | 0 | 24 | 24 |  |  |  |  | 8544 49 95 | [8 empty] | EC003250 | KMT | KMT | 1 | 1 | [32 empty] | net_list | 12724 | PLN | 0.23 |  |  |  | 2025-07-24 |  |  | KMT | [13 empty] | https://bitner.com.pl/data/t4_text/649x234_060700251116_IB-BiT%20LiYY.JPG |  |  |  | https://bitner.com.pl/data/t4txt_photos/024201270319_5_IB_BiT_LiYY.pdf | [7 empty] | https://bitner.com.pl/data/t4txt_photos/125538121219_0130_1_UE_BITNER_IB_BiT_LiYY_300_300_V.pdf
S32005 | 5902956133694 |  |  | IB-BiT LiYY 8x0,5 mm² 300/300V | Elastyczne kable przeznaczone do pracy w energetycznych urządzeniach kontrolnych, zabezpieczających oraz w obwodach sterowania w strefach zagrożonych wybuchem i w obwodach iskrobezpiecznych. Nadają się do instalowania na stałe oraz do połączeń ruchomych w urządzeniach przemysłowych, liniach technologicznych, maszynach pracujących w pomieszczeniach suchych i wilgotnych. Kable sklasyfikowane zgodnie z normą PN-EN 50575 (CPR). | [10 empty] | Zakłady Kablowe BITNER Sp. z o.o. | S32005 | Giętkie kable sterownicze ekranowane do systemów iskrobezpiecznych |  |  | BITNER | [6 empty] | true | true | 12 | PL | [11 empty] | n87E | no_discount_group | no_bonus_group | NOT_RELEVANT | NONE | NOT_RELEVANT | NONE | [33 empty] | 27.32.13.0 |  |  | 0 | 24 | 24 |  |  |  |  | 8544 49 95 | [8 empty] | EC003250 | KMT | KMT | 1 | 1 | [32 empty] | net_list | 14704 | PLN | 0.23 |  |  |  | 2025-07-24 |  |  | KMT | [13 empty] | https://bitner.com.pl/data/t4_text/649x234_060700251116_IB-BiT%20LiYY.JPG |  |  |  | https://bitner.com.pl/data/t4txt_photos/024201270319_5_IB_BiT_LiYY.pdf | [7 empty] | https://bitner.com.pl/data/t4txt_photos/125538121219_0130_1_UE_BITNER_IB_BiT_LiYY_300_300_V.pdf
S32006 | 5902956133700 |  |  | IB-BiT LiYY 10x0,5 mm² 300/300V | Elastyczne kable przeznaczone do pracy w energetycznych urządzeniach kontrolnych, zabezpieczających oraz w obwodach sterowania w strefach zagrożonych wybuchem i w obwodach iskrobezpiecznych. Nadają się do instalowania na stałe oraz do połączeń ruchomych w urządzeniach przemysłowych, liniach technologicznych, maszynach pracujących w pomieszczeniach suchych i wilgotnych. Kable sklasyfikowane zgodnie z normą PN-EN 50575 (CPR). | [10 empty] | Zakłady Kablowe BITNER Sp. z o.o. | S32006 | Giętkie kable sterownicze ekranowane do systemów iskrobezpiecznych |  |  | BITNER | [6 empty] | true | true | 12 | PL | [11 empty] | n87E | no_discount_group | no_bonus_group | NOT_RELEVANT | NONE | NOT_RELEVANT | NONE | [33 empty] | 27.32.13.0 |  |  | 0 | 24 | 24 |  |  |  |  | 8544 49 95 | [8 empty] | EC003250 | KMT | KMT | 1 | 1 | [32 empty] | net_list | 18238 | PLN | 0.23 |  |  |  | 2025-07-24 |  |  | KMT | [13 empty] | https://bitner.com.pl/data/t4_text/649x234_060700251116_IB-BiT%20LiYY.JPG |  |  |  | https://bitner.com.pl/data/t4txt_photos/024201270319_5_IB_BiT_LiYY.pdf | [7 empty] | https://bitner.com.pl/data/t4txt_photos/125538121219_0130_1_UE_BITNER_IB_BiT_LiYY_300_300_V.pdf
S32007 | 5902956133717 |  |  | IB-BiT LiYY 12x0,5 mm² 300/300V | Elastyczne kable przeznaczone do pracy w energetycznych urządzeniach kontrolnych, zabezpieczających oraz w obwodach sterowania w strefach zagrożonych wybuchem i w obwodach iskrobezpiecznych. Nadają się do instalowania na stałe oraz do połączeń ruchomych w urządzeniach przemysłowych, liniach technologicznych, maszynach pracujących w pomieszczeniach suchych i wilgotnych. Kable sklasyfikowane zgodnie z normą PN-EN 50575 (CPR). | [10 empty] | Zakłady Kablowe BITNER Sp. z o.o. | S32007 | Giętkie kable sterownicze ekranowane do systemów iskrobezpiecznych |  |  | BITNER | [6 empty] | true | true | 12 | PL | [11 empty] | n87E | no_discount_group | no_bonus_group | NOT_RELEVANT | NONE | NOT_RELEVANT | NONE | [33 empty] | 27.32.13.0 |  |  | 0 | 24 | 24 |  |  |  |  | 8544 49 95 | [8 empty] | EC003250 | KMT | KMT | 1 | 1 | [32 empty] | net_list | 21100 | PLN | 0.23 |  |  |  | 2025-07-24 |  |  | KMT | [13 empty] | https://bitner.com.pl/data/t4_text/649x234_060700251116_IB-BiT%20LiYY.JPG |  |  |  | https://bitner.com.pl/data/t4txt_photos/024201270319_5_IB_BiT_LiYY.pdf | [7 empty] | https://bitner.com.pl/data/t4txt_photos/125538121219_0130_1_UE_BITNER_IB_BiT_LiYY_300_300_V.pdf
S32008 | 5902956133724 |  |  | IB-BiT LiYY 14x0,5 mm² 300/300V | Elastyczne kable przeznaczone do pracy w energetycznych urządzeniach kontrolnych, zabezpieczających oraz w obwodach sterowania w strefach zagrożonych wybuchem i w obwodach iskrobezpiecznych. Nadają się do instalowania na stałe oraz do połączeń ruchomych w urządzeniach przemysłowych, liniach technologicznych, maszynach pracujących w pomieszczeniach suchych i wilgotnych. Kable sklasyfikowane zgodnie z normą PN-EN 50575 (CPR). | [10 empty] | Zakłady Kablowe BITNER Sp. z o.o. | S32008 | Giętkie kable sterownicze ekranowane do systemów iskrobezpiecznych |  |  | BITNER | [6 empty] | true | true | 12 | PL | [11 empty] | n87E | no_discount_group | no_bonus_group | NOT_RELEVANT | NONE | NOT_RELEVANT | NONE | [33 empty] | 27.32.13.0 |  |  | 0 | 24 | 24 |  |  |  |  | 8544 49 95 | [8 empty] | EC003250 | KMT | KMT | 1 | 1 | [32 empty] | net_list | 24583 | PLN | 0.23 |  |  |  | 2025-07-24 |  |  | KMT | [13 empty] | https://bitner.com.pl/data/t4_text/649x234_060700251116_IB-BiT%20LiYY.JPG |  |  |  | https://bitner.com.pl/data/t4txt_photos/024201270319_5_IB_BiT_LiYY.pdf | [7 empty] | https://bitner.com.pl/data/t4txt_photos/125538121219_0130_1_UE_BITNER_IB_BiT_LiYY_300_300_V.pdf
S32009 | 5902956133731 |  |  | IB-BiT LiYY 16x0,5 mm² 300/300V | Elastyczne kable przeznaczone do pracy w energetycznych urządzeniach kontrolnych, zabezpieczających oraz w obwodach sterowania w strefach zagrożonych wybuchem i w obwodach iskrobezpiecznych. Nadają się do instalowania na stałe oraz do połączeń ruchomych w urządzeniach przemysłowych, liniach technologicznych, maszynach pracujących w pomieszczeniach suchych i wilgotnych. Kable sklasyfikowane zgodnie z normą PN-EN 50575 (CPR). | [10 empty] | Zakłady Kablowe BITNER Sp. z o.o. | S32009 | Giętkie kable sterownicze ekranowane do systemów iskrobezpiecznych |  |  | BITNER | [6 empty] | true | true | 12 | PL | [11 empty] | n87E | no_discount_group | no_bonus_group | NOT_RELEVANT | NONE | NOT_RELEVANT | NONE | [33 empty] | 27.32.13.0 |  |  | 0 | 24 | 24 |  |  |  |  | 8544 49 95 | [8 empty] | EC003250 | KMT | KMT | 1 | 1 | [32 empty] | net_list | 27767 | PLN | 0.23 |  |  |  | 2025-07-24 |  |  | KMT | [13 empty] | https://bitner.com.pl/data/t4_text/649x234_060700251116_IB-BiT%20LiYY.JPG |  |  |  | https://bitner.com.pl/data/t4txt_photos/024201270319_5_IB_BiT_LiYY.pdf | [7 empty] | https://bitner.com.pl/data/t4txt_photos/125538121219_0130_1_UE_BITNER_IB_BiT_LiYY_300_300_V.pdf
S32010 | 5902956133748 |  |  | IB-BiT LiYY 18x0,5 mm² 300/300V | Elastyczne kable przeznaczone do pracy w energetycznych urządzeniach kontrolnych, zabezpieczających oraz w obwodach sterowania w strefach zagrożonych wybuchem i w obwodach iskrobezpiecznych. Nadają się do instalowania na stałe oraz do połączeń ruchomych w urządzeniach przemysłowych, liniach technologicznych, maszynach pracujących w pomieszczeniach suchych i wilgotnych. Kable sklasyfikowane zgodnie z normą PN-EN 50575 (CPR). | [10 empty] | Zakłady Kablowe BITNER Sp. z o.o. | S32010 | Giętkie kable sterownicze ekranowane do systemów iskrobezpiecznych |  |  | BITNER | [6 empty] | true | true | 12 | PL | [11 empty] | n87E | no_discount_group | no_bonus_group | NOT_RELEVANT | NONE | NOT_RELEVANT | NONE | [33 empty] | 27.32.13.0 |  |  | 0 | 24 | 24 |  |  |  |  | 8544 49 95 | [8 empty] | EC003250 | KMT | KMT | 1 | 1 | [32 empty] | net_list | 30389 | PLN | 0.23 |  |  |  | 2025-07-24 |  |  | KMT | [13 empty] | https://bitner.com.pl/data/t4_text/649x234_060700251116_IB-BiT%20LiYY.JPG |  |  |  | https://bitner.com.pl/data/t4txt_photos/024201270319_5_IB_BiT_LiYY.pdf | [7 empty] | https://bitner.com.pl/data/t4txt_photos/125538121219_0130_1_UE_BITNER_IB_BiT_LiYY_300_300_V.pdf
S32011 | 5902956133755 |  |  | IB-BiT LiYY 21x0,5 mm² 300/300V | Elastyczne kable przeznaczone do pracy w energetycznych urządzeniach kontrolnych, zabezpieczających oraz w obwodach sterowania w strefach zagrożonych wybuchem i w obwodach iskrobezpiecznych. Nadają się do instalowania na stałe oraz do połączeń ruchomych w urządzeniach przemysłowych, liniach technologicznych, maszynach pracujących w pomieszczeniach suchych i wilgotnych. Kable sklasyfikowane zgodnie z normą PN-EN 50575 (CPR). | [10 empty] | Zakłady Kablowe BITNER Sp. z o.o. | S32011 | Giętkie kable sterownicze ekranowane do systemów iskrobezpiecznych |  |  | BITNER | [6 empty] | true | true | 12 | PL | [11 empty] | n87E | no_discount_group | no_bonus_group | NOT_RELEVANT | NONE | NOT_RELEVANT | NONE | [33 empty] | 27.32.13.0 |  |  | 0 | 24 | 24 |  |  |  |  | 8544 49 95 | [8 empty] | EC003250 | KMT | KMT | 1 | 1 | [32 empty] | net_list | 35493 | PLN | 0.23 |  |  |  | 2025-07-24 |  |  | KMT | [13 empty] | https://bitner.com.pl/data/t4_text/649x234_060700251116_IB-BiT%20LiYY.JPG |  |  |  | https://bitner.com.pl/data/t4txt_photos/024201270319_5_IB_BiT_LiYY.pdf | [7 empty] | https://bitner.com.pl/data/t4txt_photos/125538121219_0130_1_UE_BITNER_IB_BiT_LiYY_300_300_V.pdf
S32013 | 5902956133779 |  |  | IB-BiT LiYY 30x0,5 mm² 300/300V | Elastyczne kable przeznaczone do pracy w energetycznych urządzeniach kontrolnych, zabezpieczających oraz w obwodach sterowania w strefach zagrożonych wybuchem i w obwodach iskrobezpiecznych. Nadają się do instalowania na stałe oraz do połączeń ruchomych w urządzeniach przemysłowych, liniach technologicznych, maszynach pracujących w pomieszczeniach suchych i wilgotnych. Kable sklasyfikowane zgodnie z normą PN-EN 50575 (CPR). | [10 empty] | Zakłady Kablowe BITNER Sp. z o.o. | S32013 | Giętkie kable sterownicze ekranowane do systemów iskrobezpiecznych |  |  | BITNER | [6 empty] | true | true | 12 | PL | [11 empty] | n87E | no_discount_group | no_bonus_group | NOT_RELEVANT | NONE | NOT_RELEVANT | NONE | [33 empty] | 27.32.13.0 |  |  | 0 | 24 | 24 |  |  |  |  | 8544 49 95 | [8 empty] | EC003250 | KMT | KMT | 1 | 1 | [32 empty] | net_list | 50622 | PLN | 0.23 |  |  |  | 2025-07-24 |  |  | KMT | [13 empty] | https://bitner.com.pl/data/t4_text/649x234_060700251116_IB-BiT%20LiYY.JPG |  |  |  | https://bitner.com.pl/data/t4txt_photos/024201270319_5_IB_BiT_LiYY.pdf | [7 empty] | https://bitner.com.pl/data/t4txt_photos/125538121219_0130_1_UE_BITNER_IB_BiT_LiYY_300_300_V.pdf
S32014 | 5902956133786 |  |  | IB-BiT LiYY 37x0,5 mm² 300/300V | Elastyczne kable przeznaczone do pracy w energetycznych urządzeniach kontrolnych, zabezpieczających oraz w obwodach sterowania w strefach zagrożonych wybuchem i w obwodach iskrobezpiecznych. Nadają się do instalowania na stałe oraz do połączeń ruchomych w urządzeniach przemysłowych, liniach technologicznych, maszynach pracujących w pomieszczeniach suchych i wilgotnych. Kable sklasyfikowane zgodnie z normą PN-EN 50575 (CPR). | [10 empty] | Zakłady Kablowe BITNER Sp. z o.o. | S32014 | Giętkie kable sterownicze ekranowane do systemów iskrobezpiecznych |  |  | BITNER | [6 empty] | true | true | 12 | PL | [11 empty] | n87E | no_discount_group | no_bonus_group | NOT_RELEVANT | NONE | NOT_RELEVANT | NONE | [33 empty] | 27.32.13.0 |  |  | 0 | 24 | 24 |  |  |  |  | 8544 49 95 | [8 empty] | EC003250 | KMT | KMT | 1 | 1 | [32 empty] | net_list | 60980 | PLN | 0.23 |  |  |  | 2025-07-24 |  |  | KMT | [13 empty] | https://bitner.com.pl/data/t4_text/649x234_060700251116_IB-BiT%20LiYY.JPG |  |  |  | https://bitner.com.pl/data/t4txt_photos/024201270319_5_IB_BiT_LiYY.pdf | [7 empty] | https://bitner.com.pl/data/t4txt_photos/125538121219_0130_1_UE_BITNER_IB_BiT_LiYY_300_300_V.pdf
S32016 | 5902956133809 |  |  | IB-BiT LiYY 2x0,75 mm² 300/300V | Elastyczne kable przeznaczone do pracy w energetycznych urządzeniach kontrolnych, zabezpieczających oraz w obwodach sterowania w strefach zagrożonych wybuchem i w obwodach iskrobezpiecznych. Nadają się do instalowania na stałe oraz do połączeń ruchomych w urządzeniach przemysłowych, liniach technologicznych, maszynach pracujących w pomieszczeniach suchych i wilgotnych. Kable sklasyfikowane zgodnie z normą PN-EN 50575 (CPR). | [10 empty] | Zakłady Kablowe BITNER Sp. z o.o. | S32016 | Giętkie kable sterownicze ekranowane do systemów iskrobezpiecznych |  |  | BITNER | [6 empty] | true | true | 12 | PL | [11 empty] | n87E | no_discount_group | no_bonus_group | NOT_RELEVANT | NONE | NOT_RELEVANT | NONE | [33 empty] | 27.32.13.0 |  |  | 0 | 24 | 24 |  |  |  |  | 8544 49 95 | [8 empty] | EC003250 | KMT | KMT | 1 | 1 | [32 empty] | net_list | 6513 | PLN | 0.23 |  |  |  | 2025-07-24 |  |  | KMT | [13 empty] | https://bitner.com.pl/data/t4_text/649x234_060700251116_IB-BiT%20LiYY.JPG |  |  |  | https://bitner.com.pl/data/t4txt_photos/024201270319_5_IB_BiT_LiYY.pdf | [7 empty] | https://bitner.com.pl/data/t4txt_photos/125538121219_0130_1_UE_BITNER_IB_BiT_LiYY_300_300_V.pdf
S32017 | 5902956133816 |  |  | IB-BiT LiYY 3x0,75 mm² 300/300V | Elastyczne kable przeznaczone do pracy w energetycznych urządzeniach kontrolnych, zabezpieczających oraz w obwodach sterowania w strefach zagrożonych wybuchem i w obwodach iskrobezpiecznych. Nadają się do instalowania na stałe oraz do połączeń ruchomych w urządzeniach przemysłowych, liniach technologicznych, maszynach pracujących w pomieszczeniach suchych i wilgotnych. Kable sklasyfikowane zgodnie z normą PN-EN 50575 (CPR). | [10 empty] | Zakłady Kablowe BITNER Sp. z o.o. | S32017 | Giętkie kable sterownicze ekranowane do systemów iskrobezpiecznych |  |  | BITNER | [6 empty] | true | true | 12 | PL | [11 empty] | n87E | no_discount_group | no_bonus_group | NOT_RELEVANT | NONE | NOT_RELEVANT | NONE | [33 empty] | 27.32.13.0 |  |  | 0 | 24 | 24 |  |  |  |  | 8544 49 95 | [8 empty] | EC003250 | KMT | KMT | 1 | 1 | [32 empty] | net_list | 8532 | PLN | 0.23 |  |  |  | 2025-07-24 |  |  | KMT | [13 empty] | https://bitner.com.pl/data/t4_text/649x234_060700251116_IB-BiT%20LiYY.JPG |  |  |  | https://bitner.com.pl/data/t4txt_photos/024201270319_5_IB_BiT_LiYY.pdf | [7 empty] | https://bitner.com.pl/data/t4txt_photos/125538121219_0130_1_UE_BITNER_IB_BiT_LiYY_300_300_V.pdf
S32018 | 5902956133823 |  |  | IB-BiT LiYY 4x0,75 mm² 300/300V | Elastyczne kable przeznaczone do pracy w energetycznych urządzeniach kontrolnych, zabezpieczających oraz w obwodach sterowania w strefach zagrożonych wybuchem i w obwodach iskrobezpiecznych. Nadają się do instalowania na stałe oraz do połączeń ruchomych w urządzeniach przemysłowych, liniach technologicznych, maszynach pracujących w pomieszczeniach suchych i wilgotnych. Kable sklasyfikowane zgodnie z normą PN-EN 50575 (CPR). | [10 empty] | Zakłady Kablowe BITNER Sp. z o.o. | S32018 | Giętkie kable sterownicze ekranowane do systemów iskrobezpiecznych |  |  | BITNER | [6 empty] | true | true | 12 | PL | [11 empty] | n87E | no_discount_group | no_bonus_group | NOT_RELEVANT | NONE | NOT_RELEVANT | NONE | [33 empty] | 27.32.13.0 |  |  | 0 | 24 | 24 |  |  |  |  | 8544 49 95 | [8 empty] | EC003250 | KMT | KMT | 1 | 1 | [32 empty] | net_list | 11085 | PLN | 0.23 |  |  |  | 2025-07-24 |  |  | KMT | [13 empty] | https://bitner.com.pl/data/t4_text/649x234_060700251116_IB-BiT%20LiYY.JPG |  |  |  | https://bitner.com.pl/data/t4txt_photos/024201270319_5_IB_BiT_LiYY.pdf | [7 empty] | https://bitner.com.pl/data/t4txt_photos/125538121219_0130_1_UE_BITNER_IB_BiT_LiYY_300_300_V.pdf
S32019 | 5902956133830 |  |  | IB-BiT LiYY 5x0,75 mm² 300/300V | Elastyczne kable przeznaczone do pracy w energetycznych urządzeniach kontrolnych, zabezpieczających oraz w obwodach sterowania w strefach zagrożonych wybuchem i w obwodach iskrobezpiecznych. Nadają się do instalowania na stałe oraz do połączeń ruchomych w urządzeniach przemysłowych, liniach technologicznych, maszynach pracujących w pomieszczeniach suchych i wilgotnych. Kable sklasyfikowane zgodnie z normą PN-EN 50575 (CPR). | [10 empty] | Zakłady Kablowe BITNER Sp. z o.o. | S32019 | Giętkie kable sterownicze ekranowane do systemów iskrobezpiecznych |  |  | BITNER | [6 empty] | true | true | 12 | PL | [11 empty] | n87E | no_discount_group | no_bonus_group | NOT_RELEVANT | NONE | NOT_RELEVANT | NONE | [33 empty] | 27.32.13.0 |  |  | 0 | 24 | 24 |  |  |  |  | 8544 49 95 | [8 empty] | EC003250 | KMT | KMT | 1 | 1 | [32 empty] | net_list | 13337 | PLN | 0.23 |  |  |  | 2025-07-24 |  |  | KMT | [13 empty] | https://bitner.com.pl/data/t4_text/649x234_060700251116_IB-BiT%20LiYY.JPG |  |  |  | https://bitner.com.pl/data/t4txt_photos/024201270319_5_IB_BiT_LiYY.pdf | [7 empty] | https://bitner.com.pl/data/t4txt_photos/125538121219_0130_1_UE_BITNER_IB_BiT_LiYY_300_300_V.pdf
S32020 | 5902956133847 |  |  | IB-BiT LiYY 7x0,75 mm² 300/300V | Elastyczne kable przeznaczone do pracy w energetycznych urządzeniach kontrolnych, zabezpieczających oraz w obwodach sterowania w strefach zagrożonych wybuchem i w obwodach iskrobezpiecznych. Nadają się do instalowania na stałe oraz do połączeń ruchomych w urządzeniach przemysłowych, liniach technologicznych, maszynach pracujących w pomieszczeniach suchych i wilgotnych. Kable sklasyfikowane zgodnie z normą PN-EN 50575 (CPR). | [10 empty] | Zakłady Kablowe BITNER Sp. z o.o. | S32020 | Giętkie kable sterownicze ekranowane do systemów iskrobezpiecznych |  |  | BITNER | [6 empty] | true | true | 12 | PL | [11 empty] | n87E | no_discount_group | no_bonus_group | NOT_RELEVANT | NONE | NOT_RELEVANT | NONE | [33 empty] | 27.32.13.0 |  |  | 0 | 24 | 24 |  |  |  |  | 8544 49 95 | [8 empty] | EC003250 | KMT | KMT | 1 | 1 | [32 empty] | net_list | 18062 | PLN | 0.23 |  |  |  | 2025-07-24 |  |  | KMT | [13 empty] | https://bitner.com.pl/data/t4_text/649x234_060700251116_IB-BiT%20LiYY.JPG |  |  |  | https://bitner.com.pl/data/t4txt_photos/024201270319_5_IB_BiT_LiYY.pdf | [7 empty] | https://bitner.com.pl/data/t4txt_photos/125538121219_0130_1_UE_BITNER_IB_BiT_LiYY_300_300_V.pdf
S32021 | 5902956133854 |  |  | IB-BiT LiYY 8x0,75 mm² 300/300V | Elastyczne kable przeznaczone do pracy w energetycznych urządzeniach kontrolnych, zabezpieczających oraz w obwodach sterowania w strefach zagrożonych wybuchem i w obwodach iskrobezpiecznych. Nadają się do instalowania na stałe oraz do połączeń ruchomych w urządzeniach przemysłowych, liniach technologicznych, maszynach pracujących w pomieszczeniach suchych i wilgotnych. Kable sklasyfikowane zgodnie z normą PN-EN 50575 (CPR). | [10 empty] | Zakłady Kablowe BITNER Sp. z o.o. | S32021 | Giętkie kable sterownicze ekranowane do systemów iskrobezpiecznych |  |  | BITNER | [6 empty] | true | true | 12 | PL | [11 empty] | n87E | no_discount_group | no_bonus_group | NOT_RELEVANT | NONE | NOT_RELEVANT | NONE | [33 empty] | 27.32.13.0 |  |  | 0 | 24 | 24 |  |  |  |  | 8544 49 95 | [8 empty] | EC003250 | KMT | KMT | 1 | 1 | [32 empty] | net_list | 20947 | PLN | 0.23 |  |  |  | 2025-07-24 |  |  | KMT | [13 empty] | https://bitner.com.pl/data/t4_text/649x234_060700251116_IB-BiT%20LiYY.JPG |  |  |  | https://bitner.com.pl/data/t4txt_photos/024201270319_5_IB_BiT_LiYY.pdf | [7 empty] | https://bitner.com.pl/data/t4txt_photos/125538121219_0130_1_UE_BITNER_IB_BiT_LiYY_300_300_V.pdf
S32022 | 5902956133861 |  |  | IB-BiT LiYY 10x0,75 mm² 300/300V | Elastyczne kable przeznaczone do pracy w energetycznych urządzeniach kontrolnych, zabezpieczających oraz w obwodach sterowania w strefach zagrożonych wybuchem i w obwodach iskrobezpiecznych. Nadają się do instalowania na stałe oraz do połączeń ruchomych w urządzeniach przemysłowych, liniach technologicznych, maszynach pracujących w pomieszczeniach suchych i wilgotnych. Kable sklasyfikowane zgodnie z normą PN-EN 50575 (CPR). | [10 empty] | Zakłady Kablowe BITNER Sp. z o.o. | S32022 | Giętkie kable sterownicze ekranowane do systemów iskrobezpiecznych |  |  | BITNER | [6 empty] | true | true | 12 | PL | [11 empty] | n87E | no_discount_group | no_bonus_group | NOT_RELEVANT | NONE | NOT_RELEVANT | NONE | [33 empty] | 27.32.13.0 |  |  | 0 | 24 | 24 |  |  |  |  | 8544 49 95 | [8 empty] | EC003250 | KMT | KMT | 1 | 1 | [32 empty] | net_list | 26039 | PLN | 0.23 |  |  |  | 2025-07-24 |  |  | KMT | [13 empty] | https://bitner.com.pl/data/t4_text/649x234_060700251116_IB-BiT%20LiYY.JPG |  |  |  | https://bitner.com.pl/data/t4txt_photos/024201270319_5_IB_BiT_LiYY.pdf | [7 empty] | https://bitner.com.pl/data/t4txt_photos/125538121219_0130_1_UE_BITNER_IB_BiT_LiYY_300_300_V.pdf
S32023 | 5902956133878 |  |  | IB-BiT LiYY 12x0,75 mm² 300/300V | Elastyczne kable przeznaczone do pracy w energetycznych urządzeniach kontrolnych, zabezpieczających oraz w obwodach sterowania w strefach zagrożonych wybuchem i w obwodach iskrobezpiecznych. Nadają się do instalowania na stałe oraz do połączeń ruchomych w urządzeniach przemysłowych, liniach technologicznych, maszynach pracujących w pomieszczeniach suchych i wilgotnych. Kable sklasyfikowane zgodnie z normą PN-EN 50575 (CPR). | [10 empty] | Zakłady Kablowe BITNER Sp. z o.o. | S32023 | Giętkie kable sterownicze ekranowane do systemów iskrobezpiecznych |  |  | BITNER | [6 empty] | true | true | 12 | PL | [11 empty] | n87E | no_discount_group | no_bonus_group | NOT_RELEVANT | NONE | NOT_RELEVANT | NONE | [33 empty] | 27.32.13.0 |  |  | 0 | 24 | 24 |  |  |  |  | 8544 49 95 | [8 empty] | EC003250 | KMT | KMT | 1 | 1 | [32 empty] | net_list | 30350 | PLN | 0.23 |  |  |  | 2025-07-24 |  |  | KMT | [13 empty] | https://bitner.com.pl/data/t4_text/649x234_060700251116_IB-BiT%20LiYY.JPG |  |  |  | https://bitner.com.pl/data/t4txt_photos/024201270319_5_IB_BiT_LiYY.pdf | [7 empty] | https://bitner.com.pl/data/t4txt_photos/125538121219_0130_1_UE_BITNER_IB_BiT_LiYY_300_300_V.pdf
S32024 | 5902956133885 |  |  | IB-BiT LiYY 14x0,75 mm² 300/300V | Elastyczne kable przeznaczone do pracy w energetycznych urządzeniach kontrolnych, zabezpieczających oraz w obwodach sterowania w strefach zagrożonych wybuchem i w obwodach iskrobezpiecznych. Nadają się do instalowania na stałe oraz do połączeń ruchomych w urządzeniach przemysłowych, liniach technologicznych, maszynach pracujących w pomieszczeniach suchych i wilgotnych. Kable sklasyfikowane zgodnie z normą PN-EN 50575 (CPR). | [10 empty] | Zakłady Kablowe BITNER Sp. z o.o. | S32024 | Giętkie kable sterownicze ekranowane do systemów iskrobezpiecznych |  |  | BITNER | [6 empty] | true | true | 12 | PL | [11 empty] | n87E | no_discount_group | no_bonus_group | NOT_RELEVANT | NONE | NOT_RELEVANT | NONE | [33 empty] | 27.32.13.0 |  |  | 0 | 24 | 24 |  |  |  |  | 8544 49 95 | [8 empty] | EC003250 | KMT | KMT | 1 | 1 | [32 empty] | net_list | 34194 | PLN | 0.23 |  |  |  | 2025-07-24 |  |  | KMT | [13 empty] | https://bitner.com.pl/data/t4_text/649x234_060700251116_IB-BiT%20LiYY.JPG |  |  |  | https://bitner.com.pl/data/t4txt_photos/024201270319_5_IB_BiT_LiYY.pdf | [7 empty] | https://bitner.com.pl/data/t4txt_photos/125538121219_0130_1_UE_BITNER_IB_BiT_LiYY_300_300_V.pdf
S32025 | 5902956133892 |  |  | IB-BiT LiYY 16x0,75 mm² 300/300V | Elastyczne kable przeznaczone do pracy w energetycznych urządzeniach kontrolnych, zabezpieczających oraz w obwodach sterowania w strefach zagrożonych wybuchem i w obwodach iskrobezpiecznych. Nadają się do instalowania na stałe oraz do połączeń ruchomych w urządzeniach przemysłowych, liniach technologicznych, maszynach pracujących w pomieszczeniach suchych i wilgotnych. Kable sklasyfikowane zgodnie z normą PN-EN 50575 (CPR). | [10 empty] | Zakłady Kablowe BITNER Sp. z o.o. | S32025 | Giętkie kable sterownicze ekranowane do systemów iskrobezpiecznych |  |  | BITNER | [6 empty] | true | true | 12 | PL | [11 empty] | n87E | no_discount_group | no_bonus_group | NOT_RELEVANT | NONE | NOT_RELEVANT | NONE | [33 empty] | 27.32.13.0 |  |  | 0 | 24 | 24 |  |  |  |  | 8544 49 95 | [8 empty] | EC003250 | KMT | KMT | 1 | 1 | [32 empty] | net_list | 39550 | PLN | 0.23 |  |  |  | 2025-07-24 |  |  | KMT | [13 empty] | https://bitner.com.pl/data/t4_text/649x234_060700251116_IB-BiT%20LiYY.JPG |  |  |  | https://bitner.com.pl/data/t4txt_photos/024201270319_5_IB_BiT_LiYY.pdf | [7 empty] | https://bitner.com.pl/data/t4txt_photos/125538121219_0130_1_UE_BITNER_IB_BiT_LiYY_300_300_V.pdf
S32026 | 5902956133908 |  |  | IB-BiT LiYY 18x0,75 mm² 300/300V | Elastyczne kable przeznaczone do pracy w energetycznych urządzeniach kontrolnych, zabezpieczających oraz w obwodach sterowania w strefach zagrożonych wybuchem i w obwodach iskrobezpiecznych. Nadają się do instalowania na stałe oraz do połączeń ruchomych w urządzeniach przemysłowych, liniach technologicznych, maszynach pracujących w pomieszczeniach suchych i wilgotnych. Kable sklasyfikowane zgodnie z normą PN-EN 50575 (CPR). | [10 empty] | Zakłady Kablowe BITNER Sp. z o.o. | S32026 | Giętkie kable sterownicze ekranowane do systemów iskrobezpiecznych |  |  | BITNER | [6 empty] | true | true | 12 | PL | [11 empty] | n87E | no_discount_group | no_bonus_group | NOT_RELEVANT | NONE | NOT_RELEVANT | NONE | [33 empty] | 27.32.13.0 |  |  | 0 | 24 | 24 |  |  |  |  | 8544 49 95 | [8 empty] | EC003250 | KMT | KMT | 1 | 1 | [32 empty] | net_list | 44840 | PLN | 0.23 |  |  |  | 2025-07-24 |  |  | KMT | [13 empty] | https://bitner.com.pl/data/t4_text/649x234_060700251116_IB-BiT%20LiYY.JPG |  |  |  | https://bitner.com.pl/data/t4txt_photos/024201270319_5_IB_BiT_LiYY.pdf | [7 empty] | https://bitner.com.pl/data/t4txt_photos/125538121219_0130_1_UE_BITNER_IB_BiT_LiYY_300_300_V.pdf
S32027 | 5902956133915 |  |  | IB-BiT LiYY 21x0,75 mm² 300/300V | Elastyczne kable przeznaczone do pracy w energetycznych urządzeniach kontrolnych, zabezpieczających oraz w obwodach sterowania w strefach zagrożonych wybuchem i w obwodach iskrobezpiecznych. Nadają się do instalowania na stałe oraz do połączeń ruchomych w urządzeniach przemysłowych, liniach technologicznych, maszynach pracujących w pomieszczeniach suchych i wilgotnych. Kable sklasyfikowane zgodnie z normą PN-EN 50575 (CPR). | [10 empty] | Zakłady Kablowe BITNER Sp. z o.o. | S32027 | Giętkie kable sterownicze ekranowane do systemów iskrobezpiecznych |  |  | BITNER | [6 empty] | true | true | 12 | PL | [11 empty] | n87E | no_discount_group | no_bonus_group | NOT_RELEVANT | NONE | NOT_RELEVANT | NONE | [33 empty] | 27.32.13.0 |  |  | 0 | 24 | 24 |  |  |  |  | 8544 49 95 | [8 empty] | EC003250 | KMT | KMT | 1 | 1 | [32 empty] | net_list | 51138 | PLN | 0.23 |  |  |  | 2025-07-24 |  |  | KMT | [13 empty] | https://bitner.com.pl/data/t4_text/649x234_060700251116_IB-BiT%20LiYY.JPG |  |  |  | https://bitner.com.pl/data/t4txt_photos/024201270319_5_IB_BiT_LiYY.pdf | [7 empty] | https://bitner.com.pl/data/t4txt_photos/125538121219_0130_1_UE_BITNER_IB_BiT_LiYY_300_300_V.pdf
S32028 | 5902956133922 |  |  | IB-BiT LiYY 30x0,75 mm² 300/300V | Elastyczne kable przeznaczone do pracy w energetycznych urządzeniach kontrolnych, zabezpieczających oraz w obwodach sterowania w strefach zagrożonych wybuchem i w obwodach iskrobezpiecznych. Nadają się do instalowania na stałe oraz do połączeń ruchomych w urządzeniach przemysłowych, liniach technologicznych, maszynach pracujących w pomieszczeniach suchych i wilgotnych. Kable sklasyfikowane zgodnie z normą PN-EN 50575 (CPR). | [10 empty] | Zakłady Kablowe BITNER Sp. z o.o. | S32028 | Giętkie kable sterownicze ekranowane do systemów iskrobezpiecznych |  |  | BITNER | [6 empty] | true | true | 12 | PL | [11 empty] | n87E | no_discount_group | no_bonus_group | NOT_RELEVANT | NONE | NOT_RELEVANT | NONE | [33 empty] | 27.32.13.0 |  |  | 0 | 24 | 24 |  |  |  |  | 8544 49 95 | [8 empty] | EC003250 | KMT | KMT | 1 | 1 | [32 empty] | net_list | 71821 | PLN | 0.23 |  |  |  | 2025-07-24 |  |  | KMT | [13 empty] | https://bitner.com.pl/data/t4_text/649x234_060700251116_IB-BiT%20LiYY.JPG |  |  |  | https://bitner.com.pl/data/t4txt_photos/024201270319_5_IB_BiT_LiYY.pdf | [7 empty] | https://bitner.com.pl/data/t4txt_photos/125538121219_0130_1_UE_BITNER_IB_BiT_LiYY_300_300_V.pdf
S32030 | 5902956133946 |  |  | IB-BiT LiYY 2x1,0 mm² 300/300V | Elastyczne kable przeznaczone do pracy w energetycznych urządzeniach kontrolnych, zabezpieczających oraz w obwodach sterowania w strefach zagrożonych wybuchem i w obwodach iskrobezpiecznych. Nadają się do instalowania na stałe oraz do połączeń ruchomych w urządzeniach przemysłowych, liniach technologicznych, maszynach pracujących w pomieszczeniach suchych i wilgotnych. Kable sklasyfikowane zgodnie z normą PN-EN 50575 (CPR). | [10 empty] | Zakłady Kablowe BITNER Sp. z o.o. | S32030 | Giętkie kable sterownicze ekranowane do systemów iskrobezpiecznych |  |  | BITNER | [6 empty] | true | true | 12 | PL | [11 empty] | n87E | no_discount_group | no_bonus_group | NOT_RELEVANT | NONE | NOT_RELEVANT | NONE | [33 empty] | 27.32.13.0 |  |  | 0 | 24 | 24 |  |  |  |  | 8544 49 95 | [8 empty] | EC003250 | KMT | KMT | 1 | 1 | [32 empty] | net_list | 7969 | PLN | 0.23 |  |  |  | 2025-07-24 |  |  | KMT | [13 empty] | https://bitner.com.pl/data/t4_text/649x234_060700251116_IB-BiT%20LiYY.JPG |  |  |  | https://bitner.com.pl/data/t4txt_photos/024201270319_5_IB_BiT_LiYY.pdf | [7 empty] | https://bitner.com.pl/data/t4txt_photos/125538121219_0130_1_UE_BITNER_IB_BiT_LiYY_300_300_V.pdf
S32031 | 5902956133953 |  |  | IB-BiT LiYY 3x1,0 mm² 300/300V | Elastyczne kable przeznaczone do pracy w energetycznych urządzeniach kontrolnych, zabezpieczających oraz w obwodach sterowania w strefach zagrożonych wybuchem i w obwodach iskrobezpiecznych. Nadają się do instalowania na stałe oraz do połączeń ruchomych w urządzeniach przemysłowych, liniach technologicznych, maszynach pracujących w pomieszczeniach suchych i wilgotnych. Kable sklasyfikowane zgodnie z normą PN-EN 50575 (CPR). | [10 empty] | Zakłady Kablowe BITNER Sp. z o.o. | S32031 | Giętkie kable sterownicze ekranowane do systemów iskrobezpiecznych |  |  | BITNER | [6 empty] | true | true | 12 | PL | [11 empty] | n87E | no_discount_group | no_bonus_group | NOT_RELEVANT | NONE | NOT_RELEVANT | NONE | [33 empty] | 27.32.13.0 |  |  | 0 | 24 | 24 |  |  |  |  | 8544 49 95 | [8 empty] | EC003250 | KMT | KMT | 1 | 1 | [32 empty] | net_list | 11201 | PLN | 0.23 |  |  |  | 2025-07-24 |  |  | KMT | [13 empty] | https://bitner.com.pl/data/t4_text/649x234_060700251116_IB-BiT%20LiYY.JPG |  |  |  | https://bitner.com.pl/data/t4txt_photos/024201270319_5_IB_BiT_LiYY.pdf | [7 empty] | https://bitner.com.pl/data/t4txt_photos/125538121219_0130_1_UE_BITNER_IB_BiT_LiYY_300_300_V.pdf
S32032 | 5902956133960 |  |  | IB-BiT LiYY 4x1,0 mm² 300/300V | Elastyczne kable przeznaczone do pracy w energetycznych urządzeniach kontrolnych, zabezpieczających oraz w obwodach sterowania w strefach zagrożonych wybuchem i w obwodach iskrobezpiecznych. Nadają się do instalowania na stałe oraz do połączeń ruchomych w urządzeniach przemysłowych, liniach technologicznych, maszynach pracujących w pomieszczeniach suchych i wilgotnych. Kable sklasyfikowane zgodnie z normą PN-EN 50575 (CPR). | [10 empty] | Zakłady Kablowe BITNER Sp. z o.o. | S32032 | Giętkie kable sterownicze ekranowane do systemów iskrobezpiecznych |  |  | BITNER | [6 empty] | true | true | 12 | PL | [11 empty] | n87E | no_discount_group | no_bonus_group | NOT_RELEVANT | NONE | NOT_RELEVANT | NONE | [33 empty] | 27.32.13.0 |  |  | 0 | 24 | 24 |  |  |  |  | 8544 49 95 | [8 empty] | EC003250 | KMT | KMT | 1 | 1 | [32 empty] | net_list | 14139 | PLN | 0.23 |  |  |  | 2025-07-24 |  |  | KMT | [13 empty] | https://bitner.com.pl/data/t4_text/649x234_060700251116_IB-BiT%20LiYY.JPG |  |  |  | https://bitner.com.pl/data/t4txt_photos/024201270319_5_IB_BiT_LiYY.pdf | [7 empty] | https://bitner.com.pl/data/t4txt_photos/125538121219_0130_1_UE_BITNER_IB_BiT_LiYY_300_300_V.pdf
S32033 | 5902956133977 |  |  | IB-BiT LiYY 5x1,0 mm² 300/300V | Elastyczne kable przeznaczone do pracy w energetycznych urządzeniach kontrolnych, zabezpieczających oraz w obwodach sterowania w strefach zagrożonych wybuchem i w obwodach iskrobezpiecznych. Nadają się do instalowania na stałe oraz do połączeń ruchomych w urządzeniach przemysłowych, liniach technologicznych, maszynach pracujących w pomieszczeniach suchych i wilgotnych. Kable sklasyfikowane zgodnie z normą PN-EN 50575 (CPR). | [10 empty] | Zakłady Kablowe BITNER Sp. z o.o. | S32033 | Giętkie kable sterownicze ekranowane do systemów iskrobezpiecznych |  |  | BITNER | [6 empty] | true | true | 12 | PL | [11 empty] | n87E | no_discount_group | no_bonus_group | NOT_RELEVANT | NONE | NOT_RELEVANT | NONE | [33 empty] | 27.32.13.0 |  |  | 0 | 24 | 24 |  |  |  |  | 8544 49 95 | [8 empty] | EC003250 | KMT | KMT | 1 | 1 | [32 empty] | net_list | 17788 | PLN | 0.23 |  |  |  | 2025-07-24 |  |  | KMT | [13 empty] | https://bitner.com.pl/data/t4_text/649x234_060700251116_IB-BiT%20LiYY.JPG |  |  |  | https://bitner.com.pl/data/t4txt_photos/024201270319_5_IB_BiT_LiYY.pdf | [7 empty] | https://bitner.com.pl/data/t4txt_photos/125538121219_0130_1_UE_BITNER_IB_BiT_LiYY_300_300_V.pdf
S32034 | 5902956133984 |  |  | IB-BiT LiYY 7x1,0 mm² 300/300V | Elastyczne kable przeznaczone do pracy w energetycznych urządzeniach kontrolnych, zabezpieczających oraz w obwodach sterowania w strefach zagrożonych wybuchem i w obwodach iskrobezpiecznych. Nadają się do instalowania na stałe oraz do połączeń ruchomych w urządzeniach przemysłowych, liniach technologicznych, maszynach pracujących w pomieszczeniach suchych i wilgotnych. Kable sklasyfikowane zgodnie z normą PN-EN 50575 (CPR). | [10 empty] | Zakłady Kablowe BITNER Sp. z o.o. | S32034 | Giętkie kable sterownicze ekranowane do systemów iskrobezpiecznych |  |  | BITNER | [6 empty] | true | true | 12 | PL | [11 empty] | n87E | no_discount_group | no_bonus_group | NOT_RELEVANT | NONE | NOT_RELEVANT | NONE | [33 empty] | 27.32.13.0 |  |  | 0 | 24 | 24 |  |  |  |  | 8544 49 95 | [8 empty] | EC003250 | KMT | KMT | 1 | 1 | [32 empty] | net_list | 24099 | PLN | 0.23 |  |  |  | 2025-07-24 |  |  | KMT | [13 empty] | https://bitner.com.pl/data/t4_text/649x234_060700251116_IB-BiT%20LiYY.JPG |  |  |  | https://bitner.com.pl/data/t4txt_photos/024201270319_5_IB_BiT_LiYY.pdf | [7 empty] | https://bitner.com.pl/data/t4txt_photos/125538121219_0130_1_UE_BITNER_IB_BiT_LiYY_300_300_V.pdf
S32035 | 5902956133991 |  |  | IB-BiT LiYY 8x1,0 mm² 300/300V | Elastyczne kable przeznaczone do pracy w energetycznych urządzeniach kontrolnych, zabezpieczających oraz w obwodach sterowania w strefach zagrożonych wybuchem i w obwodach iskrobezpiecznych. Nadają się do instalowania na stałe oraz do połączeń ruchomych w urządzeniach przemysłowych, liniach technologicznych, maszynach pracujących w pomieszczeniach suchych i wilgotnych. Kable sklasyfikowane zgodnie z normą PN-EN 50575 (CPR). | [10 empty] | Zakłady Kablowe BITNER Sp. z o.o. | S32035 | Giętkie kable sterownicze ekranowane do systemów iskrobezpiecznych |  |  | BITNER | [6 empty] | true | true | 12 | PL | [11 empty] | n87E | no_discount_group | no_bonus_group | NOT_RELEVANT | NONE | NOT_RELEVANT | NONE | [33 empty] | 27.32.13.0 |  |  | 0 | 24 | 24 |  |  |  |  | 8544 49 95 | [8 empty] | EC003250 | KMT | KMT | 1 | 1 | [32 empty] | net_list | 27767 | PLN | 0.23 |  |  |  | 2025-07-24 |  |  | KMT | [13 empty] | https://bitner.com.pl/data/t4_text/649x234_060700251116_IB-BiT%20LiYY.JPG |  |  |  | https://bitner.com.pl/data/t4txt_photos/024201270319_5_IB_BiT_LiYY.pdf | [7 empty] | https://bitner.com.pl/data/t4txt_photos/125538121219_0130_1_UE_BITNER_IB_BiT_LiYY_300_300_V.pdf
S32036 | 5902956134004 |  |  | IB-BiT LiYY 10x1,0 mm² 300/300V | Elastyczne kable przeznaczone do pracy w energetycznych urządzeniach kontrolnych, zabezpieczających oraz w obwodach sterowania w strefach zagrożonych wybuchem i w obwodach iskrobezpiecznych. Nadają się do instalowania na stałe oraz do połączeń ruchomych w urządzeniach przemysłowych, liniach technologicznych, maszynach pracujących w pomieszczeniach suchych i wilgotnych. Kable sklasyfikowane zgodnie z normą PN-EN 50575 (CPR). | [10 empty] | Zakłady Kablowe BITNER Sp. z o.o. | S32036 | Giętkie kable sterownicze ekranowane do systemów iskrobezpiecznych |  |  | BITNER | [6 empty] | true | true | 12 | PL | [11 empty] | n87E | no_discount_group | no_bonus_group | NOT_RELEVANT | NONE | NOT_RELEVANT | NONE | [33 empty] | 27.32.13.0 |  |  | 0 | 24 | 24 |  |  |  |  | 8544 49 95 | [8 empty] | EC003250 | KMT | KMT | 1 | 1 | [32 empty] | net_list | 33862 | PLN | 0.23 |  |  |  | 2025-07-24 |  |  | KMT | [13 empty] | https://bitner.com.pl/data/t4_text/649x234_060700251116_IB-BiT%20LiYY.JPG |  |  |  | https://bitner.com.pl/data/t4txt_photos/024201270319_5_IB_BiT_LiYY.pdf | [7 empty] | https://bitner.com.pl/data/t4txt_photos/125538121219_0130_1_UE_BITNER_IB_BiT_LiYY_300_300_V.pdf
S32037 | 5902956134011 |  |  | IB-BiT LiYY 12x1,0 mm² 300/300V | Elastyczne kable przeznaczone do pracy w energetycznych urządzeniach kontrolnych, zabezpieczających oraz w obwodach sterowania w strefach zagrożonych wybuchem i w obwodach iskrobezpiecznych. Nadają się do instalowania na stałe oraz do połączeń ruchomych w urządzeniach przemysłowych, liniach technologicznych, maszynach pracujących w pomieszczeniach suchych i wilgotnych. Kable sklasyfikowane zgodnie z normą PN-EN 50575 (CPR). | [10 empty] | Zakłady Kablowe BITNER Sp. z o.o. | S32037 | Giętkie kable sterownicze ekranowane do systemów iskrobezpiecznych |  |  | BITNER | [6 empty] | true | true | 12 | PL | [11 empty] | n87E | no_discount_group | no_bonus_group | NOT_RELEVANT | NONE | NOT_RELEVANT | NONE | [33 empty] | 27.32.13.0 |  |  | 0 | 24 | 24 |  |  |  |  | 8544 49 95 | [8 empty] | EC003250 | KMT | KMT | 1 | 1 | [32 empty] | net_list | 39452 | PLN | 0.23 |  |  |  | 2025-07-24 |  |  | KMT | [13 empty] | https://bitner.com.pl/data/t4_text/649x234_060700251116_IB-BiT%20LiYY.JPG |  |  |  | https://bitner.com.pl/data/t4txt_photos/024201270319_5_IB_BiT_LiYY.pdf | [7 empty] | https://bitner.com.pl/data/t4txt_photos/125538121219_0130_1_UE_BITNER_IB_BiT_LiYY_300_300_V.pdf
S32038 | 5902956134028 |  |  | IB-BiT LiYY 14x1,0 mm² 300/300V | Elastyczne kable przeznaczone do pracy w energetycznych urządzeniach kontrolnych, zabezpieczających oraz w obwodach sterowania w strefach zagrożonych wybuchem i w obwodach iskrobezpiecznych. Nadają się do instalowania na stałe oraz do połączeń ruchomych w urządzeniach przemysłowych, liniach technologicznych, maszynach pracujących w pomieszczeniach suchych i wilgotnych. Kable sklasyfikowane zgodnie z normą PN-EN 50575 (CPR). | [10 empty] | Zakłady Kablowe BITNER Sp. z o.o. | S32038 | Giętkie kable sterownicze ekranowane do systemów iskrobezpiecznych |  |  | BITNER | [6 empty] | true | true | 12 | PL | [11 empty] | n87E | no_discount_group | no_bonus_group | NOT_RELEVANT | NONE | NOT_RELEVANT | NONE | [33 empty] | 27.32.13.0 |  |  | 0 | 24 | 24 |  |  |  |  | 8544 49 95 | [8 empty] | EC003250 | KMT | KMT | 1 | 1 | [32 empty] | net_list | 46411 | PLN | 0.23 |  |  |  | 2025-07-24 |  |  | KMT | [13 empty] | https://bitner.com.pl/data/t4_text/649x234_060700251116_IB-BiT%20LiYY.JPG |  |  |  | https://bitner.com.pl/data/t4txt_photos/024201270319_5_IB_BiT_LiYY.pdf | [7 empty] | https://bitner.com.pl/data/t4txt_photos/125538121219_0130_1_UE_BITNER_IB_BiT_LiYY_300_300_V.pdf
S32039 | 5902956134035 |  |  | IB-BiT LiYY 16x1,0 mm² 300/300V | Elastyczne kable przeznaczone do pracy w energetycznych urządzeniach kontrolnych, zabezpieczających oraz w obwodach sterowania w strefach zagrożonych wybuchem i w obwodach iskrobezpiecznych. Nadają się do instalowania na stałe oraz do połączeń ruchomych w urządzeniach przemysłowych, liniach technologicznych, maszynach pracujących w pomieszczeniach suchych i wilgotnych. Kable sklasyfikowane zgodnie z normą PN-EN 50575 (CPR). | [10 empty] | Zakłady Kablowe BITNER Sp. z o.o. | S32039 | Giętkie kable sterownicze ekranowane do systemów iskrobezpiecznych |  |  | BITNER | [6 empty] | true | true | 12 | PL | [11 empty] | n87E | no_discount_group | no_bonus_group | NOT_RELEVANT | NONE | NOT_RELEVANT | NONE | [33 empty] | 27.32.13.0 |  |  | 0 | 24 | 24 |  |  |  |  | 8544 49 95 | [8 empty] | EC003250 | KMT | KMT | 1 | 1 | [32 empty] | net_list | 52780 | PLN | 0.23 |  |  |  | 2025-07-24 |  |  | KMT | [13 empty] | https://bitner.com.pl/data/t4_text/649x234_060700251116_IB-BiT%20LiYY.JPG |  |  |  | https://bitner.com.pl/data/t4txt_photos/024201270319_5_IB_BiT_LiYY.pdf | [7 empty] | https://bitner.com.pl/data/t4txt_photos/125538121219_0130_1_UE_BITNER_IB_BiT_LiYY_300_300_V.pdf
S32040 | 5902956134042 |  |  | IB-BiT LiYY 18x1,0 mm² 300/300V | Elastyczne kable przeznaczone do pracy w energetycznych urządzeniach kontrolnych, zabezpieczających oraz w obwodach sterowania w strefach zagrożonych wybuchem i w obwodach iskrobezpiecznych. Nadają się do instalowania na stałe oraz do połączeń ruchomych w urządzeniach przemysłowych, liniach technologicznych, maszynach pracujących w pomieszczeniach suchych i wilgotnych. Kable sklasyfikowane zgodnie z normą PN-EN 50575 (CPR). | [10 empty] | Zakłady Kablowe BITNER Sp. z o.o. | S32040 | Giętkie kable sterownicze ekranowane do systemów iskrobezpiecznych |  |  | BITNER | [6 empty] | true | true | 12 | PL | [11 empty] | n87E | no_discount_group | no_bonus_group | NOT_RELEVANT | NONE | NOT_RELEVANT | NONE | [33 empty] | 27.32.13.0 |  |  | 0 | 24 | 24 |  |  |  |  | 8544 49 95 | [8 empty] | EC003250 | KMT | KMT | 1 | 1 | [32 empty] | net_list | 59194 | PLN | 0.23 |  |  |  | 2025-07-24 |  |  | KMT | [13 empty] | https://bitner.com.pl/data/t4_text/649x234_060700251116_IB-BiT%20LiYY.JPG |  |  |  | https://bitner.com.pl/data/t4txt_photos/024201270319_5_IB_BiT_LiYY.pdf | [7 empty] | https://bitner.com.pl/data/t4txt_photos/125538121219_0130_1_UE_BITNER_IB_BiT_LiYY_300_300_V.pdf
S32041 | 5902956134059 |  |  | IB-BiT LiYY 20x1,0 mm² 300/300V | Elastyczne kable przeznaczone do pracy w energetycznych urządzeniach kontrolnych, zabezpieczających oraz w obwodach sterowania w strefach zagrożonych wybuchem i w obwodach iskrobezpiecznych. Nadają się do instalowania na stałe oraz do połączeń ruchomych w urządzeniach przemysłowych, liniach technologicznych, maszynach pracujących w pomieszczeniach suchych i wilgotnych. Kable sklasyfikowane zgodnie z normą PN-EN 50575 (CPR). | [10 empty] | Zakłady Kablowe BITNER Sp. z o.o. | S32041 | Giętkie kable sterownicze ekranowane do systemów iskrobezpiecznych |  |  | BITNER | [6 empty] | true | true | 12 | PL | [11 empty] | n87E | no_discount_group | no_bonus_group | NOT_RELEVANT | NONE | NOT_RELEVANT | NONE | [33 empty] | 27.32.13.0 |  |  | 0 | 24 | 24 |  |  |  |  | 8544 49 95 | [8 empty] | EC003250 | KMT | KMT | 1 | 1 | [32 empty] | net_list | 65406 | PLN | 0.23 |  |  |  | 2025-07-24 |  |  | KMT | [13 empty] | https://bitner.com.pl/data/t4_text/649x234_060700251116_IB-BiT%20LiYY.JPG |  |  |  | https://bitner.com.pl/data/t4txt_photos/024201270319_5_IB_BiT_LiYY.pdf | [7 empty] | https://bitner.com.pl/data/t4txt_photos/125538121219_0130_1_UE_BITNER_IB_BiT_LiYY_300_300_V.pdf
S32042 | 5902956134066 |  |  | IB-BiT LiYY 2x1,5 mm² 300/300V | Elastyczne kable przeznaczone do pracy w energetycznych urządzeniach kontrolnych, zabezpieczających oraz w obwodach sterowania w strefach zagrożonych wybuchem i w obwodach iskrobezpiecznych. Nadają się do instalowania na stałe oraz do połączeń ruchomych w urządzeniach przemysłowych, liniach technologicznych, maszynach pracujących w pomieszczeniach suchych i wilgotnych. Kable sklasyfikowane zgodnie z normą PN-EN 50575 (CPR). | [10 empty] | Zakłady Kablowe BITNER Sp. z o.o. | S32042 | Giętkie kable sterownicze ekranowane do systemów iskrobezpiecznych |  |  | BITNER | [6 empty] | true | true | 12 | PL | [11 empty] | n87E | no_discount_group | no_bonus_group | NOT_RELEVANT | NONE | NOT_RELEVANT | NONE | [33 empty] | 27.32.13.0 |  |  | 0 | 24 | 24 |  |  |  |  | 8544 49 95 | [8 empty] | EC003250 | KMT | KMT | 1 | 1 | [32 empty] | net_list | 10862 | PLN | 0.23 |  |  |  | 2025-07-24 |  |  | KMT | [13 empty] | https://bitner.com.pl/data/t4_text/649x234_060700251116_IB-BiT%20LiYY.JPG |  |  |  | https://bitner.com.pl/data/t4txt_photos/024201270319_5_IB_BiT_LiYY.pdf | [7 empty] | https://bitner.com.pl/data/t4txt_photos/125538121219_0130_1_UE_BITNER_IB_BiT_LiYY_300_300_V.pdf
S32043 | 5902956134073 |  |  | IB-BiT LiYY 3x1,5 mm² 300/300V | Elastyczne kable przeznaczone do pracy w energetycznych urządzeniach kontrolnych, zabezpieczających oraz w obwodach sterowania w strefach zagrożonych wybuchem i w obwodach iskrobezpiecznych. Nadają się do instalowania na stałe oraz do połączeń ruchomych w urządzeniach przemysłowych, liniach technologicznych, maszynach pracujących w pomieszczeniach suchych i wilgotnych. Kable sklasyfikowane zgodnie z normą PN-EN 50575 (CPR). | [10 empty] | Zakłady Kablowe BITNER Sp. z o.o. | S32043 | Giętkie kable sterownicze ekranowane do systemów iskrobezpiecznych |  |  | BITNER | [6 empty] | true | true | 12 | PL | [11 empty] | n87E | no_discount_group | no_bonus_group | NOT_RELEVANT | NONE | NOT_RELEVANT | NONE | [33 empty] | 27.32.13.0 |  |  | 0 | 24 | 24 |  |  |  |  | 8544 49 95 | [8 empty] | EC003250 | KMT | KMT | 1 | 1 | [32 empty] | net_list | 15024 | PLN | 0.23 |  |  |  | 2025-07-24 |  |  | KMT | [13 empty] | https://bitner.com.pl/data/t4_text/649x234_060700251116_IB-BiT%20LiYY.JPG |  |  |  | https://bitner.com.pl/data/t4txt_photos/024201270319_5_IB_BiT_LiYY.pdf | [7 empty] | https://bitner.com.pl/data/t4txt_photos/125538121219_0130_1_UE_BITNER_IB_BiT_LiYY_300_300_V.pdf
S32044 | 5902956134080 |  |  | IB-BiT LiYY 4x1,5 mm² 300/300V | Elastyczne kable przeznaczone do pracy w energetycznych urządzeniach kontrolnych, zabezpieczających oraz w obwodach sterowania w strefach zagrożonych wybuchem i w obwodach iskrobezpiecznych. Nadają się do instalowania na stałe oraz do połączeń ruchomych w urządzeniach przemysłowych, liniach technologicznych, maszynach pracujących w pomieszczeniach suchych i wilgotnych. Kable sklasyfikowane zgodnie z normą PN-EN 50575 (CPR). | [10 empty] | Zakłady Kablowe BITNER Sp. z o.o. | S32044 | Giętkie kable sterownicze ekranowane do systemów iskrobezpiecznych |  |  | BITNER | [6 empty] | true | true | 12 | PL | [11 empty] | n87E | no_discount_group | no_bonus_group | NOT_RELEVANT | NONE | NOT_RELEVANT | NONE | [33 empty] | 27.32.13.0 |  |  | 0 | 24 | 24 |  |  |  |  | 8544 49 95 | [8 empty] | EC003250 | KMT | KMT | 1 | 1 | [32 empty] | net_list | 19751 | PLN | 0.23 |  |  |  | 2025-07-24 |  |  | KMT | [13 empty] | https://bitner.com.pl/data/t4_text/649x234_060700251116_IB-BiT%20LiYY.JPG |  |  |  | https://bitner.com.pl/data/t4txt_photos/024201270319_5_IB_BiT_LiYY.pdf | [7 empty] | https://bitner.com.pl/data/t4txt_photos/125538121219_0130_1_UE_BITNER_IB_BiT_LiYY_300_300_V.pdf
S32045 | 5902956134097 |  |  | IB-BiT LiYY 5x1,5 mm² 300/300V | Elastyczne kable przeznaczone do pracy w energetycznych urządzeniach kontrolnych, zabezpieczających oraz w obwodach sterowania w strefach zagrożonych wybuchem i w obwodach iskrobezpiecznych. Nadają się do instalowania na stałe oraz do połączeń ruchomych w urządzeniach przemysłowych, liniach technologicznych, maszynach pracujących w pomieszczeniach suchych i wilgotnych. Kable sklasyfikowane zgodnie z normą PN-EN 50575 (CPR). | [10 empty] | Zakłady Kablowe BITNER Sp. z o.o. | S32045 | Giętkie kable sterownicze ekranowane do systemów iskrobezpiecznych |  |  | BITNER | [6 empty] | true | true | 12 | PL | [11 empty] | n87E | no_discount_group | no_bonus_group | NOT_RELEVANT | NONE | NOT_RELEVANT | NONE | [33 empty] | 27.32.13.0 |  |  | 0 | 24 | 24 |  |  |  |  | 8544 49 95 | [8 empty] | EC003250 | KMT | KMT | 1 | 1 | [32 empty] | net_list | 24565 | PLN | 0.23 |  |  |  | 2025-07-24 |  |  | KMT | [13 empty] | https://bitner.com.pl/data/t4_text/649x234_060700251116_IB-BiT%20LiYY.JPG |  |  |  | https://bitner.com.pl/data/t4txt_photos/024201270319_5_IB_BiT_LiYY.pdf | [7 empty] | https://bitner.com.pl/data/t4txt_photos/125538121219_0130_1_UE_BITNER_IB_BiT_LiYY_300_300_V.pdf
S32046 | 5902956134103 |  |  | IB-BiT LiYY 7x1,5 mm² 300/300V | Elastyczne kable przeznaczone do pracy w energetycznych urządzeniach kontrolnych, zabezpieczających oraz w obwodach sterowania w strefach zagrożonych wybuchem i w obwodach iskrobezpiecznych. Nadają się do instalowania na stałe oraz do połączeń ruchomych w urządzeniach przemysłowych, liniach technologicznych, maszynach pracujących w pomieszczeniach suchych i wilgotnych. Kable sklasyfikowane zgodnie z normą PN-EN 50575 (CPR). | [10 empty] | Zakłady Kablowe BITNER Sp. z o.o. | S32046 | Giętkie kable sterownicze ekranowane do systemów iskrobezpiecznych |  |  | BITNER | [6 empty] | true | true | 12 | PL | [11 empty] | n87E | no_discount_group | no_bonus_group | NOT_RELEVANT | NONE | NOT_RELEVANT | NONE | [33 empty] | 27.32.13.0 |  |  | 0 | 24 | 24 |  |  |  |  | 8544 49 95 | [8 empty] | EC003250 | KMT | KMT | 1 | 1 | [32 empty] | net_list | 32708 | PLN | 0.23 |  |  |  | 2025-07-24 |  |  | KMT | [13 empty] | https://bitner.com.pl/data/t4_text/649x234_060700251116_IB-BiT%20LiYY.JPG |  |  |  | https://bitner.com.pl/data/t4txt_photos/024201270319_5_IB_BiT_LiYY.pdf | [7 empty] | https://bitner.com.pl/data/t4txt_photos/125538121219_0130_1_UE_BITNER_IB_BiT_LiYY_300_300_V.pdf
S32047 | 5902956134110 |  |  | IB-BiT LiYY 8x1,5 mm² 300/300V | Elastyczne kable przeznaczone do pracy w energetycznych urządzeniach kontrolnych, zabezpieczających oraz w obwodach sterowania w strefach zagrożonych wybuchem i w obwodach iskrobezpiecznych. Nadają się do instalowania na stałe oraz do połączeń ruchomych w urządzeniach przemysłowych, liniach technologicznych, maszynach pracujących w pomieszczeniach suchych i wilgotnych. Kable sklasyfikowane zgodnie z normą PN-EN 50575 (CPR). | [10 empty] | Zakłady Kablowe BITNER Sp. z o.o. | S32047 | Giętkie kable sterownicze ekranowane do systemów iskrobezpiecznych |  |  | BITNER | [6 empty] | true | true | 12 | PL | [11 empty] | n87E | no_discount_group | no_bonus_group | NOT_RELEVANT | NONE | NOT_RELEVANT | NONE | [33 empty] | 27.32.13.0 |  |  | 0 | 24 | 24 |  |  |  |  | 8544 49 95 | [8 empty] | EC003250 | KMT | KMT | 1 | 1 | [32 empty] | net_list | 36998 | PLN | 0.23 |  |  |  | 2025-07-24 |  |  | KMT | [13 empty] | https://bitner.com.pl/data/t4_text/649x234_060700251116_IB-BiT%20LiYY.JPG |  |  |  | https://bitner.com.pl/data/t4txt_photos/024201270319_5_IB_BiT_LiYY.pdf | [7 empty] | https://bitner.com.pl/data/t4txt_photos/125538121219_0130_1_UE_BITNER_IB_BiT_LiYY_300_300_V.pdf
S32048 | 5902956134127 |  |  | IB-BiT LiYY 10x1,5 mm² 300/300V | Elastyczne kable przeznaczone do pracy w energetycznych urządzeniach kontrolnych, zabezpieczających oraz w obwodach sterowania w strefach zagrożonych wybuchem i w obwodach iskrobezpiecznych. Nadają się do instalowania na stałe oraz do połączeń ruchomych w urządzeniach przemysłowych, liniach technologicznych, maszynach pracujących w pomieszczeniach suchych i wilgotnych. Kable sklasyfikowane zgodnie z normą PN-EN 50575 (CPR). | [10 empty] | Zakłady Kablowe BITNER Sp. z o.o. | S32048 | Giętkie kable sterownicze ekranowane do systemów iskrobezpiecznych |  |  | BITNER | [6 empty] | true | true | 12 | PL | [11 empty] | n87E | no_discount_group | no_bonus_group | NOT_RELEVANT | NONE | NOT_RELEVANT | NONE | [33 empty] | 27.32.13.0 |  |  | 0 | 24 | 24 |  |  |  |  | 8544 49 95 | [8 empty] | EC003250 | KMT | KMT | 1 | 1 | [32 empty] | net_list | 47294 | PLN | 0.23 |  |  |  | 2025-07-24 |  |  | KMT | [13 empty] | https://bitner.com.pl/data/t4_text/649x234_060700251116_IB-BiT%20LiYY.JPG |  |  |  | https://bitner.com.pl/data/t4txt_photos/024201270319_5_IB_BiT_LiYY.pdf | [7 empty] | https://bitner.com.pl/data/t4txt_photos/125538121219_0130_1_UE_BITNER_IB_BiT_LiYY_300_300_V.pdf
S32049 | 5902956134134 |  |  | IB-BiT LiYY 12x1,5 mm² 300/300V | Elastyczne kable przeznaczone do pracy w energetycznych urządzeniach kontrolnych, zabezpieczających oraz w obwodach sterowania w strefach zagrożonych wybuchem i w obwodach iskrobezpiecznych. Nadają się do instalowania na stałe oraz do połączeń ruchomych w urządzeniach przemysłowych, liniach technologicznych, maszynach pracujących w pomieszczeniach suchych i wilgotnych. Kable sklasyfikowane zgodnie z normą PN-EN 50575 (CPR). | [10 empty] | Zakłady Kablowe BITNER Sp. z o.o. | S32049 | Giętkie kable sterownicze ekranowane do systemów iskrobezpiecznych |  |  | BITNER | [6 empty] | true | true | 12 | PL | [11 empty] | n87E | no_discount_group | no_bonus_group | NOT_RELEVANT | NONE | NOT_RELEVANT | NONE | [33 empty] | 27.32.13.0 |  |  | 0 | 24 | 24 |  |  |  |  | 8544 49 95 | [8 empty] | EC003250 | KMT | KMT | 1 | 1 | [32 empty] | net_list | 55371 | PLN | 0.23 |  |  |  | 2025-07-24 |  |  | KMT | [13 empty] | https://bitner.com.pl/data/t4_text/649x234_060700251116_IB-BiT%20LiYY.JPG |  |  |  | https://bitner.com.pl/data/t4txt_photos/024201270319_5_IB_BiT_LiYY.pdf | [7 empty] | https://bitner.com.pl/data/t4txt_photos/125538121219_0130_1_UE_BITNER_IB_BiT_LiYY_300_300_V.pdf
S32050 | 5902956134141 |  |  | IB-BiT LiYY 14x1,5 mm² 300/300V | Elastyczne kable przeznaczone do pracy w energetycznych urządzeniach kontrolnych, zabezpieczających oraz w obwodach sterowania w strefach zagrożonych wybuchem i w obwodach iskrobezpiecznych. Nadają się do instalowania na stałe oraz do połączeń ruchomych w urządzeniach przemysłowych, liniach technologicznych, maszynach pracujących w pomieszczeniach suchych i wilgotnych. Kable sklasyfikowane zgodnie z normą PN-EN 50575 (CPR). | [10 empty] | Zakłady Kablowe BITNER Sp. z o.o. | S32050 | Giętkie kable sterownicze ekranowane do systemów iskrobezpiecznych |  |  | BITNER | [6 empty] | true | true | 12 | PL | [11 empty] | n87E | no_discount_group | no_bonus_group | NOT_RELEVANT | NONE | NOT_RELEVANT | NONE | [33 empty] | 27.32.13.0 |  |  | 0 | 24 | 24 |  |  |  |  | 8544 49 95 | [8 empty] | EC003250 | KMT | KMT | 1 | 1 | [32 empty] | net_list | 62813 | PLN | 0.23 |  |  |  | 2025-07-24 |  |  | KMT | [13 empty] | https://bitner.com.pl/data/t4_text/649x234_060700251116_IB-BiT%20LiYY.JPG |  |  |  | https://bitner.com.pl/data/t4txt_photos/024201270319_5_IB_BiT_LiYY.pdf | [7 empty] | https://bitner.com.pl/data/t4txt_photos/125538121219_0130_1_UE_BITNER_IB_BiT_LiYY_300_300_V.pdf
S32051 | 5902956134158 |  |  | IB-BiT LiYY 16x1,5 mm² 300/300V | Elastyczne kable przeznaczone do pracy w energetycznych urządzeniach kontrolnych, zabezpieczających oraz w obwodach sterowania w strefach zagrożonych wybuchem i w obwodach iskrobezpiecznych. Nadają się do instalowania na stałe oraz do połączeń ruchomych w urządzeniach przemysłowych, liniach technologicznych, maszynach pracujących w pomieszczeniach suchych i wilgotnych. Kable sklasyfikowane zgodnie z normą PN-EN 50575 (CPR). | [10 empty] | Zakłady Kablowe BITNER Sp. z o.o. | S32051 | Giętkie kable sterownicze ekranowane do systemów iskrobezpiecznych |  |  | BITNER | [6 empty] | true | true | 12 | PL | [11 empty] | n87E | no_discount_group | no_bonus_group | NOT_RELEVANT | NONE | NOT_RELEVANT | NONE | [33 empty] | 27.32.13.0 |  |  | 0 | 24 | 24 |  |  |  |  | 8544 49 95 | [8 empty] | EC003250 | KMT | KMT | 1 | 1 | [32 empty] | net_list | 72324 | PLN | 0.23 |  |  |  | 2025-07-24 |  |  | KMT | [13 empty] | https://bitner.com.pl/data/t4_text/649x234_060700251116_IB-BiT%20LiYY.JPG |  |  |  | https://bitner.com.pl/data/t4txt_photos/024201270319_5_IB_BiT_LiYY.pdf | [7 empty] | https://bitner.com.pl/data/t4txt_photos/125538121219_0130_1_UE_BITNER_IB_BiT_LiYY_300_300_V.pdf
S32052 | 5902956134165 |  |  | IB-BiT LiYY 18x1,5 mm² 300/300V | Elastyczne kable przeznaczone do pracy w energetycznych urządzeniach kontrolnych, zabezpieczających oraz w obwodach sterowania w strefach zagrożonych wybuchem i w obwodach iskrobezpiecznych. Nadają się do instalowania na stałe oraz do połączeń ruchomych w urządzeniach przemysłowych, liniach technologicznych, maszynach pracujących w pomieszczeniach suchych i wilgotnych. Kable sklasyfikowane zgodnie z normą PN-EN 50575 (CPR). | [10 empty] | Zakłady Kablowe BITNER Sp. z o.o. | S32052 | Giętkie kable sterownicze ekranowane do systemów iskrobezpiecznych |  |  | BITNER | [6 empty] | true | true | 12 | PL | [11 empty] | n87E | no_discount_group | no_bonus_group | NOT_RELEVANT | NONE | NOT_RELEVANT | NONE | [33 empty] | 27.32.13.0 |  |  | 0 | 24 | 24 |  |  |  |  | 8544 49 95 | [8 empty] | EC003250 | KMT | KMT | 1 | 1 | [32 empty] | net_list | 81301 | PLN | 0.23 |  |  |  | 2025-07-24 |  |  | KMT | [13 empty] | https://bitner.com.pl/data/t4_text/649x234_060700251116_IB-BiT%20LiYY.JPG |  |  |  | https://bitner.com.pl/data/t4txt_photos/024201270319_5_IB_BiT_LiYY.pdf | [7 empty] | https://bitner.com.pl/data/t4txt_photos/125538121219_0130_1_UE_BITNER_IB_BiT_LiYY_300_300_V.pdf
S32053 | 5902956134172 |  |  | IB-BiT LiYY 20x1,5 mm² 300/300V | Elastyczne kable przeznaczone do pracy w energetycznych urządzeniach kontrolnych, zabezpieczających oraz w obwodach sterowania w strefach zagrożonych wybuchem i w obwodach iskrobezpiecznych. Nadają się do instalowania na stałe oraz do połączeń ruchomych w urządzeniach przemysłowych, liniach technologicznych, maszynach pracujących w pomieszczeniach suchych i wilgotnych. Kable sklasyfikowane zgodnie z normą PN-EN 50575 (CPR). | [10 empty] | Zakłady Kablowe BITNER Sp. z o.o. | S32053 | Giętkie kable sterownicze ekranowane do systemów iskrobezpiecznych |  |  | BITNER | [6 empty] | true | true | 12 | PL | [11 empty] | n87E | no_discount_group | no_bonus_group | NOT_RELEVANT | NONE | NOT_RELEVANT | NONE | [33 empty] | 27.32.13.0 |  |  | 0 | 24 | 24 |  |  |  |  | 8544 49 95 | [8 empty] | EC003250 | KMT | KMT | 1 | 1 | [32 empty] | net_list | 90641 | PLN | 0.23 |  |  |  | 2025-07-24 |  |  | KMT | [13 empty] | https://bitner.com.pl/data/t4_text/649x234_060700251116_IB-BiT%20LiYY.JPG |  |  |  | https://bitner.com.pl/data/t4txt_photos/024201270319_5_IB_BiT_LiYY.pdf | [7 empty] | https://bitner.com.pl/data/t4txt_photos/125538121219_0130_1_UE_BITNER_IB_BiT_LiYY_300_300_V.pdf
S32054 | 5902956134189 |  |  | IB-BiT LiYY 2x2,5 mm² 300/300V | Elastyczne kable przeznaczone do pracy w energetycznych urządzeniach kontrolnych, zabezpieczających oraz w obwodach sterowania w strefach zagrożonych wybuchem i w obwodach iskrobezpiecznych. Nadają się do instalowania na stałe oraz do połączeń ruchomych w urządzeniach przemysłowych, liniach technologicznych, maszynach pracujących w pomieszczeniach suchych i wilgotnych. Kable sklasyfikowane zgodnie z normą PN-EN 50575 (CPR). | [10 empty] | Zakłady Kablowe BITNER Sp. z o.o. | S32054 | Giętkie kable sterownicze ekranowane do systemów iskrobezpiecznych |  |  | BITNER | [6 empty] | true | true | 12 | PL | [11 empty] | n87E | no_discount_group | no_bonus_group | NOT_RELEVANT | NONE | NOT_RELEVANT | NONE | [33 empty] | 27.32.13.0 |  |  | 0 | 24 | 24 |  |  |  |  | 8544 49 95 | [8 empty] | EC003250 | KMT | KMT | 1 | 1 | [32 empty] | net_list | 17351 | PLN | 0.23 |  |  |  | 2025-07-24 |  |  | KMT | [13 empty] | https://bitner.com.pl/data/t4_text/649x234_060700251116_IB-BiT%20LiYY.JPG |  |  |  | https://bitner.com.pl/data/t4txt_photos/024201270319_5_IB_BiT_LiYY.pdf | [7 empty] | https://bitner.com.pl/data/t4txt_photos/125538121219_0130_1_UE_BITNER_IB_BiT_LiYY_300_300_V.pdf
S32055 | 5902956134196 |  |  | IB-BiT LiYY 3x2,5 mm² 300/300V | Elastyczne kable przeznaczone do pracy w energetycznych urządzeniach kontrolnych, zabezpieczających oraz w obwodach sterowania w strefach zagrożonych wybuchem i w obwodach iskrobezpiecznych. Nadają się do instalowania na stałe oraz do połączeń ruchomych w urządzeniach przemysłowych, liniach technologicznych, maszynach pracujących w pomieszczeniach suchych i wilgotnych. Kable sklasyfikowane zgodnie z normą PN-EN 50575 (CPR). | [10 empty] | Zakłady Kablowe BITNER Sp. z o.o. | S32055 | Giętkie kable sterownicze ekranowane do systemów iskrobezpiecznych |  |  | BITNER | [6 empty] | true | true | 12 | PL | [11 empty] | n87E | no_discount_group | no_bonus_group | NOT_RELEVANT | NONE | NOT_RELEVANT | NONE | [33 empty] | 27.32.13.0 |  |  | 0 | 24 | 24 |  |  |  |  | 8544 49 95 | [8 empty] | EC003250 | KMT | KMT | 1 | 1 | [32 empty] | net_list | 24846 | PLN | 0.23 |  |  |  | 2025-07-24 |  |  | KMT | [13 empty] | https://bitner.com.pl/data/t4_text/649x234_060700251116_IB-BiT%20LiYY.JPG |  |  |  | https://bitner.com.pl/data/t4txt_photos/024201270319_5_IB_BiT_LiYY.pdf | [7 empty] | https://bitner.com.pl/data/t4txt_photos/125538121219_0130_1_UE_BITNER_IB_BiT_LiYY_300_300_V.pdf
S32056 | 5902956134202 |  |  | IB-BiT LiYY 4x2,5 mm² 300/300V | Elastyczne kable przeznaczone do pracy w energetycznych urządzeniach kontrolnych, zabezpieczających oraz w obwodach sterowania w strefach zagrożonych wybuchem i w obwodach iskrobezpiecznych. Nadają się do instalowania na stałe oraz do połączeń ruchomych w urządzeniach przemysłowych, liniach technologicznych, maszynach pracujących w pomieszczeniach suchych i wilgotnych. Kable sklasyfikowane zgodnie z normą PN-EN 50575 (CPR). | [10 empty] | Zakłady Kablowe BITNER Sp. z o.o. | S32056 | Giętkie kable sterownicze ekranowane do systemów iskrobezpiecznych |  |  | BITNER | [6 empty] | true | true | 12 | PL | [11 empty] | n87E | no_discount_group | no_bonus_group | NOT_RELEVANT | NONE | NOT_RELEVANT | NONE | [33 empty] | 27.32.13.0 |  |  | 0 | 24 | 24 |  |  |  |  | 8544 49 95 | [8 empty] | EC003250 | KMT | KMT | 1 | 1 | [32 empty] | net_list | 31803 | PLN | 0.23 |  |  |  | 2025-07-24 |  |  | KMT | [13 empty] | https://bitner.com.pl/data/t4_text/649x234_060700251116_IB-BiT%20LiYY.JPG |  |  |  | https://bitner.com.pl/data/t4txt_photos/024201270319_5_IB_BiT_LiYY.pdf | [7 empty] | https://bitner.com.pl/data/t4txt_photos/125538121219_0130_1_UE_BITNER_IB_BiT_LiYY_300_300_V.pdf
S32057 | 5902956134219 |  |  | IB-BiT LiYY 5x2,5 mm² 300/300V | Elastyczne kable przeznaczone do pracy w energetycznych urządzeniach kontrolnych, zabezpieczających oraz w obwodach sterowania w strefach zagrożonych wybuchem i w obwodach iskrobezpiecznych. Nadają się do instalowania na stałe oraz do połączeń ruchomych w urządzeniach przemysłowych, liniach technologicznych, maszynach pracujących w pomieszczeniach suchych i wilgotnych. Kable sklasyfikowane zgodnie z normą PN-EN 50575 (CPR). | [10 empty] | Zakłady Kablowe BITNER Sp. z o.o. | S32057 | Giętkie kable sterownicze ekranowane do systemów iskrobezpiecznych |  |  | BITNER | [6 empty] | true | true | 12 | PL | [11 empty] | n87E | no_discount_group | no_bonus_group | NOT_RELEVANT | NONE | NOT_RELEVANT | NONE | [33 empty] | 27.32.13.0 |  |  | 0 | 24 | 24 |  |  |  |  | 8544 49 95 | [8 empty] | EC003250 | KMT | KMT | 1 | 1 | [32 empty] | net_list | 39211 | PLN | 0.23 |  |  |  | 2025-07-24 |  |  | KMT | [13 empty] | https://bitner.com.pl/data/t4_text/649x234_060700251116_IB-BiT%20LiYY.JPG |  |  |  | https://bitner.com.pl/data/t4txt_photos/024201270319_5_IB_BiT_LiYY.pdf | [7 empty] | https://bitner.com.pl/data/t4txt_photos/125538121219_0130_1_UE_BITNER_IB_BiT_LiYY_300_300_V.pdf
S32058 | 5902956134226 |  |  | IB-BiT LiYY 7x2,5 mm² 300/300V | Elastyczne kable przeznaczone do pracy w energetycznych urządzeniach kontrolnych, zabezpieczających oraz w obwodach sterowania w strefach zagrożonych wybuchem i w obwodach iskrobezpiecznych. Nadają się do instalowania na stałe oraz do połączeń ruchomych w urządzeniach przemysłowych, liniach technologicznych, maszynach pracujących w pomieszczeniach suchych i wilgotnych. Kable sklasyfikowane zgodnie z normą PN-EN 50575 (CPR). | [10 empty] | Zakłady Kablowe BITNER Sp. z o.o. | S32058 | Giętkie kable sterownicze ekranowane do systemów iskrobezpiecznych |  |  | BITNER | [6 empty] | true | true | 12 | PL | [11 empty] | n87E | no_discount_group | no_bonus_group | NOT_RELEVANT | NONE | NOT_RELEVANT | NONE | [33 empty] | 27.32.13.0 |  |  | 0 | 24 | 24 |  |  |  |  | 8544 49 95 | [8 empty] | EC003250 | KMT | KMT | 1 | 1 | [32 empty] | net_list | 54059 | PLN | 0.23 |  |  |  | 2025-07-24 |  |  | KMT | [13 empty] | https://bitner.com.pl/data/t4_text/649x234_060700251116_IB-BiT%20LiYY.JPG |  |  |  | https://bitner.com.pl/data/t4txt_photos/024201270319_5_IB_BiT_LiYY.pdf | [7 empty] | https://bitner.com.pl/data/t4txt_photos/125538121219_0130_1_UE_BITNER_IB_BiT_LiYY_300_300_V.pdf
S32059 | 5902956134233 |  |  | IB-BiT LiYY 8x2,5 mm² 300/300V | Elastyczne kable przeznaczone do pracy w energetycznych urządzeniach kontrolnych, zabezpieczających oraz w obwodach sterowania w strefach zagrożonych wybuchem i w obwodach iskrobezpiecznych. Nadają się do instalowania na stałe oraz do połączeń ruchomych w urządzeniach przemysłowych, liniach technologicznych, maszynach pracujących w pomieszczeniach suchych i wilgotnych. Kable sklasyfikowane zgodnie z normą PN-EN 50575 (CPR). | [10 empty] | Zakłady Kablowe BITNER Sp. z o.o. | S32059 | Giętkie kable sterownicze ekranowane do systemów iskrobezpiecznych |  |  | BITNER | [6 empty] | true | true | 12 | PL | [11 empty] | n87E | no_discount_group | no_bonus_group | NOT_RELEVANT | NONE | NOT_RELEVANT | NONE | [33 empty] | 27.32.13.0 |  |  | 0 | 24 | 24 |  |  |  |  | 8544 49 95 | [8 empty] | EC003250 | KMT | KMT | 1 | 1 | [32 empty] | net_list | 60756 | PLN | 0.23 |  |  |  | 2025-07-24 |  |  | KMT | [13 empty] | https://bitner.com.pl/data/t4_text/649x234_060700251116_IB-BiT%20LiYY.JPG |  |  |  | https://bitner.com.pl/data/t4txt_photos/024201270319_5_IB_BiT_LiYY.pdf | [7 empty] | https://bitner.com.pl/data/t4txt_photos/125538121219_0130_1_UE_BITNER_IB_BiT_LiYY_300_300_V.pdf
S32060 | 5902956134240 |  |  | IB-BiT LiYY 10x2,5 mm² 300/300V | Elastyczne kable przeznaczone do pracy w energetycznych urządzeniach kontrolnych, zabezpieczających oraz w obwodach sterowania w strefach zagrożonych wybuchem i w obwodach iskrobezpiecznych. Nadają się do instalowania na stałe oraz do połączeń ruchomych w urządzeniach przemysłowych, liniach technologicznych, maszynach pracujących w pomieszczeniach suchych i wilgotnych. Kable sklasyfikowane zgodnie z normą PN-EN 50575 (CPR). | [10 empty] | Zakłady Kablowe BITNER Sp. z o.o. | S32060 | Giętkie kable sterownicze ekranowane do systemów iskrobezpiecznych |  |  | BITNER | [6 empty] | true | true | 12 | PL | [11 empty] | n87E | no_discount_group | no_bonus_group | NOT_RELEVANT | NONE | NOT_RELEVANT | NONE | [33 empty] | 27.32.13.0 |  |  | 0 | 24 | 24 |  |  |  |  | 8544 49 95 | [8 empty] | EC003250 | KMT | KMT | 1 | 1 | [32 empty] | net_list | 75266 | PLN | 0.23 |  |  |  | 2025-07-24 |  |  | KMT | [13 empty] | https://bitner.com.pl/data/t4_text/649x234_060700251116_IB-BiT%20LiYY.JPG |  |  |  | https://bitner.com.pl/data/t4txt_photos/024201270319_5_IB_BiT_LiYY.pdf | [7 empty] | https://bitner.com.pl/data/t4txt_photos/125538121219_0130_1_UE_BITNER_IB_BiT_LiYY_300_300_V.pdf
S32061 | 5902956134257 |  |  | IB-BiT LiYY 12x2,5 mm² 300/300V | Elastyczne kable przeznaczone do pracy w energetycznych urządzeniach kontrolnych, zabezpieczających oraz w obwodach sterowania w strefach zagrożonych wybuchem i w obwodach iskrobezpiecznych. Nadają się do instalowania na stałe oraz do połączeń ruchomych w urządzeniach przemysłowych, liniach technologicznych, maszynach pracujących w pomieszczeniach suchych i wilgotnych. Kable sklasyfikowane zgodnie z normą PN-EN 50575 (CPR). | [10 empty] | Zakłady Kablowe BITNER Sp. z o.o. | S32061 | Giętkie kable sterownicze ekranowane do systemów iskrobezpiecznych |  |  | BITNER | [6 empty] | true | true | 12 | PL | [11 empty] | n87E | no_discount_group | no_bonus_group | NOT_RELEVANT | NONE | NOT_RELEVANT | NONE | [33 empty] | 27.32.13.0 |  |  | 0 | 24 | 24 |  |  |  |  | 8544 49 95 | [8 empty] | EC003250 | KMT | KMT | 1 | 1 | [32 empty] | net_list | 90104 | PLN | 0.23 |  |  |  | 2025-07-24 |  |  | KMT | [13 empty] | https://bitner.com.pl/data/t4_text/649x234_060700251116_IB-BiT%20LiYY.JPG |  |  |  | https://bitner.com.pl/data/t4txt_photos/024201270319_5_IB_BiT_LiYY.pdf | [7 empty] | https://bitner.com.pl/data/t4txt_photos/125538121219_0130_1_UE_BITNER_IB_BiT_LiYY_300_300_V.pdf
S32200 | 5902956134264 |  |  | IB-BiT LiYCY 2x0,5 mm² 300/300V | Giętkie kable przeznaczone do pracy w energetycznych urządzeniach kontrolnych, zabezpieczających oraz w obwodach sterowania w strefach zagrożonych wybuchem i w obwodach iskrobezpiecznych. Nadają się do instalowania na stałe oraz do połączeń ruchomych w urządzeniach przemysłowych, liniach technologicznych, maszynach pracujących w pomieszczeniach suchych i wilgotnych. Kable sklasyfikowane zgodnie z normą PN-EN 50575 (CPR). | [10 empty] | Zakłady Kablowe BITNER Sp. z o.o. | S32200 | Giętkie kable sterownicze ekranowane do systemów iskrobezpiecznych |  |  | BITNER | [6 empty] | true | true | 12 | PL | [11 empty] | n87E | no_discount_group | no_bonus_group | NOT_RELEVANT | NONE | NOT_RELEVANT | NONE | [33 empty] | 27.32.13.0 |  |  | 0 | 24 | 24 |  |  |  |  | 8544 49 95 | [8 empty] | EC003250 | KMT | KMT | 1 | 1 | [32 empty] | net_list | 7842 | PLN | 0.23 |  |  |  | 2025-07-24 |  |  | KMT | [13 empty] | https://bitner.com.pl/data/t4_text/649x234_060925251116_IB-BiT%20LiYCY.JPG |  |  |  | https://bitner.com.pl/data/t4txt_photos/103535100419_6_IB_BiT_LiYCY.pdf | [7 empty] | https://bitner.com.pl/data/t4txt_photos/125319121219_0129_1_UE_BITNER_IB_BiT_LiYCY_300_300_V.pdf
S32201 | 5902956134271 |  |  | IB-BiT LiYCY 3x0,5 mm² 300/300V | Giętkie kable przeznaczone do pracy w energetycznych urządzeniach kontrolnych, zabezpieczających oraz w obwodach sterowania w strefach zagrożonych wybuchem i w obwodach iskrobezpiecznych. Nadają się do instalowania na stałe oraz do połączeń ruchomych w urządzeniach przemysłowych, liniach technologicznych, maszynach pracujących w pomieszczeniach suchych i wilgotnych. Kable sklasyfikowane zgodnie z normą PN-EN 50575 (CPR). | [10 empty] | Zakłady Kablowe BITNER Sp. z o.o. | S32201 | Giętkie kable sterownicze ekranowane do systemów iskrobezpiecznych |  |  | BITNER | [6 empty] | true | true | 12 | PL | [11 empty] | n87E | no_discount_group | no_bonus_group | NOT_RELEVANT | NONE | NOT_RELEVANT | NONE | [33 empty] | 27.32.13.0 |  |  | 0 | 24 | 24 |  |  |  |  | 8544 49 95 | [8 empty] | EC003250 | KMT | KMT | 1 | 1 | [32 empty] | net_list | 9627 | PLN | 0.23 |  |  |  | 2025-07-24 |  |  | KMT | [13 empty] | https://bitner.com.pl/data/t4_text/649x234_060925251116_IB-BiT%20LiYCY.JPG |  |  |  | https://bitner.com.pl/data/t4txt_photos/103535100419_6_IB_BiT_LiYCY.pdf | [7 empty] | https://bitner.com.pl/data/t4txt_photos/125319121219_0129_1_UE_BITNER_IB_BiT_LiYCY_300_300_V.pdf
S32202 | 5902956134288 |  |  | IB-BiT LiYCY 4x0,5 mm² 300/300V | Giętkie kable przeznaczone do pracy w energetycznych urządzeniach kontrolnych, zabezpieczających oraz w obwodach sterowania w strefach zagrożonych wybuchem i w obwodach iskrobezpiecznych. Nadają się do instalowania na stałe oraz do połączeń ruchomych w urządzeniach przemysłowych, liniach technologicznych, maszynach pracujących w pomieszczeniach suchych i wilgotnych. Kable sklasyfikowane zgodnie z normą PN-EN 50575 (CPR). | [10 empty] | Zakłady Kablowe BITNER Sp. z o.o. | S32202 | Giętkie kable sterownicze ekranowane do systemów iskrobezpiecznych |  |  | BITNER | [6 empty] | true | true | 12 | PL | [11 empty] | n87E | no_discount_group | no_bonus_group | NOT_RELEVANT | NONE | NOT_RELEVANT | NONE | [33 empty] | 27.32.13.0 |  |  | 0 | 24 | 24 |  |  |  |  | 8544 49 95 | [8 empty] | EC003250 | KMT | KMT | 1 | 1 | [32 empty] | net_list | 11590 | PLN | 0.23 |  |  |  | 2025-07-24 |  |  | KMT | [13 empty] | https://bitner.com.pl/data/t4_text/649x234_060925251116_IB-BiT%20LiYCY.JPG |  |  |  | https://bitner.com.pl/data/t4txt_photos/103535100419_6_IB_BiT_LiYCY.pdf | [7 empty] | https://bitner.com.pl/data/t4txt_photos/125319121219_0129_1_UE_BITNER_IB_BiT_LiYCY_300_300_V.pdf
S32203 | 5902956134295 |  |  | IB-BiT LiYCY 5x0,5 mm² 300/300V | Giętkie kable przeznaczone do pracy w energetycznych urządzeniach kontrolnych, zabezpieczających oraz w obwodach sterowania w strefach zagrożonych wybuchem i w obwodach iskrobezpiecznych. Nadają się do instalowania na stałe oraz do połączeń ruchomych w urządzeniach przemysłowych, liniach technologicznych, maszynach pracujących w pomieszczeniach suchych i wilgotnych. Kable sklasyfikowane zgodnie z normą PN-EN 50575 (CPR). | [10 empty] | Zakłady Kablowe BITNER Sp. z o.o. | S32203 | Giętkie kable sterownicze ekranowane do systemów iskrobezpiecznych |  |  | BITNER | [6 empty] | true | true | 12 | PL | [11 empty] | n87E | no_discount_group | no_bonus_group | NOT_RELEVANT | NONE | NOT_RELEVANT | NONE | [33 empty] | 27.32.13.0 |  |  | 0 | 24 | 24 |  |  |  |  | 8544 49 95 | [8 empty] | EC003250 | KMT | KMT | 1 | 1 | [32 empty] | net_list | 13948 | PLN | 0.23 |  |  |  | 2025-07-24 |  |  | KMT | [13 empty] | https://bitner.com.pl/data/t4_text/649x234_060925251116_IB-BiT%20LiYCY.JPG |  |  |  | https://bitner.com.pl/data/t4txt_photos/103535100419_6_IB_BiT_LiYCY.pdf | [7 empty] | https://bitner.com.pl/data/t4txt_photos/125319121219_0129_1_UE_BITNER_IB_BiT_LiYCY_300_300_V.pdf
S32204 | 5902956134301 |  |  | IB-BiT LiYCY 7x0,5 mm² 300/300V | Giętkie kable przeznaczone do pracy w energetycznych urządzeniach kontrolnych, zabezpieczających oraz w obwodach sterowania w strefach zagrożonych wybuchem i w obwodach iskrobezpiecznych. Nadają się do instalowania na stałe oraz do połączeń ruchomych w urządzeniach przemysłowych, liniach technologicznych, maszynach pracujących w pomieszczeniach suchych i wilgotnych. Kable sklasyfikowane zgodnie z normą PN-EN 50575 (CPR). | [10 empty] | Zakłady Kablowe BITNER Sp. z o.o. | S32204 | Giętkie kable sterownicze ekranowane do systemów iskrobezpiecznych |  |  | BITNER | [6 empty] | true | true | 12 | PL | [11 empty] | n87E | no_discount_group | no_bonus_group | NOT_RELEVANT | NONE | NOT_RELEVANT | NONE | [33 empty] | 27.32.13.0 |  |  | 0 | 24 | 24 |  |  |  |  | 8544 49 95 | [8 empty] | EC003250 | KMT | KMT | 1 | 1 | [32 empty] | net_list | 17391 | PLN | 0.23 |  |  |  | 2025-07-24 |  |  | KMT | [13 empty] | https://bitner.com.pl/data/t4_text/649x234_060925251116_IB-BiT%20LiYCY.JPG |  |  |  | https://bitner.com.pl/data/t4txt_photos/103535100419_6_IB_BiT_LiYCY.pdf | [7 empty] | https://bitner.com.pl/data/t4txt_photos/125319121219_0129_1_UE_BITNER_IB_BiT_LiYCY_300_300_V.pdf
S32205 | 5902956134318 |  |  | IB-BiT LiYCY 8x0,5 mm² 300/300V | Giętkie kable przeznaczone do pracy w energetycznych urządzeniach kontrolnych, zabezpieczających oraz w obwodach sterowania w strefach zagrożonych wybuchem i w obwodach iskrobezpiecznych. Nadają się do instalowania na stałe oraz do połączeń ruchomych w urządzeniach przemysłowych, liniach technologicznych, maszynach pracujących w pomieszczeniach suchych i wilgotnych. Kable sklasyfikowane zgodnie z normą PN-EN 50575 (CPR). | [10 empty] | Zakłady Kablowe BITNER Sp. z o.o. | S32205 | Giętkie kable sterownicze ekranowane do systemów iskrobezpiecznych |  |  | BITNER | [6 empty] | true | true | 12 | PL | [11 empty] | n87E | no_discount_group | no_bonus_group | NOT_RELEVANT | NONE | NOT_RELEVANT | NONE | [33 empty] | 27.32.13.0 |  |  | 0 | 24 | 24 |  |  |  |  | 8544 49 95 | [8 empty] | EC003250 | KMT | KMT | 1 | 1 | [32 empty] | net_list | 20119 | PLN | 0.23 |  |  |  | 2025-07-24 |  |  | KMT | [13 empty] | https://bitner.com.pl/data/t4_text/649x234_060925251116_IB-BiT%20LiYCY.JPG |  |  |  | https://bitner.com.pl/data/t4txt_photos/103535100419_6_IB_BiT_LiYCY.pdf | [7 empty] | https://bitner.com.pl/data/t4txt_photos/125319121219_0129_1_UE_BITNER_IB_BiT_LiYCY_300_300_V.pdf
S32206 | 5902956134325 |  |  | IB-BiT LiYCY 10x0,5 mm² 300/300V | Giętkie kable przeznaczone do pracy w energetycznych urządzeniach kontrolnych, zabezpieczających oraz w obwodach sterowania w strefach zagrożonych wybuchem i w obwodach iskrobezpiecznych. Nadają się do instalowania na stałe oraz do połączeń ruchomych w urządzeniach przemysłowych, liniach technologicznych, maszynach pracujących w pomieszczeniach suchych i wilgotnych. Kable sklasyfikowane zgodnie z normą PN-EN 50575 (CPR). | [10 empty] | Zakłady Kablowe BITNER Sp. z o.o. | S32206 | Giętkie kable sterownicze ekranowane do systemów iskrobezpiecznych |  |  | BITNER | [6 empty] | true | true | 12 | PL | [11 empty] | n87E | no_discount_group | no_bonus_group | NOT_RELEVANT | NONE | NOT_RELEVANT | NONE | [33 empty] | 27.32.13.0 |  |  | 0 | 24 | 24 |  |  |  |  | 8544 49 95 | [8 empty] | EC003250 | KMT | KMT | 1 | 1 | [32 empty] | net_list | 25631 | PLN | 0.23 |  |  |  | 2025-07-24 |  |  | KMT | [13 empty] | https://bitner.com.pl/data/t4_text/649x234_060925251116_IB-BiT%20LiYCY.JPG |  |  |  | https://bitner.com.pl/data/t4txt_photos/103535100419_6_IB_BiT_LiYCY.pdf | [7 empty] | https://bitner.com.pl/data/t4txt_photos/125319121219_0129_1_UE_BITNER_IB_BiT_LiYCY_300_300_V.pdf
S32207 | 5902956134332 |  |  | IB-BiT LiYCY 12x0,5 mm² 300/300V | Giętkie kable przeznaczone do pracy w energetycznych urządzeniach kontrolnych, zabezpieczających oraz w obwodach sterowania w strefach zagrożonych wybuchem i w obwodach iskrobezpiecznych. Nadają się do instalowania na stałe oraz do połączeń ruchomych w urządzeniach przemysłowych, liniach technologicznych, maszynach pracujących w pomieszczeniach suchych i wilgotnych. Kable sklasyfikowane zgodnie z normą PN-EN 50575 (CPR). | [10 empty] | Zakłady Kablowe BITNER Sp. z o.o. | S32207 | Giętkie kable sterownicze ekranowane do systemów iskrobezpiecznych |  |  | BITNER | [6 empty] | true | true | 12 | PL | [11 empty] | n87E | no_discount_group | no_bonus_group | NOT_RELEVANT | NONE | NOT_RELEVANT | NONE | [33 empty] | 27.32.13.0 |  |  | 0 | 24 | 24 |  |  |  |  | 8544 49 95 | [8 empty] | EC003250 | KMT | KMT | 1 | 1 | [32 empty] | net_list | 28505 | PLN | 0.23 |  |  |  | 2025-07-24 |  |  | KMT | [13 empty] | https://bitner.com.pl/data/t4_text/649x234_060925251116_IB-BiT%20LiYCY.JPG |  |  |  | https://bitner.com.pl/data/t4txt_photos/103535100419_6_IB_BiT_LiYCY.pdf | [7 empty] | https://bitner.com.pl/data/t4txt_photos/125319121219_0129_1_UE_BITNER_IB_BiT_LiYCY_300_300_V.pdf
S32208 | 5902956134349 |  |  | IB-BiT LiYCY 14x0,5 mm² 300/300V | Giętkie kable przeznaczone do pracy w energetycznych urządzeniach kontrolnych, zabezpieczających oraz w obwodach sterowania w strefach zagrożonych wybuchem i w obwodach iskrobezpiecznych. Nadają się do instalowania na stałe oraz do połączeń ruchomych w urządzeniach przemysłowych, liniach technologicznych, maszynach pracujących w pomieszczeniach suchych i wilgotnych. Kable sklasyfikowane zgodnie z normą PN-EN 50575 (CPR). | [10 empty] | Zakłady Kablowe BITNER Sp. z o.o. | S32208 | Giętkie kable sterownicze ekranowane do systemów iskrobezpiecznych |  |  | BITNER | [6 empty] | true | true | 12 | PL | [11 empty] | n87E | no_discount_group | no_bonus_group | NOT_RELEVANT | NONE | NOT_RELEVANT | NONE | [33 empty] | 27.32.13.0 |  |  | 0 | 24 | 24 |  |  |  |  | 8544 49 95 | [8 empty] | EC003250 | KMT | KMT | 1 | 1 | [32 empty] | net_list | 31803 | PLN | 0.23 |  |  |  | 2025-07-24 |  |  | KMT | [13 empty] | https://bitner.com.pl/data/t4_text/649x234_060925251116_IB-BiT%20LiYCY.JPG |  |  |  | https://bitner.com.pl/data/t4txt_photos/103535100419_6_IB_BiT_LiYCY.pdf | [7 empty] | https://bitner.com.pl/data/t4txt_photos/125319121219_0129_1_UE_BITNER_IB_BiT_LiYCY_300_300_V.pdf
S32209 | 5902956134356 |  |  | IB-BiT LiYCY 16x0,5 mm² 300/300V | Giętkie kable przeznaczone do pracy w energetycznych urządzeniach kontrolnych, zabezpieczających oraz w obwodach sterowania w strefach zagrożonych wybuchem i w obwodach iskrobezpiecznych. Nadają się do instalowania na stałe oraz do połączeń ruchomych w urządzeniach przemysłowych, liniach technologicznych, maszynach pracujących w pomieszczeniach suchych i wilgotnych. Kable sklasyfikowane zgodnie z normą PN-EN 50575 (CPR). | [10 empty] | Zakłady Kablowe BITNER Sp. z o.o. | S32209 | Giętkie kable sterownicze ekranowane do systemów iskrobezpiecznych |  |  | BITNER | [6 empty] | true | true | 12 | PL | [11 empty] | n87E | no_discount_group | no_bonus_group | NOT_RELEVANT | NONE | NOT_RELEVANT | NONE | [33 empty] | 27.32.13.0 |  |  | 0 | 24 | 24 |  |  |  |  | 8544 49 95 | [8 empty] | EC003250 | KMT | KMT | 1 | 1 | [32 empty] | net_list | 35116 | PLN | 0.23 |  |  |  | 2025-07-24 |  |  | KMT | [13 empty] | https://bitner.com.pl/data/t4_text/649x234_060925251116_IB-BiT%20LiYCY.JPG |  |  |  | https://bitner.com.pl/data/t4txt_photos/103535100419_6_IB_BiT_LiYCY.pdf | [7 empty] | https://bitner.com.pl/data/t4txt_photos/125319121219_0129_1_UE_BITNER_IB_BiT_LiYCY_300_300_V.pdf
S32210 | 5902956134363 |  |  | IB-BiT LiYCY 18x0,5 mm² 300/300V | Giętkie kable przeznaczone do pracy w energetycznych urządzeniach kontrolnych, zabezpieczających oraz w obwodach sterowania w strefach zagrożonych wybuchem i w obwodach iskrobezpiecznych. Nadają się do instalowania na stałe oraz do połączeń ruchomych w urządzeniach przemysłowych, liniach technologicznych, maszynach pracujących w pomieszczeniach suchych i wilgotnych. Kable sklasyfikowane zgodnie z normą PN-EN 50575 (CPR). | [10 empty] | Zakłady Kablowe BITNER Sp. z o.o. | S32210 | Giętkie kable sterownicze ekranowane do systemów iskrobezpiecznych |  |  | BITNER | [6 empty] | true | true | 12 | PL | [11 empty] | n87E | no_discount_group | no_bonus_group | NOT_RELEVANT | NONE | NOT_RELEVANT | NONE | [33 empty] | 27.32.13.0 |  |  | 0 | 24 | 24 |  |  |  |  | 8544 49 95 | [8 empty] | EC003250 | KMT | KMT | 1 | 1 | [32 empty] | net_list | 44014 | PLN | 0.23 |  |  |  | 2025-07-24 |  |  | KMT | [13 empty] | https://bitner.com.pl/data/t4_text/649x234_060925251116_IB-BiT%20LiYCY.JPG |  |  |  | https://bitner.com.pl/data/t4txt_photos/103535100419_6_IB_BiT_LiYCY.pdf | [7 empty] | https://bitner.com.pl/data/t4txt_photos/125319121219_0129_1_UE_BITNER_IB_BiT_LiYCY_300_300_V.pdf
S32211 | 5902956134370 |  |  | IB-BiT LiYCY 21x0,5 mm² 300/300V | Giętkie kable przeznaczone do pracy w energetycznych urządzeniach kontrolnych, zabezpieczających oraz w obwodach sterowania w strefach zagrożonych wybuchem i w obwodach iskrobezpiecznych. Nadają się do instalowania na stałe oraz do połączeń ruchomych w urządzeniach przemysłowych, liniach technologicznych, maszynach pracujących w pomieszczeniach suchych i wilgotnych. Kable sklasyfikowane zgodnie z normą PN-EN 50575 (CPR). | [10 empty] | Zakłady Kablowe BITNER Sp. z o.o. | S32211 | Giętkie kable sterownicze ekranowane do systemów iskrobezpiecznych |  |  | BITNER | [6 empty] | true | true | 12 | PL | [11 empty] | n87E | no_discount_group | no_bonus_group | NOT_RELEVANT | NONE | NOT_RELEVANT | NONE | [33 empty] | 27.32.13.0 |  |  | 0 | 24 | 24 |  |  |  |  | 8544 49 95 | [8 empty] | EC003250 | KMT | KMT | 1 | 1 | [32 empty] | net_list | 45150 | PLN | 0.23 |  |  |  | 2025-07-24 |  |  | KMT | [13 empty] | https://bitner.com.pl/data/t4_text/649x234_060925251116_IB-BiT%20LiYCY.JPG |  |  |  | https://bitner.com.pl/data/t4txt_photos/103535100419_6_IB_BiT_LiYCY.pdf | [7 empty] | https://bitner.com.pl/data/t4txt_photos/125319121219_0129_1_UE_BITNER_IB_BiT_LiYCY_300_300_V.pdf
S32217 | 5902956134431 |  |  | IB-BiT LiYCY 48x0,5 mm² 300/300V | Giętkie kable przeznaczone do pracy w energetycznych urządzeniach kontrolnych, zabezpieczających oraz w obwodach sterowania w strefach zagrożonych wybuchem i w obwodach iskrobezpiecznych. Nadają się do instalowania na stałe oraz do połączeń ruchomych w urządzeniach przemysłowych, liniach technologicznych, maszynach pracujących w pomieszczeniach suchych i wilgotnych. Kable sklasyfikowane zgodnie z normą PN-EN 50575 (CPR). | [10 empty] | Zakłady Kablowe BITNER Sp. z o.o. | S32217 | Giętkie kable sterownicze ekranowane do systemów iskrobezpiecznych |  |  | BITNER | [6 empty] | true | true | 12 | PL | [11 empty] | n87E | no_discount_group | no_bonus_group | NOT_RELEVANT | NONE | NOT_RELEVANT | NONE | [33 empty] | 27.32.13.0 |  |  | 0 | 24 | 24 |  |  |  |  | 8544 49 95 | [8 empty] | EC003250 | KMT | KMT | 1 | 1 | [32 empty] | net_list | 98500 | PLN | 0.23 |  |  |  | 2025-07-24 |  |  | KMT | [13 empty] | https://bitner.com.pl/data/t4_text/649x234_060925251116_IB-BiT%20LiYCY.JPG |  |  |  | https://bitner.com.pl/data/t4txt_photos/103535100419_6_IB_BiT_LiYCY.pdf | [7 empty] | https://bitner.com.pl/data/t4txt_photos/125319121219_0129_1_UE_BITNER_IB_BiT_LiYCY_300_300_V.pdf
S32218 | 5902956134448 |  |  | IB-BiT LiYCY 2x0,75 mm² 300/300V | Giętkie kable przeznaczone do pracy w energetycznych urządzeniach kontrolnych, zabezpieczających oraz w obwodach sterowania w strefach zagrożonych wybuchem i w obwodach iskrobezpiecznych. Nadają się do instalowania na stałe oraz do połączeń ruchomych w urządzeniach przemysłowych, liniach technologicznych, maszynach pracujących w pomieszczeniach suchych i wilgotnych. Kable sklasyfikowane zgodnie z normą PN-EN 50575 (CPR). | [10 empty] | Zakłady Kablowe BITNER Sp. z o.o. | S32218 | Giętkie kable sterownicze ekranowane do systemów iskrobezpiecznych |  |  | BITNER | [6 empty] | true | true | 12 | PL | [11 empty] | n87E | no_discount_group | no_bonus_group | NOT_RELEVANT | NONE | NOT_RELEVANT | NONE | [33 empty] | 27.32.13.0 |  |  | 0 | 24 | 24 |  |  |  |  | 8544 49 95 | [8 empty] | EC003250 | KMT | KMT | 1 | 1 | [32 empty] | net_list | 9970 | PLN | 0.23 |  |  |  | 2025-07-24 |  |  | KMT | [13 empty] | https://bitner.com.pl/data/t4_text/649x234_060925251116_IB-BiT%20LiYCY.JPG |  |  |  | https://bitner.com.pl/data/t4txt_photos/103535100419_6_IB_BiT_LiYCY.pdf | [7 empty] | https://bitner.com.pl/data/t4txt_photos/125319121219_0129_1_UE_BITNER_IB_BiT_LiYCY_300_300_V.pdf
S32219 | 5902956134455 |  |  | IB-BiT LiYCY 3x0,75 mm² 300/300V | Giętkie kable przeznaczone do pracy w energetycznych urządzeniach kontrolnych, zabezpieczających oraz w obwodach sterowania w strefach zagrożonych wybuchem i w obwodach iskrobezpiecznych. Nadają się do instalowania na stałe oraz do połączeń ruchomych w urządzeniach przemysłowych, liniach technologicznych, maszynach pracujących w pomieszczeniach suchych i wilgotnych. Kable sklasyfikowane zgodnie z normą PN-EN 50575 (CPR). | [10 empty] | Zakłady Kablowe BITNER Sp. z o.o. | S32219 | Giętkie kable sterownicze ekranowane do systemów iskrobezpiecznych |  |  | BITNER | [6 empty] | true | true | 12 | PL | [11 empty] | n87E | no_discount_group | no_bonus_group | NOT_RELEVANT | NONE | NOT_RELEVANT | NONE | [33 empty] | 27.32.13.0 |  |  | 0 | 24 | 24 |  |  |  |  | 8544 49 95 | [8 empty] | EC003250 | KMT | KMT | 1 | 1 | [32 empty] | net_list | 12277 | PLN | 0.23 |  |  |  | 2025-07-24 |  |  | KMT | [13 empty] | https://bitner.com.pl/data/t4_text/649x234_060925251116_IB-BiT%20LiYCY.JPG |  |  |  | https://bitner.com.pl/data/t4txt_photos/103535100419_6_IB_BiT_LiYCY.pdf | [7 empty] | https://bitner.com.pl/data/t4txt_photos/125319121219_0129_1_UE_BITNER_IB_BiT_LiYCY_300_300_V.pdf
S32220 | 5902956134462 |  |  | IB-BiT LiYCY 4x0,75 mm² 300/300V | Giętkie kable przeznaczone do pracy w energetycznych urządzeniach kontrolnych, zabezpieczających oraz w obwodach sterowania w strefach zagrożonych wybuchem i w obwodach iskrobezpiecznych. Nadają się do instalowania na stałe oraz do połączeń ruchomych w urządzeniach przemysłowych, liniach technologicznych, maszynach pracujących w pomieszczeniach suchych i wilgotnych. Kable sklasyfikowane zgodnie z normą PN-EN 50575 (CPR). | [10 empty] | Zakłady Kablowe BITNER Sp. z o.o. | S32220 | Giętkie kable sterownicze ekranowane do systemów iskrobezpiecznych |  |  | BITNER | [6 empty] | true | true | 12 | PL | [11 empty] | n87E | no_discount_group | no_bonus_group | NOT_RELEVANT | NONE | NOT_RELEVANT | NONE | [33 empty] | 27.32.13.0 |  |  | 0 | 24 | 24 |  |  |  |  | 8544 49 95 | [8 empty] | EC003250 | KMT | KMT | 1 | 1 | [32 empty] | net_list | 15257 | PLN | 0.23 |  |  |  | 2025-07-24 |  |  | KMT | [13 empty] | https://bitner.com.pl/data/t4_text/649x234_060925251116_IB-BiT%20LiYCY.JPG |  |  |  | https://bitner.com.pl/data/t4txt_photos/103535100419_6_IB_BiT_LiYCY.pdf | [7 empty] | https://bitner.com.pl/data/t4txt_photos/125319121219_0129_1_UE_BITNER_IB_BiT_LiYCY_300_300_V.pdf
S32221 | 5902956134479 |  |  | IB-BiT LiYCY 5x0,75 mm² 300/300V | Giętkie kable przeznaczone do pracy w energetycznych urządzeniach kontrolnych, zabezpieczających oraz w obwodach sterowania w strefach zagrożonych wybuchem i w obwodach iskrobezpiecznych. Nadają się do instalowania na stałe oraz do połączeń ruchomych w urządzeniach przemysłowych, liniach technologicznych, maszynach pracujących w pomieszczeniach suchych i wilgotnych. Kable sklasyfikowane zgodnie z normą PN-EN 50575 (CPR). | [10 empty] | Zakłady Kablowe BITNER Sp. z o.o. | S32221 | Giętkie kable sterownicze ekranowane do systemów iskrobezpiecznych |  |  | BITNER | [6 empty] | true | true | 12 | PL | [11 empty] | n87E | no_discount_group | no_bonus_group | NOT_RELEVANT | NONE | NOT_RELEVANT | NONE | [33 empty] | 27.32.13.0 |  |  | 0 | 24 | 24 |  |  |  |  | 8544 49 95 | [8 empty] | EC003250 | KMT | KMT | 1 | 1 | [32 empty] | net_list | 18082 | PLN | 0.23 |  |  |  | 2025-07-24 |  |  | KMT | [13 empty] | https://bitner.com.pl/data/t4_text/649x234_060925251116_IB-BiT%20LiYCY.JPG |  |  |  | https://bitner.com.pl/data/t4txt_photos/103535100419_6_IB_BiT_LiYCY.pdf | [7 empty] | https://bitner.com.pl/data/t4txt_photos/125319121219_0129_1_UE_BITNER_IB_BiT_LiYCY_300_300_V.pdf
S32222 | 5902956134486 |  |  | IB-BiT LiYCY 7x0,75 mm² 300/300V | Giętkie kable przeznaczone do pracy w energetycznych urządzeniach kontrolnych, zabezpieczających oraz w obwodach sterowania w strefach zagrożonych wybuchem i w obwodach iskrobezpiecznych. Nadają się do instalowania na stałe oraz do połączeń ruchomych w urządzeniach przemysłowych, liniach technologicznych, maszynach pracujących w pomieszczeniach suchych i wilgotnych. Kable sklasyfikowane zgodnie z normą PN-EN 50575 (CPR). | [10 empty] | Zakłady Kablowe BITNER Sp. z o.o. | S32222 | Giętkie kable sterownicze ekranowane do systemów iskrobezpiecznych |  |  | BITNER | [6 empty] | true | true | 12 | PL | [11 empty] | n87E | no_discount_group | no_bonus_group | NOT_RELEVANT | NONE | NOT_RELEVANT | NONE | [33 empty] | 27.32.13.0 |  |  | 0 | 24 | 24 |  |  |  |  | 8544 49 95 | [8 empty] | EC003250 | KMT | KMT | 1 | 1 | [32 empty] | net_list | 23565 | PLN | 0.23 |  |  |  | 2025-07-24 |  |  | KMT | [13 empty] | https://bitner.com.pl/data/t4_text/649x234_060925251116_IB-BiT%20LiYCY.JPG |  |  |  | https://bitner.com.pl/data/t4txt_photos/103535100419_6_IB_BiT_LiYCY.pdf | [7 empty] | https://bitner.com.pl/data/t4txt_photos/125319121219_0129_1_UE_BITNER_IB_BiT_LiYCY_300_300_V.pdf
S32223 | 5902956134493 |  |  | IB-BiT LiYCY 8x0,75 mm² 300/300V | Giętkie kable przeznaczone do pracy w energetycznych urządzeniach kontrolnych, zabezpieczających oraz w obwodach sterowania w strefach zagrożonych wybuchem i w obwodach iskrobezpiecznych. Nadają się do instalowania na stałe oraz do połączeń ruchomych w urządzeniach przemysłowych, liniach technologicznych, maszynach pracujących w pomieszczeniach suchych i wilgotnych. Kable sklasyfikowane zgodnie z normą PN-EN 50575 (CPR). | [10 empty] | Zakłady Kablowe BITNER Sp. z o.o. | S32223 | Giętkie kable sterownicze ekranowane do systemów iskrobezpiecznych |  |  | BITNER | [6 empty] | true | true | 12 | PL | [11 empty] | n87E | no_discount_group | no_bonus_group | NOT_RELEVANT | NONE | NOT_RELEVANT | NONE | [33 empty] | 27.32.13.0 |  |  | 0 | 24 | 24 |  |  |  |  | 8544 49 95 | [8 empty] | EC003250 | KMT | KMT | 1 | 1 | [32 empty] | net_list | 26885 | PLN | 0.23 |  |  |  | 2025-07-24 |  |  | KMT | [13 empty] | https://bitner.com.pl/data/t4_text/649x234_060925251116_IB-BiT%20LiYCY.JPG |  |  |  | https://bitner.com.pl/data/t4txt_photos/103535100419_6_IB_BiT_LiYCY.pdf | [7 empty] | https://bitner.com.pl/data/t4txt_photos/125319121219_0129_1_UE_BITNER_IB_BiT_LiYCY_300_300_V.pdf
S32224 | 5902956134509 |  |  | IB-BiT LiYCY 10x0,75 mm² 300/300V | Giętkie kable przeznaczone do pracy w energetycznych urządzeniach kontrolnych, zabezpieczających oraz w obwodach sterowania w strefach zagrożonych wybuchem i w obwodach iskrobezpiecznych. Nadają się do instalowania na stałe oraz do połączeń ruchomych w urządzeniach przemysłowych, liniach technologicznych, maszynach pracujących w pomieszczeniach suchych i wilgotnych. Kable sklasyfikowane zgodnie z normą PN-EN 50575 (CPR). | [10 empty] | Zakłady Kablowe BITNER Sp. z o.o. | S32224 | Giętkie kable sterownicze ekranowane do systemów iskrobezpiecznych |  |  | BITNER | [6 empty] | true | true | 12 | PL | [11 empty] | n87E | no_discount_group | no_bonus_group | NOT_RELEVANT | NONE | NOT_RELEVANT | NONE | [33 empty] | 27.32.13.0 |  |  | 0 | 24 | 24 |  |  |  |  | 8544 49 95 | [8 empty] | EC003250 | KMT | KMT | 1 | 1 | [32 empty] | net_list | 33136 | PLN | 0.23 |  |  |  | 2025-07-24 |  |  | KMT | [13 empty] | https://bitner.com.pl/data/t4_text/649x234_060925251116_IB-BiT%20LiYCY.JPG |  |  |  | https://bitner.com.pl/data/t4txt_photos/103535100419_6_IB_BiT_LiYCY.pdf | [7 empty] | https://bitner.com.pl/data/t4txt_photos/125319121219_0129_1_UE_BITNER_IB_BiT_LiYCY_300_300_V.pdf
S32225 | 5902956134516 |  |  | IB-BiT LiYCY 12x0,75 mm² 300/300V | Giętkie kable przeznaczone do pracy w energetycznych urządzeniach kontrolnych, zabezpieczających oraz w obwodach sterowania w strefach zagrożonych wybuchem i w obwodach iskrobezpiecznych. Nadają się do instalowania na stałe oraz do połączeń ruchomych w urządzeniach przemysłowych, liniach technologicznych, maszynach pracujących w pomieszczeniach suchych i wilgotnych. Kable sklasyfikowane zgodnie z normą PN-EN 50575 (CPR). | [10 empty] | Zakłady Kablowe BITNER Sp. z o.o. | S32225 | Giętkie kable sterownicze ekranowane do systemów iskrobezpiecznych |  |  | BITNER | [6 empty] | true | true | 12 | PL | [11 empty] | n87E | no_discount_group | no_bonus_group | NOT_RELEVANT | NONE | NOT_RELEVANT | NONE | [33 empty] | 27.32.13.0 |  |  | 0 | 24 | 24 |  |  |  |  | 8544 49 95 | [8 empty] | EC003250 | KMT | KMT | 1 | 1 | [32 empty] | net_list | 41743 | PLN | 0.23 |  |  |  | 2025-07-24 |  |  | KMT | [13 empty] | https://bitner.com.pl/data/t4_text/649x234_060925251116_IB-BiT%20LiYCY.JPG |  |  |  | https://bitner.com.pl/data/t4txt_photos/103535100419_6_IB_BiT_LiYCY.pdf | [7 empty] | https://bitner.com.pl/data/t4txt_photos/125319121219_0129_1_UE_BITNER_IB_BiT_LiYCY_300_300_V.pdf
S32226 | 5902956134523 |  |  | IB-BiT LiYCY 14x0,75 mm² 300/300V | Giętkie kable przeznaczone do pracy w energetycznych urządzeniach kontrolnych, zabezpieczających oraz w obwodach sterowania w strefach zagrożonych wybuchem i w obwodach iskrobezpiecznych. Nadają się do instalowania na stałe oraz do połączeń ruchomych w urządzeniach przemysłowych, liniach technologicznych, maszynach pracujących w pomieszczeniach suchych i wilgotnych. Kable sklasyfikowane zgodnie z normą PN-EN 50575 (CPR). | [10 empty] | Zakłady Kablowe BITNER Sp. z o.o. | S32226 | Giętkie kable sterownicze ekranowane do systemów iskrobezpiecznych |  |  | BITNER | [6 empty] | true | true | 12 | PL | [11 empty] | n87E | no_discount_group | no_bonus_group | NOT_RELEVANT | NONE | NOT_RELEVANT | NONE | [33 empty] | 27.32.13.0 |  |  | 0 | 24 | 24 |  |  |  |  | 8544 49 95 | [8 empty] | EC003250 | KMT | KMT | 1 | 1 | [32 empty] | net_list | 43394 | PLN | 0.23 |  |  |  | 2025-07-24 |  |  | KMT | [13 empty] | https://bitner.com.pl/data/t4_text/649x234_060925251116_IB-BiT%20LiYCY.JPG |  |  |  | https://bitner.com.pl/data/t4txt_photos/103535100419_6_IB_BiT_LiYCY.pdf | [7 empty] | https://bitner.com.pl/data/t4txt_photos/125319121219_0129_1_UE_BITNER_IB_BiT_LiYCY_300_300_V.pdf
S32227 | 5902956134530 |  |  | IB-BiT LiYCY 16x0,75 mm² 300/300V | Giętkie kable przeznaczone do pracy w energetycznych urządzeniach kontrolnych, zabezpieczających oraz w obwodach sterowania w strefach zagrożonych wybuchem i w obwodach iskrobezpiecznych. Nadają się do instalowania na stałe oraz do połączeń ruchomych w urządzeniach przemysłowych, liniach technologicznych, maszynach pracujących w pomieszczeniach suchych i wilgotnych. Kable sklasyfikowane zgodnie z normą PN-EN 50575 (CPR). | [10 empty] | Zakłady Kablowe BITNER Sp. z o.o. | S32227 | Giętkie kable sterownicze ekranowane do systemów iskrobezpiecznych |  |  | BITNER | [6 empty] | true | true | 12 | PL | [11 empty] | n87E | no_discount_group | no_bonus_group | NOT_RELEVANT | NONE | NOT_RELEVANT | NONE | [33 empty] | 27.32.13.0 |  |  | 0 | 24 | 24 |  |  |  |  | 8544 49 95 | [8 empty] | EC003250 | KMT | KMT | 1 | 1 | [32 empty] | net_list | 52642 | PLN | 0.23 |  |  |  | 2025-07-24 |  |  | KMT | [13 empty] | https://bitner.com.pl/data/t4_text/649x234_060925251116_IB-BiT%20LiYCY.JPG |  |  |  | https://bitner.com.pl/data/t4txt_photos/103535100419_6_IB_BiT_LiYCY.pdf | [7 empty] | https://bitner.com.pl/data/t4txt_photos/125319121219_0129_1_UE_BITNER_IB_BiT_LiYCY_300_300_V.pdf
S32228 | 5902956134547 |  |  | IB-BiT LiYCY 18x0,75 mm² 300/300V | Giętkie kable przeznaczone do pracy w energetycznych urządzeniach kontrolnych, zabezpieczających oraz w obwodach sterowania w strefach zagrożonych wybuchem i w obwodach iskrobezpiecznych. Nadają się do instalowania na stałe oraz do połączeń ruchomych w urządzeniach przemysłowych, liniach technologicznych, maszynach pracujących w pomieszczeniach suchych i wilgotnych. Kable sklasyfikowane zgodnie z normą PN-EN 50575 (CPR). | [10 empty] | Zakłady Kablowe BITNER Sp. z o.o. | S32228 | Giętkie kable sterownicze ekranowane do systemów iskrobezpiecznych |  |  | BITNER | [6 empty] | true | true | 12 | PL | [11 empty] | n87E | no_discount_group | no_bonus_group | NOT_RELEVANT | NONE | NOT_RELEVANT | NONE | [33 empty] | 27.32.13.0 |  |  | 0 | 24 | 24 |  |  |  |  | 8544 49 95 | [8 empty] | EC003250 | KMT | KMT | 1 | 1 | [32 empty] | net_list | 58039 | PLN | 0.23 |  |  |  | 2025-07-24 |  |  | KMT | [13 empty] | https://bitner.com.pl/data/t4_text/649x234_060925251116_IB-BiT%20LiYCY.JPG |  |  |  | https://bitner.com.pl/data/t4txt_photos/103535100419_6_IB_BiT_LiYCY.pdf | [7 empty] | https://bitner.com.pl/data/t4txt_photos/125319121219_0129_1_UE_BITNER_IB_BiT_LiYCY_300_300_V.pdf
S32229 | 5902956134554 |  |  | IB-BiT LiYCY 21x0,75 mm² 300/300V | Giętkie kable przeznaczone do pracy w energetycznych urządzeniach kontrolnych, zabezpieczających oraz w obwodach sterowania w strefach zagrożonych wybuchem i w obwodach iskrobezpiecznych. Nadają się do instalowania na stałe oraz do połączeń ruchomych w urządzeniach przemysłowych, liniach technologicznych, maszynach pracujących w pomieszczeniach suchych i wilgotnych. Kable sklasyfikowane zgodnie z normą PN-EN 50575 (CPR). | [10 empty] | Zakłady Kablowe BITNER Sp. z o.o. | S32229 | Giętkie kable sterownicze ekranowane do systemów iskrobezpiecznych |  |  | BITNER | [6 empty] | true | true | 12 | PL | [11 empty] | n87E | no_discount_group | no_bonus_group | NOT_RELEVANT | NONE | NOT_RELEVANT | NONE | [33 empty] | 27.32.13.0 |  |  | 0 | 24 | 24 |  |  |  |  | 8544 49 95 | [8 empty] | EC003250 | KMT | KMT | 1 | 1 | [32 empty] | net_list | 64328 | PLN | 0.23 |  |  |  | 2025-07-24 |  |  | KMT | [13 empty] | https://bitner.com.pl/data/t4_text/649x234_060925251116_IB-BiT%20LiYCY.JPG |  |  |  | https://bitner.com.pl/data/t4txt_photos/103535100419_6_IB_BiT_LiYCY.pdf | [7 empty] | https://bitner.com.pl/data/t4txt_photos/125319121219_0129_1_UE_BITNER_IB_BiT_LiYCY_300_300_V.pdf
S32230 | 5902956134561 |  |  | IB-BiT LiYCY 27x0,75 mm² 300/300V | Giętkie kable przeznaczone do pracy w energetycznych urządzeniach kontrolnych, zabezpieczających oraz w obwodach sterowania w strefach zagrożonych wybuchem i w obwodach iskrobezpiecznych. Nadają się do instalowania na stałe oraz do połączeń ruchomych w urządzeniach przemysłowych, liniach technologicznych, maszynach pracujących w pomieszczeniach suchych i wilgotnych. Kable sklasyfikowane zgodnie z normą PN-EN 50575 (CPR). | [10 empty] | Zakłady Kablowe BITNER Sp. z o.o. | S32230 | Giętkie kable sterownicze ekranowane do systemów iskrobezpiecznych |  |  | BITNER | [6 empty] | true | true | 12 | PL | [11 empty] | n87E | no_discount_group | no_bonus_group | NOT_RELEVANT | NONE | NOT_RELEVANT | NONE | [33 empty] | 27.32.13.0 |  |  | 0 | 24 | 24 |  |  |  |  | 8544 49 95 | [8 empty] | EC003250 | KMT | KMT | 1 | 1 | [32 empty] | net_list | 81281 | PLN | 0.23 |  |  |  | 2025-07-24 |  |  | KMT | [13 empty] | https://bitner.com.pl/data/t4_text/649x234_060925251116_IB-BiT%20LiYCY.JPG |  |  |  | https://bitner.com.pl/data/t4txt_photos/103535100419_6_IB_BiT_LiYCY.pdf | [7 empty] | https://bitner.com.pl/data/t4txt_photos/125319121219_0129_1_UE_BITNER_IB_BiT_LiYCY_300_300_V.pdf
S32231 | 5902956134578 |  |  | IB-BiT LiYCY 30x0,75 mm² 300/300V | Giętkie kable przeznaczone do pracy w energetycznych urządzeniach kontrolnych, zabezpieczających oraz w obwodach sterowania w strefach zagrożonych wybuchem i w obwodach iskrobezpiecznych. Nadają się do instalowania na stałe oraz do połączeń ruchomych w urządzeniach przemysłowych, liniach technologicznych, maszynach pracujących w pomieszczeniach suchych i wilgotnych. Kable sklasyfikowane zgodnie z normą PN-EN 50575 (CPR). | [10 empty] | Zakłady Kablowe BITNER Sp. z o.o. | S32231 | Giętkie kable sterownicze ekranowane do systemów iskrobezpiecznych |  |  | BITNER | [6 empty] | true | true | 12 | PL | [11 empty] | n87E | no_discount_group | no_bonus_group | NOT_RELEVANT | NONE | NOT_RELEVANT | NONE | [33 empty] | 27.32.13.0 |  |  | 0 | 24 | 24 |  |  |  |  | 8544 49 95 | [8 empty] | EC003250 | KMT | KMT | 1 | 1 | [32 empty] | net_list | 90242 | PLN | 0.23 |  |  |  | 2025-07-24 |  |  | KMT | [13 empty] | https://bitner.com.pl/data/t4_text/649x234_060925251116_IB-BiT%20LiYCY.JPG |  |  |  | https://bitner.com.pl/data/t4txt_photos/103535100419_6_IB_BiT_LiYCY.pdf | [7 empty] | https://bitner.com.pl/data/t4txt_photos/125319121219_0129_1_UE_BITNER_IB_BiT_LiYCY_300_300_V.pdf
S32233 | 5902956134592 |  |  | IB-BiT LiYCY 2x1,0 mm² 300/300V | Giętkie kable przeznaczone do pracy w energetycznych urządzeniach kontrolnych, zabezpieczających oraz w obwodach sterowania w strefach zagrożonych wybuchem i w obwodach iskrobezpiecznych. Nadają się do instalowania na stałe oraz do połączeń ruchomych w urządzeniach przemysłowych, liniach technologicznych, maszynach pracujących w pomieszczeniach suchych i wilgotnych. Kable sklasyfikowane zgodnie z normą PN-EN 50575 (CPR). | [10 empty] | Zakłady Kablowe BITNER Sp. z o.o. | S32233 | Giętkie kable sterownicze ekranowane do systemów iskrobezpiecznych |  |  | BITNER | [6 empty] | true | true | 12 | PL | [11 empty] | n87E | no_discount_group | no_bonus_group | NOT_RELEVANT | NONE | NOT_RELEVANT | NONE | [33 empty] | 27.32.13.0 |  |  | 0 | 24 | 24 |  |  |  |  | 8544 49 95 | [8 empty] | EC003250 | KMT | KMT | 1 | 1 | [32 empty] | net_list | 12910 | PLN | 0.23 |  |  |  | 2025-07-24 |  |  | KMT | [13 empty] | https://bitner.com.pl/data/t4_text/649x234_060925251116_IB-BiT%20LiYCY.JPG |  |  |  | https://bitner.com.pl/data/t4txt_photos/103535100419_6_IB_BiT_LiYCY.pdf | [7 empty] | https://bitner.com.pl/data/t4txt_photos/125319121219_0129_1_UE_BITNER_IB_BiT_LiYCY_300_300_V.pdf
S32234 | 5902956134608 |  |  | IB-BiT LiYCY 3x1,0 mm² 300/300V | Giętkie kable przeznaczone do pracy w energetycznych urządzeniach kontrolnych, zabezpieczających oraz w obwodach sterowania w strefach zagrożonych wybuchem i w obwodach iskrobezpiecznych. Nadają się do instalowania na stałe oraz do połączeń ruchomych w urządzeniach przemysłowych, liniach technologicznych, maszynach pracujących w pomieszczeniach suchych i wilgotnych. Kable sklasyfikowane zgodnie z normą PN-EN 50575 (CPR). | [10 empty] | Zakłady Kablowe BITNER Sp. z o.o. | S32234 | Giętkie kable sterownicze ekranowane do systemów iskrobezpiecznych |  |  | BITNER | [6 empty] | true | true | 12 | PL | [11 empty] | n87E | no_discount_group | no_bonus_group | NOT_RELEVANT | NONE | NOT_RELEVANT | NONE | [33 empty] | 27.32.13.0 |  |  | 0 | 24 | 24 |  |  |  |  | 8544 49 95 | [8 empty] | EC003250 | KMT | KMT | 1 | 1 | [32 empty] | net_list | 15276 | PLN | 0.23 |  |  |  | 2025-07-24 |  |  | KMT | [13 empty] | https://bitner.com.pl/data/t4_text/649x234_060925251116_IB-BiT%20LiYCY.JPG |  |  |  | https://bitner.com.pl/data/t4txt_photos/103535100419_6_IB_BiT_LiYCY.pdf | [7 empty] | https://bitner.com.pl/data/t4txt_photos/125319121219_0129_1_UE_BITNER_IB_BiT_LiYCY_300_300_V.pdf
S32235 | 5902956134615 |  |  | IB-BiT LiYCY 4x1,0 mm² 300/300V | Giętkie kable przeznaczone do pracy w energetycznych urządzeniach kontrolnych, zabezpieczających oraz w obwodach sterowania w strefach zagrożonych wybuchem i w obwodach iskrobezpiecznych. Nadają się do instalowania na stałe oraz do połączeń ruchomych w urządzeniach przemysłowych, liniach technologicznych, maszynach pracujących w pomieszczeniach suchych i wilgotnych. Kable sklasyfikowane zgodnie z normą PN-EN 50575 (CPR). | [10 empty] | Zakłady Kablowe BITNER Sp. z o.o. | S32235 | Giętkie kable sterownicze ekranowane do systemów iskrobezpiecznych |  |  | BITNER | [6 empty] | true | true | 12 | PL | [11 empty] | n87E | no_discount_group | no_bonus_group | NOT_RELEVANT | NONE | NOT_RELEVANT | NONE | [33 empty] | 27.32.13.0 |  |  | 0 | 24 | 24 |  |  |  |  | 8544 49 95 | [8 empty] | EC003250 | KMT | KMT | 1 | 1 | [32 empty] | net_list | 19159 | PLN | 0.23 |  |  |  | 2025-07-24 |  |  | KMT | [13 empty] | https://bitner.com.pl/data/t4_text/649x234_060925251116_IB-BiT%20LiYCY.JPG |  |  |  | https://bitner.com.pl/data/t4txt_photos/103535100419_6_IB_BiT_LiYCY.pdf | [7 empty] | https://bitner.com.pl/data/t4txt_photos/125319121219_0129_1_UE_BITNER_IB_BiT_LiYCY_300_300_V.pdf
S32236 | 5902956134622 |  |  | IB-BiT LiYCY 5x1,0 mm² 300/300V | Giętkie kable przeznaczone do pracy w energetycznych urządzeniach kontrolnych, zabezpieczających oraz w obwodach sterowania w strefach zagrożonych wybuchem i w obwodach iskrobezpiecznych. Nadają się do instalowania na stałe oraz do połączeń ruchomych w urządzeniach przemysłowych, liniach technologicznych, maszynach pracujących w pomieszczeniach suchych i wilgotnych. Kable sklasyfikowane zgodnie z normą PN-EN 50575 (CPR). | [10 empty] | Zakłady Kablowe BITNER Sp. z o.o. | S32236 | Giętkie kable sterownicze ekranowane do systemów iskrobezpiecznych |  |  | BITNER | [6 empty] | true | true | 12 | PL | [11 empty] | n87E | no_discount_group | no_bonus_group | NOT_RELEVANT | NONE | NOT_RELEVANT | NONE | [33 empty] | 27.32.13.0 |  |  | 0 | 24 | 24 |  |  |  |  | 8544 49 95 | [8 empty] | EC003250 | KMT | KMT | 1 | 1 | [32 empty] | net_list | 23235 | PLN | 0.23 |  |  |  | 2025-07-24 |  |  | KMT | [13 empty] | https://bitner.com.pl/data/t4_text/649x234_060925251116_IB-BiT%20LiYCY.JPG |  |  |  | https://bitner.com.pl/data/t4txt_photos/103535100419_6_IB_BiT_LiYCY.pdf | [7 empty] | https://bitner.com.pl/data/t4txt_photos/125319121219_0129_1_UE_BITNER_IB_BiT_LiYCY_300_300_V.pdf
S32237 | 5902956134639 |  |  | IB-BiT LiYCY 7x1,0 mm² 300/300V | Giętkie kable przeznaczone do pracy w energetycznych urządzeniach kontrolnych, zabezpieczających oraz w obwodach sterowania w strefach zagrożonych wybuchem i w obwodach iskrobezpiecznych. Nadają się do instalowania na stałe oraz do połączeń ruchomych w urządzeniach przemysłowych, liniach technologicznych, maszynach pracujących w pomieszczeniach suchych i wilgotnych. Kable sklasyfikowane zgodnie z normą PN-EN 50575 (CPR). | [10 empty] | Zakłady Kablowe BITNER Sp. z o.o. | S32237 | Giętkie kable sterownicze ekranowane do systemów iskrobezpiecznych |  |  | BITNER | [6 empty] | true | true | 12 | PL | [11 empty] | n87E | no_discount_group | no_bonus_group | NOT_RELEVANT | NONE | NOT_RELEVANT | NONE | [33 empty] | 27.32.13.0 |  |  | 0 | 24 | 24 |  |  |  |  | 8544 49 95 | [8 empty] | EC003250 | KMT | KMT | 1 | 1 | [32 empty] | net_list | 30173 | PLN | 0.23 |  |  |  | 2025-07-24 |  |  | KMT | [13 empty] | https://bitner.com.pl/data/t4_text/649x234_060925251116_IB-BiT%20LiYCY.JPG |  |  |  | https://bitner.com.pl/data/t4txt_photos/103535100419_6_IB_BiT_LiYCY.pdf | [7 empty] | https://bitner.com.pl/data/t4txt_photos/125319121219_0129_1_UE_BITNER_IB_BiT_LiYCY_300_300_V.pdf
S32238 | 5902956134646 |  |  | IB-BiT LiYCY 8x1,0 mm² 300/300V | Giętkie kable przeznaczone do pracy w energetycznych urządzeniach kontrolnych, zabezpieczających oraz w obwodach sterowania w strefach zagrożonych wybuchem i w obwodach iskrobezpiecznych. Nadają się do instalowania na stałe oraz do połączeń ruchomych w urządzeniach przemysłowych, liniach technologicznych, maszynach pracujących w pomieszczeniach suchych i wilgotnych. Kable sklasyfikowane zgodnie z normą PN-EN 50575 (CPR). | [10 empty] | Zakłady Kablowe BITNER Sp. z o.o. | S32238 | Giętkie kable sterownicze ekranowane do systemów iskrobezpiecznych |  |  | BITNER | [6 empty] | true | true | 12 | PL | [11 empty] | n87E | no_discount_group | no_bonus_group | NOT_RELEVANT | NONE | NOT_RELEVANT | NONE | [33 empty] | 27.32.13.0 |  |  | 0 | 24 | 24 |  |  |  |  | 8544 49 95 | [8 empty] | EC003250 | KMT | KMT | 1 | 1 | [32 empty] | net_list | 36075 | PLN | 0.23 |  |  |  | 2025-07-24 |  |  | KMT | [13 empty] | https://bitner.com.pl/data/t4_text/649x234_060925251116_IB-BiT%20LiYCY.JPG |  |  |  | https://bitner.com.pl/data/t4txt_photos/103535100419_6_IB_BiT_LiYCY.pdf | [7 empty] | https://bitner.com.pl/data/t4txt_photos/125319121219_0129_1_UE_BITNER_IB_BiT_LiYCY_300_300_V.pdf
S32239 | 5902956134653 |  |  | IB-BiT LiYCY 10x1,0 mm² 300/300V | Giętkie kable przeznaczone do pracy w energetycznych urządzeniach kontrolnych, zabezpieczających oraz w obwodach sterowania w strefach zagrożonych wybuchem i w obwodach iskrobezpiecznych. Nadają się do instalowania na stałe oraz do połączeń ruchomych w urządzeniach przemysłowych, liniach technologicznych, maszynach pracujących w pomieszczeniach suchych i wilgotnych. Kable sklasyfikowane zgodnie z normą PN-EN 50575 (CPR). | [10 empty] | Zakłady Kablowe BITNER Sp. z o.o. | S32239 | Giętkie kable sterownicze ekranowane do systemów iskrobezpiecznych |  |  | BITNER | [6 empty] | true | true | 12 | PL | [11 empty] | n87E | no_discount_group | no_bonus_group | NOT_RELEVANT | NONE | NOT_RELEVANT | NONE | [33 empty] | 27.32.13.0 |  |  | 0 | 24 | 24 |  |  |  |  | 8544 49 95 | [8 empty] | EC003250 | KMT | KMT | 1 | 1 | [32 empty] | net_list | 43073 | PLN | 0.23 |  |  |  | 2025-07-24 |  |  | KMT | [13 empty] | https://bitner.com.pl/data/t4_text/649x234_060925251116_IB-BiT%20LiYCY.JPG |  |  |  | https://bitner.com.pl/data/t4txt_photos/103535100419_6_IB_BiT_LiYCY.pdf | [7 empty] | https://bitner.com.pl/data/t4txt_photos/125319121219_0129_1_UE_BITNER_IB_BiT_LiYCY_300_300_V.pdf
S32240 | 5902956134660 |  |  | IB-BiT LiYCY 12x1,0 mm² 300/300V | Giętkie kable przeznaczone do pracy w energetycznych urządzeniach kontrolnych, zabezpieczających oraz w obwodach sterowania w strefach zagrożonych wybuchem i w obwodach iskrobezpiecznych. Nadają się do instalowania na stałe oraz do połączeń ruchomych w urządzeniach przemysłowych, liniach technologicznych, maszynach pracujących w pomieszczeniach suchych i wilgotnych. Kable sklasyfikowane zgodnie z normą PN-EN 50575 (CPR). | [10 empty] | Zakłady Kablowe BITNER Sp. z o.o. | S32240 | Giętkie kable sterownicze ekranowane do systemów iskrobezpiecznych |  |  | BITNER | [6 empty] | true | true | 12 | PL | [11 empty] | n87E | no_discount_group | no_bonus_group | NOT_RELEVANT | NONE | NOT_RELEVANT | NONE | [33 empty] | 27.32.13.0 |  |  | 0 | 24 | 24 |  |  |  |  | 8544 49 95 | [8 empty] | EC003250 | KMT | KMT | 1 | 1 | [32 empty] | net_list | 48779 | PLN | 0.23 |  |  |  | 2025-07-24 |  |  | KMT | [13 empty] | https://bitner.com.pl/data/t4_text/649x234_060925251116_IB-BiT%20LiYCY.JPG |  |  |  | https://bitner.com.pl/data/t4txt_photos/103535100419_6_IB_BiT_LiYCY.pdf | [7 empty] | https://bitner.com.pl/data/t4txt_photos/125319121219_0129_1_UE_BITNER_IB_BiT_LiYCY_300_300_V.pdf
S32241 | 5902956134677 |  |  | IB-BiT LiYCY 14x1,0 mm² 300/300V | Giętkie kable przeznaczone do pracy w energetycznych urządzeniach kontrolnych, zabezpieczających oraz w obwodach sterowania w strefach zagrożonych wybuchem i w obwodach iskrobezpiecznych. Nadają się do instalowania na stałe oraz do połączeń ruchomych w urządzeniach przemysłowych, liniach technologicznych, maszynach pracujących w pomieszczeniach suchych i wilgotnych. Kable sklasyfikowane zgodnie z normą PN-EN 50575 (CPR). | [10 empty] | Zakłady Kablowe BITNER Sp. z o.o. | S32241 | Giętkie kable sterownicze ekranowane do systemów iskrobezpiecznych |  |  | BITNER | [6 empty] | true | true | 12 | PL | [11 empty] | n87E | no_discount_group | no_bonus_group | NOT_RELEVANT | NONE | NOT_RELEVANT | NONE | [33 empty] | 27.32.13.0 |  |  | 0 | 24 | 24 |  |  |  |  | 8544 49 95 | [8 empty] | EC003250 | KMT | KMT | 1 | 1 | [32 empty] | net_list | 61230 | PLN | 0.23 |  |  |  | 2025-07-24 |  |  | KMT | [13 empty] | https://bitner.com.pl/data/t4_text/649x234_060925251116_IB-BiT%20LiYCY.JPG |  |  |  | https://bitner.com.pl/data/t4txt_photos/103535100419_6_IB_BiT_LiYCY.pdf | [7 empty] | https://bitner.com.pl/data/t4txt_photos/125319121219_0129_1_UE_BITNER_IB_BiT_LiYCY_300_300_V.pdf
S32242 | 5902956134684 |  |  | IB-BiT LiYCY 16x1,0 mm² 300/300V | Giętkie kable przeznaczone do pracy w energetycznych urządzeniach kontrolnych, zabezpieczających oraz w obwodach sterowania w strefach zagrożonych wybuchem i w obwodach iskrobezpiecznych. Nadają się do instalowania na stałe oraz do połączeń ruchomych w urządzeniach przemysłowych, liniach technologicznych, maszynach pracujących w pomieszczeniach suchych i wilgotnych. Kable sklasyfikowane zgodnie z normą PN-EN 50575 (CPR). | [10 empty] | Zakłady Kablowe BITNER Sp. z o.o. | S32242 | Giętkie kable sterownicze ekranowane do systemów iskrobezpiecznych |  |  | BITNER | [6 empty] | true | true | 12 | PL | [11 empty] | n87E | no_discount_group | no_bonus_group | NOT_RELEVANT | NONE | NOT_RELEVANT | NONE | [33 empty] | 27.32.13.0 |  |  | 0 | 24 | 24 |  |  |  |  | 8544 49 95 | [8 empty] | EC003250 | KMT | KMT | 1 | 1 | [32 empty] | net_list | 67919 | PLN | 0.23 |  |  |  | 2025-07-24 |  |  | KMT | [13 empty] | https://bitner.com.pl/data/t4_text/649x234_060925251116_IB-BiT%20LiYCY.JPG |  |  |  | https://bitner.com.pl/data/t4txt_photos/103535100419_6_IB_BiT_LiYCY.pdf | [7 empty] | https://bitner.com.pl/data/t4txt_photos/125319121219_0129_1_UE_BITNER_IB_BiT_LiYCY_300_300_V.pdf
S32243 | 5902956134691 |  |  | IB-BiT LiYCY 18x1,0 mm² 300/300V | Giętkie kable przeznaczone do pracy w energetycznych urządzeniach kontrolnych, zabezpieczających oraz w obwodach sterowania w strefach zagrożonych wybuchem i w obwodach iskrobezpiecznych. Nadają się do instalowania na stałe oraz do połączeń ruchomych w urządzeniach przemysłowych, liniach technologicznych, maszynach pracujących w pomieszczeniach suchych i wilgotnych. Kable sklasyfikowane zgodnie z normą PN-EN 50575 (CPR). | [10 empty] | Zakłady Kablowe BITNER Sp. z o.o. | S32243 | Giętkie kable sterownicze ekranowane do systemów iskrobezpiecznych |  |  | BITNER | [6 empty] | true | true | 12 | PL | [11 empty] | n87E | no_discount_group | no_bonus_group | NOT_RELEVANT | NONE | NOT_RELEVANT | NONE | [33 empty] | 27.32.13.0 |  |  | 0 | 24 | 24 |  |  |  |  | 8544 49 95 | [8 empty] | EC003250 | KMT | KMT | 1 | 1 | [32 empty] | net_list | 73899 | PLN | 0.23 |  |  |  | 2025-07-24 |  |  | KMT | [13 empty] | https://bitner.com.pl/data/t4_text/649x234_060925251116_IB-BiT%20LiYCY.JPG |  |  |  | https://bitner.com.pl/data/t4txt_photos/103535100419_6_IB_BiT_LiYCY.pdf | [7 empty] | https://bitner.com.pl/data/t4txt_photos/125319121219_0129_1_UE_BITNER_IB_BiT_LiYCY_300_300_V.pdf
S32244 | 5902956134707 |  |  | IB-BiT LiYCY 21x1,0 mm² 300/300V | Giętkie kable przeznaczone do pracy w energetycznych urządzeniach kontrolnych, zabezpieczających oraz w obwodach sterowania w strefach zagrożonych wybuchem i w obwodach iskrobezpiecznych. Nadają się do instalowania na stałe oraz do połączeń ruchomych w urządzeniach przemysłowych, liniach technologicznych, maszynach pracujących w pomieszczeniach suchych i wilgotnych. Kable sklasyfikowane zgodnie z normą PN-EN 50575 (CPR). | [10 empty] | Zakłady Kablowe BITNER Sp. z o.o. | S32244 | Giętkie kable sterownicze ekranowane do systemów iskrobezpiecznych |  |  | BITNER | [6 empty] | true | true | 12 | PL | [11 empty] | n87E | no_discount_group | no_bonus_group | NOT_RELEVANT | NONE | NOT_RELEVANT | NONE | [33 empty] | 27.32.13.0 |  |  | 0 | 24 | 24 |  |  |  |  | 8544 49 95 | [8 empty] | EC003250 | KMT | KMT | 1 | 1 | [32 empty] | net_list | 84202 | PLN | 0.23 |  |  |  | 2025-07-24 |  |  | KMT | [13 empty] | https://bitner.com.pl/data/t4_text/649x234_060925251116_IB-BiT%20LiYCY.JPG |  |  |  | https://bitner.com.pl/data/t4txt_photos/103535100419_6_IB_BiT_LiYCY.pdf | [7 empty] | https://bitner.com.pl/data/t4txt_photos/125319121219_0129_1_UE_BITNER_IB_BiT_LiYCY_300_300_V.pdf
S32246 | 5902956134721 |  |  | IB-BiT LiYCY 30x1,0 mm² 300/300V | Giętkie kable przeznaczone do pracy w energetycznych urządzeniach kontrolnych, zabezpieczających oraz w obwodach sterowania w strefach zagrożonych wybuchem i w obwodach iskrobezpiecznych. Nadają się do instalowania na stałe oraz do połączeń ruchomych w urządzeniach przemysłowych, liniach technologicznych, maszynach pracujących w pomieszczeniach suchych i wilgotnych. Kable sklasyfikowane zgodnie z normą PN-EN 50575 (CPR). | [10 empty] | Zakłady Kablowe BITNER Sp. z o.o. | S32246 | Giętkie kable sterownicze ekranowane do systemów iskrobezpiecznych |  |  | BITNER | [6 empty] | true | true | 12 | PL | [11 empty] | n87E | no_discount_group | no_bonus_group | NOT_RELEVANT | NONE | NOT_RELEVANT | NONE | [33 empty] | 27.32.13.0 |  |  | 0 | 24 | 24 |  |  |  |  | 8544 49 95 | [8 empty] | EC003250 | KMT | KMT | 1 | 1 | [32 empty] | net_list | 116125 | PLN | 0.23 |  |  |  | 2025-07-24 |  |  | KMT | [13 empty] | https://bitner.com.pl/data/t4_text/649x234_060925251116_IB-BiT%20LiYCY.JPG |  |  |  | https://bitner.com.pl/data/t4txt_photos/103535100419_6_IB_BiT_LiYCY.pdf | [7 empty] | https://bitner.com.pl/data/t4txt_photos/125319121219_0129_1_UE_BITNER_IB_BiT_LiYCY_300_300_V.pdf
S32248 | 5902956134745 |  |  | IB-BiT LiYCY 2x1,5 mm² 300/300V | Giętkie kable przeznaczone do pracy w energetycznych urządzeniach kontrolnych, zabezpieczających oraz w obwodach sterowania w strefach zagrożonych wybuchem i w obwodach iskrobezpiecznych. Nadają się do instalowania na stałe oraz do połączeń ruchomych w urządzeniach przemysłowych, liniach technologicznych, maszynach pracujących w pomieszczeniach suchych i wilgotnych. Kable sklasyfikowane zgodnie z normą PN-EN 50575 (CPR). | [10 empty] | Zakłady Kablowe BITNER Sp. z o.o. | S32248 | Giętkie kable sterownicze ekranowane do systemów iskrobezpiecznych |  |  | BITNER | [6 empty] | true | true | 12 | PL | [11 empty] | n87E | no_discount_group | no_bonus_group | NOT_RELEVANT | NONE | NOT_RELEVANT | NONE | [33 empty] | 27.32.13.0 |  |  | 0 | 24 | 24 |  |  |  |  | 8544 49 95 | [8 empty] | EC003250 | KMT | KMT | 1 | 1 | [32 empty] | net_list | 16320 | PLN | 0.23 |  |  |  | 2025-07-24 |  |  | KMT | [13 empty] | https://bitner.com.pl/data/t4_text/649x234_060925251116_IB-BiT%20LiYCY.JPG |  |  |  | https://bitner.com.pl/data/t4txt_photos/103535100419_6_IB_BiT_LiYCY.pdf | [7 empty] | https://bitner.com.pl/data/t4txt_photos/125319121219_0129_1_UE_BITNER_IB_BiT_LiYCY_300_300_V.pdf
S32249 | 5902956134752 |  |  | IB-BiT LiYCY 3x1,5 mm² 300/300V | Giętkie kable przeznaczone do pracy w energetycznych urządzeniach kontrolnych, zabezpieczających oraz w obwodach sterowania w strefach zagrożonych wybuchem i w obwodach iskrobezpiecznych. Nadają się do instalowania na stałe oraz do połączeń ruchomych w urządzeniach przemysłowych, liniach technologicznych, maszynach pracujących w pomieszczeniach suchych i wilgotnych. Kable sklasyfikowane zgodnie z normą PN-EN 50575 (CPR). | [10 empty] | Zakłady Kablowe BITNER Sp. z o.o. | S32249 | Giętkie kable sterownicze ekranowane do systemów iskrobezpiecznych |  |  | BITNER | [6 empty] | true | true | 12 | PL | [11 empty] | n87E | no_discount_group | no_bonus_group | NOT_RELEVANT | NONE | NOT_RELEVANT | NONE | [33 empty] | 27.32.13.0 |  |  | 0 | 24 | 24 |  |  |  |  | 8544 49 95 | [8 empty] | EC003250 | KMT | KMT | 1 | 1 | [32 empty] | net_list | 19565 | PLN | 0.23 |  |  |  | 2025-07-24 |  |  | KMT | [13 empty] | https://bitner.com.pl/data/t4_text/649x234_060925251116_IB-BiT%20LiYCY.JPG |  |  |  | https://bitner.com.pl/data/t4txt_photos/103535100419_6_IB_BiT_LiYCY.pdf | [7 empty] | https://bitner.com.pl/data/t4txt_photos/125319121219_0129_1_UE_BITNER_IB_BiT_LiYCY_300_300_V.pdf
S32250 | 5902956134769 |  |  | IB-BiT LiYCY 4x1,5 mm² 300/300V | Giętkie kable przeznaczone do pracy w energetycznych urządzeniach kontrolnych, zabezpieczających oraz w obwodach sterowania w strefach zagrożonych wybuchem i w obwodach iskrobezpiecznych. Nadają się do instalowania na stałe oraz do połączeń ruchomych w urządzeniach przemysłowych, liniach technologicznych, maszynach pracujących w pomieszczeniach suchych i wilgotnych. Kable sklasyfikowane zgodnie z normą PN-EN 50575 (CPR). | [10 empty] | Zakłady Kablowe BITNER Sp. z o.o. | S32250 | Giętkie kable sterownicze ekranowane do systemów iskrobezpiecznych |  |  | BITNER | [6 empty] | true | true | 12 | PL | [11 empty] | n87E | no_discount_group | no_bonus_group | NOT_RELEVANT | NONE | NOT_RELEVANT | NONE | [33 empty] | 27.32.13.0 |  |  | 0 | 24 | 24 |  |  |  |  | 8544 49 95 | [8 empty] | EC003250 | KMT | KMT | 1 | 1 | [32 empty] | net_list | 25138 | PLN | 0.23 |  |  |  | 2025-07-24 |  |  | KMT | [13 empty] | https://bitner.com.pl/data/t4_text/649x234_060925251116_IB-BiT%20LiYCY.JPG |  |  |  | https://bitner.com.pl/data/t4txt_photos/103535100419_6_IB_BiT_LiYCY.pdf | [7 empty] | https://bitner.com.pl/data/t4txt_photos/125319121219_0129_1_UE_BITNER_IB_BiT_LiYCY_300_300_V.pdf
S32251 | 5902956134776 |  |  | IB-BiT LiYCY 5x1,5 mm² 300/300V | Giętkie kable przeznaczone do pracy w energetycznych urządzeniach kontrolnych, zabezpieczających oraz w obwodach sterowania w strefach zagrożonych wybuchem i w obwodach iskrobezpiecznych. Nadają się do instalowania na stałe oraz do połączeń ruchomych w urządzeniach przemysłowych, liniach technologicznych, maszynach pracujących w pomieszczeniach suchych i wilgotnych. Kable sklasyfikowane zgodnie z normą PN-EN 50575 (CPR). | [10 empty] | Zakłady Kablowe BITNER Sp. z o.o. | S32251 | Giętkie kable sterownicze ekranowane do systemów iskrobezpiecznych |  |  | BITNER | [6 empty] | true | true | 12 | PL | [11 empty] | n87E | no_discount_group | no_bonus_group | NOT_RELEVANT | NONE | NOT_RELEVANT | NONE | [33 empty] | 27.32.13.0 |  |  | 0 | 24 | 24 |  |  |  |  | 8544 49 95 | [8 empty] | EC003250 | KMT | KMT | 1 | 1 | [32 empty] | net_list | 30428 | PLN | 0.23 |  |  |  | 2025-07-24 |  |  | KMT | [13 empty] | https://bitner.com.pl/data/t4_text/649x234_060925251116_IB-BiT%20LiYCY.JPG |  |  |  | https://bitner.com.pl/data/t4txt_photos/103535100419_6_IB_BiT_LiYCY.pdf | [7 empty] | https://bitner.com.pl/data/t4txt_photos/125319121219_0129_1_UE_BITNER_IB_BiT_LiYCY_300_300_V.pdf
S32252 | 5902956134783 |  |  | IB-BiT LiYCY 7x1,5 mm² 300/300V | Giętkie kable przeznaczone do pracy w energetycznych urządzeniach kontrolnych, zabezpieczających oraz w obwodach sterowania w strefach zagrożonych wybuchem i w obwodach iskrobezpiecznych. Nadają się do instalowania na stałe oraz do połączeń ruchomych w urządzeniach przemysłowych, liniach technologicznych, maszynach pracujących w pomieszczeniach suchych i wilgotnych. Kable sklasyfikowane zgodnie z normą PN-EN 50575 (CPR). | [10 empty] | Zakłady Kablowe BITNER Sp. z o.o. | S32252 | Giętkie kable sterownicze ekranowane do systemów iskrobezpiecznych |  |  | BITNER | [6 empty] | true | true | 12 | PL | [11 empty] | n87E | no_discount_group | no_bonus_group | NOT_RELEVANT | NONE | NOT_RELEVANT | NONE | [33 empty] | 27.32.13.0 |  |  | 0 | 24 | 24 |  |  |  |  | 8544 49 95 | [8 empty] | EC003250 | KMT | KMT | 1 | 1 | [32 empty] | net_list | 39939 | PLN | 0.23 |  |  |  | 2025-07-24 |  |  | KMT | [13 empty] | https://bitner.com.pl/data/t4_text/649x234_060925251116_IB-BiT%20LiYCY.JPG |  |  |  | https://bitner.com.pl/data/t4txt_photos/103535100419_6_IB_BiT_LiYCY.pdf | [7 empty] | https://bitner.com.pl/data/t4txt_photos/125319121219_0129_1_UE_BITNER_IB_BiT_LiYCY_300_300_V.pdf
S32253 | 5902956134790 |  |  | IB-BiT LiYCY 8x1,5 mm² 300/300V | Giętkie kable przeznaczone do pracy w energetycznych urządzeniach kontrolnych, zabezpieczających oraz w obwodach sterowania w strefach zagrożonych wybuchem i w obwodach iskrobezpiecznych. Nadają się do instalowania na stałe oraz do połączeń ruchomych w urządzeniach przemysłowych, liniach technologicznych, maszynach pracujących w pomieszczeniach suchych i wilgotnych. Kable sklasyfikowane zgodnie z normą PN-EN 50575 (CPR). | [10 empty] | Zakłady Kablowe BITNER Sp. z o.o. | S32253 | Giętkie kable sterownicze ekranowane do systemów iskrobezpiecznych |  |  | BITNER | [6 empty] | true | true | 12 | PL | [11 empty] | n87E | no_discount_group | no_bonus_group | NOT_RELEVANT | NONE | NOT_RELEVANT | NONE | [33 empty] | 27.32.13.0 |  |  | 0 | 24 | 24 |  |  |  |  | 8544 49 95 | [8 empty] | EC003250 | KMT | KMT | 1 | 1 | [32 empty] | net_list | 50528 | PLN | 0.23 |  |  |  | 2025-07-24 |  |  | KMT | [13 empty] | https://bitner.com.pl/data/t4_text/649x234_060925251116_IB-BiT%20LiYCY.JPG |  |  |  | https://bitner.com.pl/data/t4txt_photos/103535100419_6_IB_BiT_LiYCY.pdf | [7 empty] | https://bitner.com.pl/data/t4txt_photos/125319121219_0129_1_UE_BITNER_IB_BiT_LiYCY_300_300_V.pdf
S32254 | 5902956134806 |  |  | IB-BiT LiYCY 10x1,5 mm² 300/300V | Giętkie kable przeznaczone do pracy w energetycznych urządzeniach kontrolnych, zabezpieczających oraz w obwodach sterowania w strefach zagrożonych wybuchem i w obwodach iskrobezpiecznych. Nadają się do instalowania na stałe oraz do połączeń ruchomych w urządzeniach przemysłowych, liniach technologicznych, maszynach pracujących w pomieszczeniach suchych i wilgotnych. Kable sklasyfikowane zgodnie z normą PN-EN 50575 (CPR). | [10 empty] | Zakłady Kablowe BITNER Sp. z o.o. | S32254 | Giętkie kable sterownicze ekranowane do systemów iskrobezpiecznych |  |  | BITNER | [6 empty] | true | true | 12 | PL | [11 empty] | n87E | no_discount_group | no_bonus_group | NOT_RELEVANT | NONE | NOT_RELEVANT | NONE | [33 empty] | 27.32.13.0 |  |  | 0 | 24 | 24 |  |  |  |  | 8544 49 95 | [8 empty] | EC003250 | KMT | KMT | 1 | 1 | [32 empty] | net_list | 61425 | PLN | 0.23 |  |  |  | 2025-07-24 |  |  | KMT | [13 empty] | https://bitner.com.pl/data/t4_text/649x234_060925251116_IB-BiT%20LiYCY.JPG |  |  |  | https://bitner.com.pl/data/t4txt_photos/103535100419_6_IB_BiT_LiYCY.pdf | [7 empty] | https://bitner.com.pl/data/t4txt_photos/125319121219_0129_1_UE_BITNER_IB_BiT_LiYCY_300_300_V.pdf
S32255 | 5902956134813 |  |  | IB-BiT LiYCY 12x1,5 mm² 300/300V | Giętkie kable przeznaczone do pracy w energetycznych urządzeniach kontrolnych, zabezpieczających oraz w obwodach sterowania w strefach zagrożonych wybuchem i w obwodach iskrobezpiecznych. Nadają się do instalowania na stałe oraz do połączeń ruchomych w urządzeniach przemysłowych, liniach technologicznych, maszynach pracujących w pomieszczeniach suchych i wilgotnych. Kable sklasyfikowane zgodnie z normą PN-EN 50575 (CPR). | [10 empty] | Zakłady Kablowe BITNER Sp. z o.o. | S32255 | Giętkie kable sterownicze ekranowane do systemów iskrobezpiecznych |  |  | BITNER | [6 empty] | true | true | 12 | PL | [11 empty] | n87E | no_discount_group | no_bonus_group | NOT_RELEVANT | NONE | NOT_RELEVANT | NONE | [33 empty] | 27.32.13.0 |  |  | 0 | 24 | 24 |  |  |  |  | 8544 49 95 | [8 empty] | EC003250 | KMT | KMT | 1 | 1 | [32 empty] | net_list | 68658 | PLN | 0.23 |  |  |  | 2025-07-24 |  |  | KMT | [13 empty] | https://bitner.com.pl/data/t4_text/649x234_060925251116_IB-BiT%20LiYCY.JPG |  |  |  | https://bitner.com.pl/data/t4txt_photos/103535100419_6_IB_BiT_LiYCY.pdf | [7 empty] | https://bitner.com.pl/data/t4txt_photos/125319121219_0129_1_UE_BITNER_IB_BiT_LiYCY_300_300_V.pdf
S32256 | 5902956134820 |  |  | IB-BiT LiYCY 14x1,5 mm² 300/300V | Giętkie kable przeznaczone do pracy w energetycznych urządzeniach kontrolnych, zabezpieczających oraz w obwodach sterowania w strefach zagrożonych wybuchem i w obwodach iskrobezpiecznych. Nadają się do instalowania na stałe oraz do połączeń ruchomych w urządzeniach przemysłowych, liniach technologicznych, maszynach pracujących w pomieszczeniach suchych i wilgotnych. Kable sklasyfikowane zgodnie z normą PN-EN 50575 (CPR). | [10 empty] | Zakłady Kablowe BITNER Sp. z o.o. | S32256 | Giętkie kable sterownicze ekranowane do systemów iskrobezpiecznych |  |  | BITNER | [6 empty] | true | true | 12 | PL | [11 empty] | n87E | no_discount_group | no_bonus_group | NOT_RELEVANT | NONE | NOT_RELEVANT | NONE | [33 empty] | 27.32.13.0 |  |  | 0 | 24 | 24 |  |  |  |  | 8544 49 95 | [8 empty] | EC003250 | KMT | KMT | 1 | 1 | [32 empty] | net_list | 78585 | PLN | 0.23 |  |  |  | 2025-07-24 |  |  | KMT | [13 empty] | https://bitner.com.pl/data/t4_text/649x234_060925251116_IB-BiT%20LiYCY.JPG |  |  |  | https://bitner.com.pl/data/t4txt_photos/103535100419_6_IB_BiT_LiYCY.pdf | [7 empty] | https://bitner.com.pl/data/t4txt_photos/125319121219_0129_1_UE_BITNER_IB_BiT_LiYCY_300_300_V.pdf
S32257 | 5902956134837 |  |  | IB-BiT LiYCY 16x1,5 mm² 300/300V | Giętkie kable przeznaczone do pracy w energetycznych urządzeniach kontrolnych, zabezpieczających oraz w obwodach sterowania w strefach zagrożonych wybuchem i w obwodach iskrobezpiecznych. Nadają się do instalowania na stałe oraz do połączeń ruchomych w urządzeniach przemysłowych, liniach technologicznych, maszynach pracujących w pomieszczeniach suchych i wilgotnych. Kable sklasyfikowane zgodnie z normą PN-EN 50575 (CPR). | [10 empty] | Zakłady Kablowe BITNER Sp. z o.o. | S32257 | Giętkie kable sterownicze ekranowane do systemów iskrobezpiecznych |  |  | BITNER | [6 empty] | true | true | 12 | PL | [11 empty] | n87E | no_discount_group | no_bonus_group | NOT_RELEVANT | NONE | NOT_RELEVANT | NONE | [33 empty] | 27.32.13.0 |  |  | 0 | 24 | 24 |  |  |  |  | 8544 49 95 | [8 empty] | EC003250 | KMT | KMT | 1 | 1 | [32 empty] | net_list | 88466 | PLN | 0.23 |  |  |  | 2025-07-24 |  |  | KMT | [13 empty] | https://bitner.com.pl/data/t4_text/649x234_060925251116_IB-BiT%20LiYCY.JPG |  |  |  | https://bitner.com.pl/data/t4txt_photos/103535100419_6_IB_BiT_LiYCY.pdf | [7 empty] | https://bitner.com.pl/data/t4txt_photos/125319121219_0129_1_UE_BITNER_IB_BiT_LiYCY_300_300_V.pdf
S32258 | 5902956134844 |  |  | IB-BiT LiYCY 18x1,5 mm² 300/300V | Giętkie kable przeznaczone do pracy w energetycznych urządzeniach kontrolnych, zabezpieczających oraz w obwodach sterowania w strefach zagrożonych wybuchem i w obwodach iskrobezpiecznych. Nadają się do instalowania na stałe oraz do połączeń ruchomych w urządzeniach przemysłowych, liniach technologicznych, maszynach pracujących w pomieszczeniach suchych i wilgotnych. Kable sklasyfikowane zgodnie z normą PN-EN 50575 (CPR). | [10 empty] | Zakłady Kablowe BITNER Sp. z o.o. | S32258 | Giętkie kable sterownicze ekranowane do systemów iskrobezpiecznych |  |  | BITNER | [6 empty] | true | true | 12 | PL | [11 empty] | n87E | no_discount_group | no_bonus_group | NOT_RELEVANT | NONE | NOT_RELEVANT | NONE | [33 empty] | 27.32.13.0 |  |  | 0 | 24 | 24 |  |  |  |  | 8544 49 95 | [8 empty] | EC003250 | KMT | KMT | 1 | 1 | [32 empty] | net_list | 98810 | PLN | 0.23 |  |  |  | 2025-07-24 |  |  | KMT | [13 empty] | https://bitner.com.pl/data/t4_text/649x234_060925251116_IB-BiT%20LiYCY.JPG |  |  |  | https://bitner.com.pl/data/t4txt_photos/103535100419_6_IB_BiT_LiYCY.pdf | [7 empty] | https://bitner.com.pl/data/t4txt_photos/125319121219_0129_1_UE_BITNER_IB_BiT_LiYCY_300_300_V.pdf
S32259 | 5902956134851 |  |  | IB-BiT LiYCY 21x1,5 mm² 300/300V | Giętkie kable przeznaczone do pracy w energetycznych urządzeniach kontrolnych, zabezpieczających oraz w obwodach sterowania w strefach zagrożonych wybuchem i w obwodach iskrobezpiecznych. Nadają się do instalowania na stałe oraz do połączeń ruchomych w urządzeniach przemysłowych, liniach technologicznych, maszynach pracujących w pomieszczeniach suchych i wilgotnych. Kable sklasyfikowane zgodnie z normą PN-EN 50575 (CPR). | [10 empty] | Zakłady Kablowe BITNER Sp. z o.o. | S32259 | Giętkie kable sterownicze ekranowane do systemów iskrobezpiecznych |  |  | BITNER | [6 empty] | true | true | 12 | PL | [11 empty] | n87E | no_discount_group | no_bonus_group | NOT_RELEVANT | NONE | NOT_RELEVANT | NONE | [33 empty] | 27.32.13.0 |  |  | 0 | 24 | 24 |  |  |  |  | 8544 49 95 | [8 empty] | EC003250 | KMT | KMT | 1 | 1 | [32 empty] | net_list | 112991 | PLN | 0.23 |  |  |  | 2025-07-24 |  |  | KMT | [13 empty] | https://bitner.com.pl/data/t4_text/649x234_060925251116_IB-BiT%20LiYCY.JPG |  |  |  | https://bitner.com.pl/data/t4txt_photos/103535100419_6_IB_BiT_LiYCY.pdf | [7 empty] | https://bitner.com.pl/data/t4txt_photos/125319121219_0129_1_UE_BITNER_IB_BiT_LiYCY_300_300_V.pdf
S32261 | 5902956134875 |  |  | IB-BiT LiYCY 30x1,5 mm² 300/300V | Giętkie kable przeznaczone do pracy w energetycznych urządzeniach kontrolnych, zabezpieczających oraz w obwodach sterowania w strefach zagrożonych wybuchem i w obwodach iskrobezpiecznych. Nadają się do instalowania na stałe oraz do połączeń ruchomych w urządzeniach przemysłowych, liniach technologicznych, maszynach pracujących w pomieszczeniach suchych i wilgotnych. Kable sklasyfikowane zgodnie z normą PN-EN 50575 (CPR). | [10 empty] | Zakłady Kablowe BITNER Sp. z o.o. | S32261 | Giętkie kable sterownicze ekranowane do systemów iskrobezpiecznych |  |  | BITNER | [6 empty] | true | true | 12 | PL | [11 empty] | n87E | no_discount_group | no_bonus_group | NOT_RELEVANT | NONE | NOT_RELEVANT | NONE | [33 empty] | 27.32.13.0 |  |  | 0 | 24 | 24 |  |  |  |  | 8544 49 95 | [8 empty] | EC003250 | KMT | KMT | 1 | 1 | [32 empty] | net_list | 163254 | PLN | 0.23 |  |  |  | 2025-07-24 |  |  | KMT | [13 empty] | https://bitner.com.pl/data/t4_text/649x234_060925251116_IB-BiT%20LiYCY.JPG |  |  |  | https://bitner.com.pl/data/t4txt_photos/103535100419_6_IB_BiT_LiYCY.pdf | [7 empty] | https://bitner.com.pl/data/t4txt_photos/125319121219_0129_1_UE_BITNER_IB_BiT_LiYCY_300_300_V.pdf
S32262 | 5902956134882 |  |  | IB-BiT LiYCY 2x2,5 mm² 300/300V | Giętkie kable przeznaczone do pracy w energetycznych urządzeniach kontrolnych, zabezpieczających oraz w obwodach sterowania w strefach zagrożonych wybuchem i w obwodach iskrobezpiecznych. Nadają się do instalowania na stałe oraz do połączeń ruchomych w urządzeniach przemysłowych, liniach technologicznych, maszynach pracujących w pomieszczeniach suchych i wilgotnych. Kable sklasyfikowane zgodnie z normą PN-EN 50575 (CPR). | [10 empty] | Zakłady Kablowe BITNER Sp. z o.o. | S32262 | Giętkie kable sterownicze ekranowane do systemów iskrobezpiecznych |  |  | BITNER | [6 empty] | true | true | 12 | PL | [11 empty] | n87E | no_discount_group | no_bonus_group | NOT_RELEVANT | NONE | NOT_RELEVANT | NONE | [33 empty] | 27.32.13.0 |  |  | 0 | 24 | 24 |  |  |  |  | 8544 49 95 | [8 empty] | EC003250 | KMT | KMT | 1 | 1 | [32 empty] | net_list | 23062 | PLN | 0.23 |  |  |  | 2025-07-24 |  |  | KMT | [13 empty] | https://bitner.com.pl/data/t4_text/649x234_060925251116_IB-BiT%20LiYCY.JPG |  |  |  | https://bitner.com.pl/data/t4txt_photos/103535100419_6_IB_BiT_LiYCY.pdf | [7 empty] | https://bitner.com.pl/data/t4txt_photos/125319121219_0129_1_UE_BITNER_IB_BiT_LiYCY_300_300_V.pdf
S32263 | 5902956134899 |  |  | IB-BiT LiYCY 3x2,5 mm² 300/300V | Giętkie kable przeznaczone do pracy w energetycznych urządzeniach kontrolnych, zabezpieczających oraz w obwodach sterowania w strefach zagrożonych wybuchem i w obwodach iskrobezpiecznych. Nadają się do instalowania na stałe oraz do połączeń ruchomych w urządzeniach przemysłowych, liniach technologicznych, maszynach pracujących w pomieszczeniach suchych i wilgotnych. Kable sklasyfikowane zgodnie z normą PN-EN 50575 (CPR). | [10 empty] | Zakłady Kablowe BITNER Sp. z o.o. | S32263 | Giętkie kable sterownicze ekranowane do systemów iskrobezpiecznych |  |  | BITNER | [6 empty] | true | true | 12 | PL | [11 empty] | n87E | no_discount_group | no_bonus_group | NOT_RELEVANT | NONE | NOT_RELEVANT | NONE | [33 empty] | 27.32.13.0 |  |  | 0 | 24 | 24 |  |  |  |  | 8544 49 95 | [8 empty] | EC003250 | KMT | KMT | 1 | 1 | [32 empty] | net_list | 33327 | PLN | 0.23 |  |  |  | 2025-07-24 |  |  | KMT | [13 empty] | https://bitner.com.pl/data/t4_text/649x234_060925251116_IB-BiT%20LiYCY.JPG |  |  |  | https://bitner.com.pl/data/t4txt_photos/103535100419_6_IB_BiT_LiYCY.pdf | [7 empty] | https://bitner.com.pl/data/t4txt_photos/125319121219_0129_1_UE_BITNER_IB_BiT_LiYCY_300_300_V.pdf
S32264 | 5902956134905 |  |  | IB-BiT LiYCY 4x2,5 mm² 300/300V | Giętkie kable przeznaczone do pracy w energetycznych urządzeniach kontrolnych, zabezpieczających oraz w obwodach sterowania w strefach zagrożonych wybuchem i w obwodach iskrobezpiecznych. Nadają się do instalowania na stałe oraz do połączeń ruchomych w urządzeniach przemysłowych, liniach technologicznych, maszynach pracujących w pomieszczeniach suchych i wilgotnych. Kable sklasyfikowane zgodnie z normą PN-EN 50575 (CPR). | [10 empty] | Zakłady Kablowe BITNER Sp. z o.o. | S32264 | Giętkie kable sterownicze ekranowane do systemów iskrobezpiecznych |  |  | BITNER | [6 empty] | true | true | 12 | PL | [11 empty] | n87E | no_discount_group | no_bonus_group | NOT_RELEVANT | NONE | NOT_RELEVANT | NONE | [33 empty] | 27.32.13.0 |  |  | 0 | 24 | 24 |  |  |  |  | 8544 49 95 | [8 empty] | EC003250 | KMT | KMT | 1 | 1 | [32 empty] | net_list | 38552 | PLN | 0.23 |  |  |  | 2025-07-24 |  |  | KMT | [13 empty] | https://bitner.com.pl/data/t4_text/649x234_060925251116_IB-BiT%20LiYCY.JPG |  |  |  | https://bitner.com.pl/data/t4txt_photos/103535100419_6_IB_BiT_LiYCY.pdf | [7 empty] | https://bitner.com.pl/data/t4txt_photos/125319121219_0129_1_UE_BITNER_IB_BiT_LiYCY_300_300_V.pdf
S32265 | 5902956134912 |  |  | IB-BiT LiYCY 5x2,5 mm² 300/300V | Giętkie kable przeznaczone do pracy w energetycznych urządzeniach kontrolnych, zabezpieczających oraz w obwodach sterowania w strefach zagrożonych wybuchem i w obwodach iskrobezpiecznych. Nadają się do instalowania na stałe oraz do połączeń ruchomych w urządzeniach przemysłowych, liniach technologicznych, maszynach pracujących w pomieszczeniach suchych i wilgotnych. Kable sklasyfikowane zgodnie z normą PN-EN 50575 (CPR). | [10 empty] | Zakłady Kablowe BITNER Sp. z o.o. | S32265 | Giętkie kable sterownicze ekranowane do systemów iskrobezpiecznych |  |  | BITNER | [6 empty] | true | true | 12 | PL | [11 empty] | n87E | no_discount_group | no_bonus_group | NOT_RELEVANT | NONE | NOT_RELEVANT | NONE | [33 empty] | 27.32.13.0 |  |  | 0 | 24 | 24 |  |  |  |  | 8544 49 95 | [8 empty] | EC003250 | KMT | KMT | 1 | 1 | [32 empty] | net_list | 52623 | PLN | 0.23 |  |  |  | 2025-07-24 |  |  | KMT | [13 empty] | https://bitner.com.pl/data/t4_text/649x234_060925251116_IB-BiT%20LiYCY.JPG |  |  |  | https://bitner.com.pl/data/t4txt_photos/103535100419_6_IB_BiT_LiYCY.pdf | [7 empty] | https://bitner.com.pl/data/t4txt_photos/125319121219_0129_1_UE_BITNER_IB_BiT_LiYCY_300_300_V.pdf
S32266 | 5902956134929 |  |  | IB-BiT LiYCY 7x2,5 mm² 300/300V | Giętkie kable przeznaczone do pracy w energetycznych urządzeniach kontrolnych, zabezpieczających oraz w obwodach sterowania w strefach zagrożonych wybuchem i w obwodach iskrobezpiecznych. Nadają się do instalowania na stałe oraz do połączeń ruchomych w urządzeniach przemysłowych, liniach technologicznych, maszynach pracujących w pomieszczeniach suchych i wilgotnych. Kable sklasyfikowane zgodnie z normą PN-EN 50575 (CPR). | [10 empty] | Zakłady Kablowe BITNER Sp. z o.o. | S32266 | Giętkie kable sterownicze ekranowane do systemów iskrobezpiecznych |  |  | BITNER | [6 empty] | true | true | 12 | PL | [11 empty] | n87E | no_discount_group | no_bonus_group | NOT_RELEVANT | NONE | NOT_RELEVANT | NONE | [33 empty] | 27.32.13.0 |  |  | 0 | 24 | 24 |  |  |  |  | 8544 49 95 | [8 empty] | EC003250 | KMT | KMT | 1 | 1 | [32 empty] | net_list | 65996 | PLN | 0.23 |  |  |  | 2025-07-24 |  |  | KMT | [13 empty] | https://bitner.com.pl/data/t4_text/649x234_060925251116_IB-BiT%20LiYCY.JPG |  |  |  | https://bitner.com.pl/data/t4txt_photos/103535100419_6_IB_BiT_LiYCY.pdf | [7 empty] | https://bitner.com.pl/data/t4txt_photos/125319121219_0129_1_UE_BITNER_IB_BiT_LiYCY_300_300_V.pdf
S32267 | 5902956134936 |  |  | IB-BiT LiYCY 8x2,5 mm² 300/300V | Giętkie kable przeznaczone do pracy w energetycznych urządzeniach kontrolnych, zabezpieczających oraz w obwodach sterowania w strefach zagrożonych wybuchem i w obwodach iskrobezpiecznych. Nadają się do instalowania na stałe oraz do połączeń ruchomych w urządzeniach przemysłowych, liniach technologicznych, maszynach pracujących w pomieszczeniach suchych i wilgotnych. Kable sklasyfikowane zgodnie z normą PN-EN 50575 (CPR). | [10 empty] | Zakłady Kablowe BITNER Sp. z o.o. | S32267 | Giętkie kable sterownicze ekranowane do systemów iskrobezpiecznych |  |  | BITNER | [6 empty] | true | true | 12 | PL | [11 empty] | n87E | no_discount_group | no_bonus_group | NOT_RELEVANT | NONE | NOT_RELEVANT | NONE | [33 empty] | 27.32.13.0 |  |  | 0 | 24 | 24 |  |  |  |  | 8544 49 95 | [8 empty] | EC003250 | KMT | KMT | 1 | 1 | [32 empty] | net_list | 75917 | PLN | 0.23 |  |  |  | 2025-07-24 |  |  | KMT | [13 empty] | https://bitner.com.pl/data/t4_text/649x234_060925251116_IB-BiT%20LiYCY.JPG |  |  |  | https://bitner.com.pl/data/t4txt_photos/103535100419_6_IB_BiT_LiYCY.pdf | [7 empty] | https://bitner.com.pl/data/t4txt_photos/125319121219_0129_1_UE_BITNER_IB_BiT_LiYCY_300_300_V.pdf
S32268 | 5902956134943 |  |  | IB-BiT LiYCY 10x2,5 mm² 300/300V | Giętkie kable przeznaczone do pracy w energetycznych urządzeniach kontrolnych, zabezpieczających oraz w obwodach sterowania w strefach zagrożonych wybuchem i w obwodach iskrobezpiecznych. Nadają się do instalowania na stałe oraz do połączeń ruchomych w urządzeniach przemysłowych, liniach technologicznych, maszynach pracujących w pomieszczeniach suchych i wilgotnych. Kable sklasyfikowane zgodnie z normą PN-EN 50575 (CPR). | [10 empty] | Zakłady Kablowe BITNER Sp. z o.o. | S32268 | Giętkie kable sterownicze ekranowane do systemów iskrobezpiecznych |  |  | BITNER | [6 empty] | true | true | 12 | PL | [11 empty] | n87E | no_discount_group | no_bonus_group | NOT_RELEVANT | NONE | NOT_RELEVANT | NONE | [33 empty] | 27.32.13.0 |  |  | 0 | 24 | 24 |  |  |  |  | 8544 49 95 | [8 empty] | EC003250 | KMT | KMT | 1 | 1 | [32 empty] | net_list | 93521 | PLN | 0.23 |  |  |  | 2025-07-24 |  |  | KMT | [13 empty] | https://bitner.com.pl/data/t4_text/649x234_060925251116_IB-BiT%20LiYCY.JPG |  |  |  | https://bitner.com.pl/data/t4txt_photos/103535100419_6_IB_BiT_LiYCY.pdf | [7 empty] | https://bitner.com.pl/data/t4txt_photos/125319121219_0129_1_UE_BITNER_IB_BiT_LiYCY_300_300_V.pdf
S32269 | 5902956134950 |  |  | IB-BiT LiYCY 12x2,5 mm² 300/300V | Giętkie kable przeznaczone do pracy w energetycznych urządzeniach kontrolnych, zabezpieczających oraz w obwodach sterowania w strefach zagrożonych wybuchem i w obwodach iskrobezpiecznych. Nadają się do instalowania na stałe oraz do połączeń ruchomych w urządzeniach przemysłowych, liniach technologicznych, maszynach pracujących w pomieszczeniach suchych i wilgotnych. Kable sklasyfikowane zgodnie z normą PN-EN 50575 (CPR). | [10 empty] | Zakłady Kablowe BITNER Sp. z o.o. | S32269 | Giętkie kable sterownicze ekranowane do systemów iskrobezpiecznych |  |  | BITNER | [6 empty] | true | true | 12 | PL | [11 empty] | n87E | no_discount_group | no_bonus_group | NOT_RELEVANT | NONE | NOT_RELEVANT | NONE | [33 empty] | 27.32.13.0 |  |  | 0 | 24 | 24 |  |  |  |  | 8544 49 95 | [8 empty] | EC003250 | KMT | KMT | 1 | 1 | [32 empty] | net_list | 108692 | PLN | 0.23 |  |  |  | 2025-07-24 |  |  | KMT | [13 empty] | https://bitner.com.pl/data/t4_text/649x234_060925251116_IB-BiT%20LiYCY.JPG |  |  |  | https://bitner.com.pl/data/t4txt_photos/103535100419_6_IB_BiT_LiYCY.pdf | [7 empty] | https://bitner.com.pl/data/t4txt_photos/125319121219_0129_1_UE_BITNER_IB_BiT_LiYCY_300_300_V.pdf
S32270 | 5902956134967 |  |  | IB-BiT LiYCY 14x2,5 mm² 300/300V | Giętkie kable przeznaczone do pracy w energetycznych urządzeniach kontrolnych, zabezpieczających oraz w obwodach sterowania w strefach zagrożonych wybuchem i w obwodach iskrobezpiecznych. Nadają się do instalowania na stałe oraz do połączeń ruchomych w urządzeniach przemysłowych, liniach technologicznych, maszynach pracujących w pomieszczeniach suchych i wilgotnych. Kable sklasyfikowane zgodnie z normą PN-EN 50575 (CPR). | [10 empty] | Zakłady Kablowe BITNER Sp. z o.o. | S32270 | Giętkie kable sterownicze ekranowane do systemów iskrobezpiecznych |  |  | BITNER | [6 empty] | true | true | 12 | PL | [11 empty] | n87E | no_discount_group | no_bonus_group | NOT_RELEVANT | NONE | NOT_RELEVANT | NONE | [33 empty] | 27.32.13.0 |  |  | 0 | 24 | 24 |  |  |  |  | 8544 49 95 | [8 empty] | EC003250 | KMT | KMT | 1 | 1 | [32 empty] | net_list | 130657 | PLN | 0.23 |  |  |  | 2025-07-24 |  |  | KMT | [13 empty] | https://bitner.com.pl/data/t4_text/649x234_060925251116_IB-BiT%20LiYCY.JPG |  |  |  | https://bitner.com.pl/data/t4txt_photos/103535100419_6_IB_BiT_LiYCY.pdf | [7 empty] | https://bitner.com.pl/data/t4txt_photos/125319121219_0129_1_UE_BITNER_IB_BiT_LiYCY_300_300_V.pdf
S32271 | 5902956134974 |  |  | IB-BiT LiYCY 16x2,5 mm² 300/300V | Giętkie kable przeznaczone do pracy w energetycznych urządzeniach kontrolnych, zabezpieczających oraz w obwodach sterowania w strefach zagrożonych wybuchem i w obwodach iskrobezpiecznych. Nadają się do instalowania na stałe oraz do połączeń ruchomych w urządzeniach przemysłowych, liniach technologicznych, maszynach pracujących w pomieszczeniach suchych i wilgotnych. Kable sklasyfikowane zgodnie z normą PN-EN 50575 (CPR). | [10 empty] | Zakłady Kablowe BITNER Sp. z o.o. | S32271 | Giętkie kable sterownicze ekranowane do systemów iskrobezpiecznych |  |  | BITNER | [6 empty] | true | true | 12 | PL | [11 empty] | n87E | no_discount_group | no_bonus_group | NOT_RELEVANT | NONE | NOT_RELEVANT | NONE | [33 empty] | 27.32.13.0 |  |  | 0 | 24 | 24 |  |  |  |  | 8544 49 95 | [8 empty] | EC003250 | KMT | KMT | 1 | 1 | [32 empty] | net_list | 147882 | PLN | 0.23 |  |  |  | 2025-07-24 |  |  | KMT | [13 empty] | https://bitner.com.pl/data/t4_text/649x234_060925251116_IB-BiT%20LiYCY.JPG |  |  |  | https://bitner.com.pl/data/t4txt_photos/103535100419_6_IB_BiT_LiYCY.pdf | [7 empty] | https://bitner.com.pl/data/t4txt_photos/125319121219_0129_1_UE_BITNER_IB_BiT_LiYCY_300_300_V.pdf
S32272 | 5902956134981 |  |  | IB-BiT LiYCY 18x2,5 mm² 300/300V | Giętkie kable przeznaczone do pracy w energetycznych urządzeniach kontrolnych, zabezpieczających oraz w obwodach sterowania w strefach zagrożonych wybuchem i w obwodach iskrobezpiecznych. Nadają się do instalowania na stałe oraz do połączeń ruchomych w urządzeniach przemysłowych, liniach technologicznych, maszynach pracujących w pomieszczeniach suchych i wilgotnych. Kable sklasyfikowane zgodnie z normą PN-EN 50575 (CPR). | [10 empty] | Zakłady Kablowe BITNER Sp. z o.o. | S32272 | Giętkie kable sterownicze ekranowane do systemów iskrobezpiecznych |  |  | BITNER | [6 empty] | true | true | 12 | PL | [11 empty] | n87E | no_discount_group | no_bonus_group | NOT_RELEVANT | NONE | NOT_RELEVANT | NONE | [33 empty] | 27.32.13.0 |  |  | 0 | 24 | 24 |  |  |  |  | 8544 49 95 | [8 empty] | EC003250 | KMT | KMT | 1 | 1 | [32 empty] | net_list | 164743 | PLN | 0.23 |  |  |  | 2025-07-24 |  |  | KMT | [13 empty] | https://bitner.com.pl/data/t4_text/649x234_060925251116_IB-BiT%20LiYCY.JPG |  |  |  | https://bitner.com.pl/data/t4txt_photos/103535100419_6_IB_BiT_LiYCY.pdf | [7 empty] | https://bitner.com.pl/data/t4txt_photos/125319121219_0129_1_UE_BITNER_IB_BiT_LiYCY_300_300_V.pdf
S32273 | 5902956134998 |  |  | IB-BiT LiYCY 21x2,5 mm² 300/300V | Giętkie kable przeznaczone do pracy w energetycznych urządzeniach kontrolnych, zabezpieczających oraz w obwodach sterowania w strefach zagrożonych wybuchem i w obwodach iskrobezpiecznych. Nadają się do instalowania na stałe oraz do połączeń ruchomych w urządzeniach przemysłowych, liniach technologicznych, maszynach pracujących w pomieszczeniach suchych i wilgotnych. Kable sklasyfikowane zgodnie z normą PN-EN 50575 (CPR). | [10 empty] | Zakłady Kablowe BITNER Sp. z o.o. | S32273 | Giętkie kable sterownicze ekranowane do systemów iskrobezpiecznych |  |  | BITNER | [6 empty] | true | true | 12 | PL | [11 empty] | n87E | no_discount_group | no_bonus_group | NOT_RELEVANT | NONE | NOT_RELEVANT | NONE | [33 empty] | 27.32.13.0 |  |  | 0 | 24 | 24 |  |  |  |  | 8544 49 95 | [8 empty] | EC003250 | KMT | KMT | 1 | 1 | [32 empty] | net_list | 188128 | PLN | 0.23 |  |  |  | 2025-07-24 |  |  | KMT | [13 empty] | https://bitner.com.pl/data/t4_text/649x234_060925251116_IB-BiT%20LiYCY.JPG |  |  |  | https://bitner.com.pl/data/t4txt_photos/103535100419_6_IB_BiT_LiYCY.pdf | [7 empty] | https://bitner.com.pl/data/t4txt_photos/125319121219_0129_1_UE_BITNER_IB_BiT_LiYCY_300_300_V.pdf
S32300 | 5902956135001 |  |  | IB-BiT LiYCY 2x2x0,5 mm² 300/300V | Giętkie kable przeznaczone do pracy w energetycznych urządzeniach kontrolnych, zabezpieczających oraz w obwodach sterowania w strefach zagrożonych wybuchem i w obwodach iskrobezpiecznych. Nadają się do instalowania na stałe oraz do połączeń ruchomych w urządzeniach przemysłowych, liniach technologicznych, maszynach pracujących w pomieszczeniach suchych i wilgotnych. Kable sklasyfikowane zgodnie z normą PN-EN 50575 (CPR). | [10 empty] | Zakłady Kablowe BITNER Sp. z o.o. | S32300 | Giętkie kable sterownicze ekranowane do systemów iskrobezpiecznych |  |  | BITNER | [6 empty] | true | true | 12 | PL | [11 empty] | n87E | no_discount_group | no_bonus_group | NOT_RELEVANT | NONE | NOT_RELEVANT | NONE | [33 empty] | 27.32.13.0 |  |  | 0 | 24 | 24 |  |  |  |  | 8544 49 95 | [8 empty] | EC003250 | KMT | KMT | 1 | 1 | [32 empty] | net_list | 14045 | PLN | 0.23 |  |  |  | 2025-07-24 |  |  | KMT | [13 empty] | https://bitner.com.pl/data/t4_text/649x234_060925251116_IB-BiT%20LiYCY.JPG |  |  |  | https://bitner.com.pl/data/t4txt_photos/103535100419_6_IB_BiT_LiYCY.pdf | [7 empty] | https://bitner.com.pl/data/t4txt_photos/125319121219_0129_1_UE_BITNER_IB_BiT_LiYCY_300_300_V.pdf
S32301 | 5902956135018 |  |  | IB-BiT LiYCY 3x2x0,5 mm² 300/300V | Giętkie kable przeznaczone do pracy w energetycznych urządzeniach kontrolnych, zabezpieczających oraz w obwodach sterowania w strefach zagrożonych wybuchem i w obwodach iskrobezpiecznych. Nadają się do instalowania na stałe oraz do połączeń ruchomych w urządzeniach przemysłowych, liniach technologicznych, maszynach pracujących w pomieszczeniach suchych i wilgotnych. Kable sklasyfikowane zgodnie z normą PN-EN 50575 (CPR). | [10 empty] | Zakłady Kablowe BITNER Sp. z o.o. | S32301 | Giętkie kable sterownicze ekranowane do systemów iskrobezpiecznych |  |  | BITNER | [6 empty] | true | true | 12 | PL | [11 empty] | n87E | no_discount_group | no_bonus_group | NOT_RELEVANT | NONE | NOT_RELEVANT | NONE | [33 empty] | 27.32.13.0 |  |  | 0 | 24 | 24 |  |  |  |  | 8544 49 95 | [8 empty] | EC003250 | KMT | KMT | 1 | 1 | [32 empty] | net_list | 20926 | PLN | 0.23 |  |  |  | 2025-07-24 |  |  | KMT | [13 empty] | https://bitner.com.pl/data/t4_text/649x234_060925251116_IB-BiT%20LiYCY.JPG |  |  |  | https://bitner.com.pl/data/t4txt_photos/103535100419_6_IB_BiT_LiYCY.pdf | [7 empty] | https://bitner.com.pl/data/t4txt_photos/125319121219_0129_1_UE_BITNER_IB_BiT_LiYCY_300_300_V.pdf
S32302 | 5902956135025 |  |  | IB-BiT LiYCY 4x2x0,5 mm² 300/300V | Giętkie kable przeznaczone do pracy w energetycznych urządzeniach kontrolnych, zabezpieczających oraz w obwodach sterowania w strefach zagrożonych wybuchem i w obwodach iskrobezpiecznych. Nadają się do instalowania na stałe oraz do połączeń ruchomych w urządzeniach przemysłowych, liniach technologicznych, maszynach pracujących w pomieszczeniach suchych i wilgotnych. Kable sklasyfikowane zgodnie z normą PN-EN 50575 (CPR). | [10 empty] | Zakłady Kablowe BITNER Sp. z o.o. | S32302 | Giętkie kable sterownicze ekranowane do systemów iskrobezpiecznych |  |  | BITNER | [6 empty] | true | true | 12 | PL | [11 empty] | n87E | no_discount_group | no_bonus_group | NOT_RELEVANT | NONE | NOT_RELEVANT | NONE | [33 empty] | 27.32.13.0 |  |  | 0 | 24 | 24 |  |  |  |  | 8544 49 95 | [8 empty] | EC003250 | KMT | KMT | 1 | 1 | [32 empty] | net_list | 25448 | PLN | 0.23 |  |  |  | 2025-07-24 |  |  | KMT | [13 empty] | https://bitner.com.pl/data/t4_text/649x234_060925251116_IB-BiT%20LiYCY.JPG |  |  |  | https://bitner.com.pl/data/t4txt_photos/103535100419_6_IB_BiT_LiYCY.pdf | [7 empty] | https://bitner.com.pl/data/t4txt_photos/125319121219_0129_1_UE_BITNER_IB_BiT_LiYCY_300_300_V.pdf
S32303 | 5902956135032 |  |  | IB-BiT LiYCY 6x2x0,5 mm² 300/300V | Giętkie kable przeznaczone do pracy w energetycznych urządzeniach kontrolnych, zabezpieczających oraz w obwodach sterowania w strefach zagrożonych wybuchem i w obwodach iskrobezpiecznych. Nadają się do instalowania na stałe oraz do połączeń ruchomych w urządzeniach przemysłowych, liniach technologicznych, maszynach pracujących w pomieszczeniach suchych i wilgotnych. Kable sklasyfikowane zgodnie z normą PN-EN 50575 (CPR). | [10 empty] | Zakłady Kablowe BITNER Sp. z o.o. | S32303 | Giętkie kable sterownicze ekranowane do systemów iskrobezpiecznych |  |  | BITNER | [6 empty] | true | true | 12 | PL | [11 empty] | n87E | no_discount_group | no_bonus_group | NOT_RELEVANT | NONE | NOT_RELEVANT | NONE | [33 empty] | 27.32.13.0 |  |  | 0 | 24 | 24 |  |  |  |  | 8544 49 95 | [8 empty] | EC003250 | KMT | KMT | 1 | 1 | [32 empty] | net_list | 35454 | PLN | 0.23 |  |  |  | 2025-07-24 |  |  | KMT | [13 empty] | https://bitner.com.pl/data/t4_text/649x234_060925251116_IB-BiT%20LiYCY.JPG |  |  |  | https://bitner.com.pl/data/t4txt_photos/103535100419_6_IB_BiT_LiYCY.pdf | [7 empty] | https://bitner.com.pl/data/t4txt_photos/125319121219_0129_1_UE_BITNER_IB_BiT_LiYCY_300_300_V.pdf
S32304 | 5902956135049 |  |  | IB-BiT LiYCY 8x2x0,5 mm² 300/300V | Giętkie kable przeznaczone do pracy w energetycznych urządzeniach kontrolnych, zabezpieczających oraz w obwodach sterowania w strefach zagrożonych wybuchem i w obwodach iskrobezpiecznych. Nadają się do instalowania na stałe oraz do połączeń ruchomych w urządzeniach przemysłowych, liniach technologicznych, maszynach pracujących w pomieszczeniach suchych i wilgotnych. Kable sklasyfikowane zgodnie z normą PN-EN 50575 (CPR). | [10 empty] | Zakłady Kablowe BITNER Sp. z o.o. | S32304 | Giętkie kable sterownicze ekranowane do systemów iskrobezpiecznych |  |  | BITNER | [6 empty] | true | true | 12 | PL | [11 empty] | n87E | no_discount_group | no_bonus_group | NOT_RELEVANT | NONE | NOT_RELEVANT | NONE | [33 empty] | 27.32.13.0 |  |  | 0 | 24 | 24 |  |  |  |  | 8544 49 95 | [8 empty] | EC003250 | KMT | KMT | 1 | 1 | [32 empty] | net_list | 43935 | PLN | 0.23 |  |  |  | 2025-07-24 |  |  | KMT | [13 empty] | https://bitner.com.pl/data/t4_text/649x234_060925251116_IB-BiT%20LiYCY.JPG |  |  |  | https://bitner.com.pl/data/t4txt_photos/103535100419_6_IB_BiT_LiYCY.pdf | [7 empty] | https://bitner.com.pl/data/t4txt_photos/125319121219_0129_1_UE_BITNER_IB_BiT_LiYCY_300_300_V.pdf
S32305 | 5902956135056 |  |  | IB-BiT LiYCY 10x2x0,5 mm² 300/300V | Giętkie kable przeznaczone do pracy w energetycznych urządzeniach kontrolnych, zabezpieczających oraz w obwodach sterowania w strefach zagrożonych wybuchem i w obwodach iskrobezpiecznych. Nadają się do instalowania na stałe oraz do połączeń ruchomych w urządzeniach przemysłowych, liniach technologicznych, maszynach pracujących w pomieszczeniach suchych i wilgotnych. Kable sklasyfikowane zgodnie z normą PN-EN 50575 (CPR). | [10 empty] | Zakłady Kablowe BITNER Sp. z o.o. | S32305 | Giętkie kable sterownicze ekranowane do systemów iskrobezpiecznych |  |  | BITNER | [6 empty] | true | true | 12 | PL | [11 empty] | n87E | no_discount_group | no_bonus_group | NOT_RELEVANT | NONE | NOT_RELEVANT | NONE | [33 empty] | 27.32.13.0 |  |  | 0 | 24 | 24 |  |  |  |  | 8544 49 95 | [8 empty] | EC003250 | KMT | KMT | 1 | 1 | [32 empty] | net_list | 52527 | PLN | 0.23 |  |  |  | 2025-07-24 |  |  | KMT | [13 empty] | https://bitner.com.pl/data/t4_text/649x234_060925251116_IB-BiT%20LiYCY.JPG |  |  |  | https://bitner.com.pl/data/t4txt_photos/103535100419_6_IB_BiT_LiYCY.pdf | [7 empty] | https://bitner.com.pl/data/t4txt_photos/125319121219_0129_1_UE_BITNER_IB_BiT_LiYCY_300_300_V.pdf
S32306 | 5902956135063 |  |  | IB-BiT LiYCY 12x2x0,5 mm² 300/300V | Giętkie kable przeznaczone do pracy w energetycznych urządzeniach kontrolnych, zabezpieczających oraz w obwodach sterowania w strefach zagrożonych wybuchem i w obwodach iskrobezpiecznych. Nadają się do instalowania na stałe oraz do połączeń ruchomych w urządzeniach przemysłowych, liniach technologicznych, maszynach pracujących w pomieszczeniach suchych i wilgotnych. Kable sklasyfikowane zgodnie z normą PN-EN 50575 (CPR). | [10 empty] | Zakłady Kablowe BITNER Sp. z o.o. | S32306 | Giętkie kable sterownicze ekranowane do systemów iskrobezpiecznych |  |  | BITNER | [6 empty] | true | true | 12 | PL | [11 empty] | n87E | no_discount_group | no_bonus_group | NOT_RELEVANT | NONE | NOT_RELEVANT | NONE | [33 empty] | 27.32.13.0 |  |  | 0 | 24 | 24 |  |  |  |  | 8544 49 95 | [8 empty] | EC003250 | KMT | KMT | 1 | 1 | [32 empty] | net_list | 61560 | PLN | 0.23 |  |  |  | 2025-07-24 |  |  | KMT | [13 empty] | https://bitner.com.pl/data/t4_text/649x234_060925251116_IB-BiT%20LiYCY.JPG |  |  |  | https://bitner.com.pl/data/t4txt_photos/103535100419_6_IB_BiT_LiYCY.pdf | [7 empty] | https://bitner.com.pl/data/t4txt_photos/125319121219_0129_1_UE_BITNER_IB_BiT_LiYCY_300_300_V.pdf
S32307 | 5902956135070 |  |  | IB-BiT LiYCY 14x2x0,5 mm² 300/300V | Giętkie kable przeznaczone do pracy w energetycznych urządzeniach kontrolnych, zabezpieczających oraz w obwodach sterowania w strefach zagrożonych wybuchem i w obwodach iskrobezpiecznych. Nadają się do instalowania na stałe oraz do połączeń ruchomych w urządzeniach przemysłowych, liniach technologicznych, maszynach pracujących w pomieszczeniach suchych i wilgotnych. Kable sklasyfikowane zgodnie z normą PN-EN 50575 (CPR). | [10 empty] | Zakłady Kablowe BITNER Sp. z o.o. | S32307 | Giętkie kable sterownicze ekranowane do systemów iskrobezpiecznych |  |  | BITNER | [6 empty] | true | true | 12 | PL | [11 empty] | n87E | no_discount_group | no_bonus_group | NOT_RELEVANT | NONE | NOT_RELEVANT | NONE | [33 empty] | 27.32.13.0 |  |  | 0 | 24 | 24 |  |  |  |  | 8544 49 95 | [8 empty] | EC003250 | KMT | KMT | 1 | 1 | [32 empty] | net_list | 68349 | PLN | 0.23 |  |  |  | 2025-07-24 |  |  | KMT | [13 empty] | https://bitner.com.pl/data/t4_text/649x234_060925251116_IB-BiT%20LiYCY.JPG |  |  |  | https://bitner.com.pl/data/t4txt_photos/103535100419_6_IB_BiT_LiYCY.pdf | [7 empty] | https://bitner.com.pl/data/t4txt_photos/125319121219_0129_1_UE_BITNER_IB_BiT_LiYCY_300_300_V.pdf
S32308 | 5902956135087 |  |  | IB-BiT LiYCY 16x2x0,5 mm² 300/300V | Giętkie kable przeznaczone do pracy w energetycznych urządzeniach kontrolnych, zabezpieczających oraz w obwodach sterowania w strefach zagrożonych wybuchem i w obwodach iskrobezpiecznych. Nadają się do instalowania na stałe oraz do połączeń ruchomych w urządzeniach przemysłowych, liniach technologicznych, maszynach pracujących w pomieszczeniach suchych i wilgotnych. Kable sklasyfikowane zgodnie z normą PN-EN 50575 (CPR). | [10 empty] | Zakłady Kablowe BITNER Sp. z o.o. | S32308 | Giętkie kable sterownicze ekranowane do systemów iskrobezpiecznych |  |  | BITNER | [6 empty] | true | true | 12 | PL | [11 empty] | n87E | no_discount_group | no_bonus_group | NOT_RELEVANT | NONE | NOT_RELEVANT | NONE | [33 empty] | 27.32.13.0 |  |  | 0 | 24 | 24 |  |  |  |  | 8544 49 95 | [8 empty] | EC003250 | KMT | KMT | 1 | 1 | [32 empty] | net_list | 77072 | PLN | 0.23 |  |  |  | 2025-07-24 |  |  | KMT | [13 empty] | https://bitner.com.pl/data/t4_text/649x234_060925251116_IB-BiT%20LiYCY.JPG |  |  |  | https://bitner.com.pl/data/t4txt_photos/103535100419_6_IB_BiT_LiYCY.pdf | [7 empty] | https://bitner.com.pl/data/t4txt_photos/125319121219_0129_1_UE_BITNER_IB_BiT_LiYCY_300_300_V.pdf
S32309 | 5902956135094 |  |  | IB-BiT LiYCY 18x2x0,5 mm² 300/300V | Giętkie kable przeznaczone do pracy w energetycznych urządzeniach kontrolnych, zabezpieczających oraz w obwodach sterowania w strefach zagrożonych wybuchem i w obwodach iskrobezpiecznych. Nadają się do instalowania na stałe oraz do połączeń ruchomych w urządzeniach przemysłowych, liniach technologicznych, maszynach pracujących w pomieszczeniach suchych i wilgotnych. Kable sklasyfikowane zgodnie z normą PN-EN 50575 (CPR). | [10 empty] | Zakłady Kablowe BITNER Sp. z o.o. | S32309 | Giętkie kable sterownicze ekranowane do systemów iskrobezpiecznych |  |  | BITNER | [6 empty] | true | true | 12 | PL | [11 empty] | n87E | no_discount_group | no_bonus_group | NOT_RELEVANT | NONE | NOT_RELEVANT | NONE | [33 empty] | 27.32.13.0 |  |  | 0 | 24 | 24 |  |  |  |  | 8544 49 95 | [8 empty] | EC003250 | KMT | KMT | 1 | 1 | [32 empty] | net_list | 84678 | PLN | 0.23 |  |  |  | 2025-07-24 |  |  | KMT | [13 empty] | https://bitner.com.pl/data/t4_text/649x234_060925251116_IB-BiT%20LiYCY.JPG |  |  |  | https://bitner.com.pl/data/t4txt_photos/103535100419_6_IB_BiT_LiYCY.pdf | [7 empty] | https://bitner.com.pl/data/t4txt_photos/125319121219_0129_1_UE_BITNER_IB_BiT_LiYCY_300_300_V.pdf
S32310 | 5902956135100 |  |  | IB-BiT LiYCY 20x2x0,5 mm² 300/300V | Giętkie kable przeznaczone do pracy w energetycznych urządzeniach kontrolnych, zabezpieczających oraz w obwodach sterowania w strefach zagrożonych wybuchem i w obwodach iskrobezpiecznych. Nadają się do instalowania na stałe oraz do połączeń ruchomych w urządzeniach przemysłowych, liniach technologicznych, maszynach pracujących w pomieszczeniach suchych i wilgotnych. Kable sklasyfikowane zgodnie z normą PN-EN 50575 (CPR). | [10 empty] | Zakłady Kablowe BITNER Sp. z o.o. | S32310 | Giętkie kable sterownicze ekranowane do systemów iskrobezpiecznych |  |  | BITNER | [6 empty] | true | true | 12 | PL | [11 empty] | n87E | no_discount_group | no_bonus_group | NOT_RELEVANT | NONE | NOT_RELEVANT | NONE | [33 empty] | 27.32.13.0 |  |  | 0 | 24 | 24 |  |  |  |  | 8544 49 95 | [8 empty] | EC003250 | KMT | KMT | 1 | 1 | [32 empty] | net_list | 98560 | PLN | 0.23 |  |  |  | 2025-07-24 |  |  | KMT | [13 empty] | https://bitner.com.pl/data/t4_text/649x234_060925251116_IB-BiT%20LiYCY.JPG |  |  |  | https://bitner.com.pl/data/t4txt_photos/103535100419_6_IB_BiT_LiYCY.pdf | [7 empty] | https://bitner.com.pl/data/t4txt_photos/125319121219_0129_1_UE_BITNER_IB_BiT_LiYCY_300_300_V.pdf
S32311 | 5902956135117 |  |  | IB-BiT LiYCY 24x2x0,5 mm² 300/300V | Giętkie kable przeznaczone do pracy w energetycznych urządzeniach kontrolnych, zabezpieczających oraz w obwodach sterowania w strefach zagrożonych wybuchem i w obwodach iskrobezpiecznych. Nadają się do instalowania na stałe oraz do połączeń ruchomych w urządzeniach przemysłowych, liniach technologicznych, maszynach pracujących w pomieszczeniach suchych i wilgotnych. Kable sklasyfikowane zgodnie z normą PN-EN 50575 (CPR). | [10 empty] | Zakłady Kablowe BITNER Sp. z o.o. | S32311 | Giętkie kable sterownicze ekranowane do systemów iskrobezpiecznych |  |  | BITNER | [6 empty] | true | true | 12 | PL | [11 empty] | n87E | no_discount_group | no_bonus_group | NOT_RELEVANT | NONE | NOT_RELEVANT | NONE | [33 empty] | 27.32.13.0 |  |  | 0 | 24 | 24 |  |  |  |  | 8544 49 95 | [8 empty] | EC003250 | KMT | KMT | 1 | 1 | [32 empty] | net_list | 106973 | PLN | 0.23 |  |  |  | 2025-07-24 |  |  | KMT | [13 empty] | https://bitner.com.pl/data/t4_text/649x234_060925251116_IB-BiT%20LiYCY.JPG |  |  |  | https://bitner.com.pl/data/t4txt_photos/103535100419_6_IB_BiT_LiYCY.pdf | [7 empty] | https://bitner.com.pl/data/t4txt_photos/125319121219_0129_1_UE_BITNER_IB_BiT_LiYCY_300_300_V.pdf
S32312 | 5902956135124 |  |  | IB-BiT LiYCY 2x2x0,75 mm² 300/300V | Giętkie kable przeznaczone do pracy w energetycznych urządzeniach kontrolnych, zabezpieczających oraz w obwodach sterowania w strefach zagrożonych wybuchem i w obwodach iskrobezpiecznych. Nadają się do instalowania na stałe oraz do połączeń ruchomych w urządzeniach przemysłowych, liniach technologicznych, maszynach pracujących w pomieszczeniach suchych i wilgotnych. Kable sklasyfikowane zgodnie z normą PN-EN 50575 (CPR). | [10 empty] | Zakłady Kablowe BITNER Sp. z o.o. | S32312 | Giętkie kable sterownicze ekranowane do systemów iskrobezpiecznych |  |  | BITNER | [6 empty] | true | true | 12 | PL | [11 empty] | n87E | no_discount_group | no_bonus_group | NOT_RELEVANT | NONE | NOT_RELEVANT | NONE | [33 empty] | 27.32.13.0 |  |  | 0 | 24 | 24 |  |  |  |  | 8544 49 95 | [8 empty] | EC003250 | KMT | KMT | 1 | 1 | [32 empty] | net_list | 17928 | PLN | 0.23 |  |  |  | 2025-07-24 |  |  | KMT | [13 empty] | https://bitner.com.pl/data/t4_text/649x234_060925251116_IB-BiT%20LiYCY.JPG |  |  |  | https://bitner.com.pl/data/t4txt_photos/103535100419_6_IB_BiT_LiYCY.pdf | [7 empty] | https://bitner.com.pl/data/t4txt_photos/125319121219_0129_1_UE_BITNER_IB_BiT_LiYCY_300_300_V.pdf
S32313 | 5902956135131 |  |  | IB-BiT LiYCY 3x2x0,75 mm² 300/300V | Giętkie kable przeznaczone do pracy w energetycznych urządzeniach kontrolnych, zabezpieczających oraz w obwodach sterowania w strefach zagrożonych wybuchem i w obwodach iskrobezpiecznych. Nadają się do instalowania na stałe oraz do połączeń ruchomych w urządzeniach przemysłowych, liniach technologicznych, maszynach pracujących w pomieszczeniach suchych i wilgotnych. Kable sklasyfikowane zgodnie z normą PN-EN 50575 (CPR). | [10 empty] | Zakłady Kablowe BITNER Sp. z o.o. | S32313 | Giętkie kable sterownicze ekranowane do systemów iskrobezpiecznych |  |  | BITNER | [6 empty] | true | true | 12 | PL | [11 empty] | n87E | no_discount_group | no_bonus_group | NOT_RELEVANT | NONE | NOT_RELEVANT | NONE | [33 empty] | 27.32.13.0 |  |  | 0 | 24 | 24 |  |  |  |  | 8544 49 95 | [8 empty] | EC003250 | KMT | KMT | 1 | 1 | [32 empty] | net_list | 27060 | PLN | 0.23 |  |  |  | 2025-07-24 |  |  | KMT | [13 empty] | https://bitner.com.pl/data/t4_text/649x234_060925251116_IB-BiT%20LiYCY.JPG |  |  |  | https://bitner.com.pl/data/t4txt_photos/103535100419_6_IB_BiT_LiYCY.pdf | [7 empty] | https://bitner.com.pl/data/t4txt_photos/125319121219_0129_1_UE_BITNER_IB_BiT_LiYCY_300_300_V.pdf
S32314 | 5902956135148 |  |  | IB-BiT LiYCY 4x2x0,75 mm² 300/300V | Giętkie kable przeznaczone do pracy w energetycznych urządzeniach kontrolnych, zabezpieczających oraz w obwodach sterowania w strefach zagrożonych wybuchem i w obwodach iskrobezpiecznych. Nadają się do instalowania na stałe oraz do połączeń ruchomych w urządzeniach przemysłowych, liniach technologicznych, maszynach pracujących w pomieszczeniach suchych i wilgotnych. Kable sklasyfikowane zgodnie z normą PN-EN 50575 (CPR). | [10 empty] | Zakłady Kablowe BITNER Sp. z o.o. | S32314 | Giętkie kable sterownicze ekranowane do systemów iskrobezpiecznych |  |  | BITNER | [6 empty] | true | true | 12 | PL | [11 empty] | n87E | no_discount_group | no_bonus_group | NOT_RELEVANT | NONE | NOT_RELEVANT | NONE | [33 empty] | 27.32.13.0 |  |  | 0 | 24 | 24 |  |  |  |  | 8544 49 95 | [8 empty] | EC003250 | KMT | KMT | 1 | 1 | [32 empty] | net_list | 33058 | PLN | 0.23 |  |  |  | 2025-07-24 |  |  | KMT | [13 empty] | https://bitner.com.pl/data/t4_text/649x234_060925251116_IB-BiT%20LiYCY.JPG |  |  |  | https://bitner.com.pl/data/t4txt_photos/103535100419_6_IB_BiT_LiYCY.pdf | [7 empty] | https://bitner.com.pl/data/t4txt_photos/125319121219_0129_1_UE_BITNER_IB_BiT_LiYCY_300_300_V.pdf
S32315 | 5902956135155 |  |  | IB-BiT LiYCY 7x2x0,75 mm² 300/300V | Giętkie kable przeznaczone do pracy w energetycznych urządzeniach kontrolnych, zabezpieczających oraz w obwodach sterowania w strefach zagrożonych wybuchem i w obwodach iskrobezpiecznych. Nadają się do instalowania na stałe oraz do połączeń ruchomych w urządzeniach przemysłowych, liniach technologicznych, maszynach pracujących w pomieszczeniach suchych i wilgotnych. Kable sklasyfikowane zgodnie z normą PN-EN 50575 (CPR). | [10 empty] | Zakłady Kablowe BITNER Sp. z o.o. | S32315 | Giętkie kable sterownicze ekranowane do systemów iskrobezpiecznych |  |  | BITNER | [6 empty] | true | true | 12 | PL | [11 empty] | n87E | no_discount_group | no_bonus_group | NOT_RELEVANT | NONE | NOT_RELEVANT | NONE | [33 empty] | 27.32.13.0 |  |  | 0 | 24 | 24 |  |  |  |  | 8544 49 95 | [8 empty] | EC003250 | KMT | KMT | 1 | 1 | [32 empty] | net_list | 52177 | PLN | 0.23 |  |  |  | 2025-07-24 |  |  | KMT | [13 empty] | https://bitner.com.pl/data/t4_text/649x234_060925251116_IB-BiT%20LiYCY.JPG |  |  |  | https://bitner.com.pl/data/t4txt_photos/103535100419_6_IB_BiT_LiYCY.pdf | [7 empty] | https://bitner.com.pl/data/t4txt_photos/125319121219_0129_1_UE_BITNER_IB_BiT_LiYCY_300_300_V.pdf
S32316 | 5902956135162 |  |  | IB-BiT LiYCY 10x2x0,75 mm² 300/300V | Giętkie kable przeznaczone do pracy w energetycznych urządzeniach kontrolnych, zabezpieczających oraz w obwodach sterowania w strefach zagrożonych wybuchem i w obwodach iskrobezpiecznych. Nadają się do instalowania na stałe oraz do połączeń ruchomych w urządzeniach przemysłowych, liniach technologicznych, maszynach pracujących w pomieszczeniach suchych i wilgotnych. Kable sklasyfikowane zgodnie z normą PN-EN 50575 (CPR). | [10 empty] | Zakłady Kablowe BITNER Sp. z o.o. | S32316 | Giętkie kable sterownicze ekranowane do systemów iskrobezpiecznych |  |  | BITNER | [6 empty] | true | true | 12 | PL | [11 empty] | n87E | no_discount_group | no_bonus_group | NOT_RELEVANT | NONE | NOT_RELEVANT | NONE | [33 empty] | 27.32.13.0 |  |  | 0 | 24 | 24 |  |  |  |  | 8544 49 95 | [8 empty] | EC003250 | KMT | KMT | 1 | 1 | [32 empty] | net_list | 70071 | PLN | 0.23 |  |  |  | 2025-07-24 |  |  | KMT | [13 empty] | https://bitner.com.pl/data/t4_text/649x234_060925251116_IB-BiT%20LiYCY.JPG |  |  |  | https://bitner.com.pl/data/t4txt_photos/103535100419_6_IB_BiT_LiYCY.pdf | [7 empty] | https://bitner.com.pl/data/t4txt_photos/125319121219_0129_1_UE_BITNER_IB_BiT_LiYCY_300_300_V.pdf
S32317 | 5902956135179 |  |  | IB-BiT LiYCY 12x2x0,75 mm² 300/300V | Giętkie kable przeznaczone do pracy w energetycznych urządzeniach kontrolnych, zabezpieczających oraz w obwodach sterowania w strefach zagrożonych wybuchem i w obwodach iskrobezpiecznych. Nadają się do instalowania na stałe oraz do połączeń ruchomych w urządzeniach przemysłowych, liniach technologicznych, maszynach pracujących w pomieszczeniach suchych i wilgotnych. Kable sklasyfikowane zgodnie z normą PN-EN 50575 (CPR). | [10 empty] | Zakłady Kablowe BITNER Sp. z o.o. | S32317 | Giętkie kable sterownicze ekranowane do systemów iskrobezpiecznych |  |  | BITNER | [6 empty] | true | true | 12 | PL | [11 empty] | n87E | no_discount_group | no_bonus_group | NOT_RELEVANT | NONE | NOT_RELEVANT | NONE | [33 empty] | 27.32.13.0 |  |  | 0 | 24 | 24 |  |  |  |  | 8544 49 95 | [8 empty] | EC003250 | KMT | KMT | 1 | 1 | [32 empty] | net_list | 82128 | PLN | 0.23 |  |  |  | 2025-07-24 |  |  | KMT | [13 empty] | https://bitner.com.pl/data/t4_text/649x234_060925251116_IB-BiT%20LiYCY.JPG |  |  |  | https://bitner.com.pl/data/t4txt_photos/103535100419_6_IB_BiT_LiYCY.pdf | [7 empty] | https://bitner.com.pl/data/t4txt_photos/125319121219_0129_1_UE_BITNER_IB_BiT_LiYCY_300_300_V.pdf
S32318 | 5902956135186 |  |  | IB-BiT LiYCY 14x2x0,75 mm² 300/300V | Giętkie kable przeznaczone do pracy w energetycznych urządzeniach kontrolnych, zabezpieczających oraz w obwodach sterowania w strefach zagrożonych wybuchem i w obwodach iskrobezpiecznych. Nadają się do instalowania na stałe oraz do połączeń ruchomych w urządzeniach przemysłowych, liniach technologicznych, maszynach pracujących w pomieszczeniach suchych i wilgotnych. Kable sklasyfikowane zgodnie z normą PN-EN 50575 (CPR). | [10 empty] | Zakłady Kablowe BITNER Sp. z o.o. | S32318 | Giętkie kable sterownicze ekranowane do systemów iskrobezpiecznych |  |  | BITNER | [6 empty] | true | true | 12 | PL | [11 empty] | n87E | no_discount_group | no_bonus_group | NOT_RELEVANT | NONE | NOT_RELEVANT | NONE | [33 empty] | 27.32.13.0 |  |  | 0 | 24 | 24 |  |  |  |  | 8544 49 95 | [8 empty] | EC003250 | KMT | KMT | 1 | 1 | [32 empty] | net_list | 92386 | PLN | 0.23 |  |  |  | 2025-07-24 |  |  | KMT | [13 empty] | https://bitner.com.pl/data/t4_text/649x234_060925251116_IB-BiT%20LiYCY.JPG |  |  |  | https://bitner.com.pl/data/t4txt_photos/103535100419_6_IB_BiT_LiYCY.pdf | [7 empty] | https://bitner.com.pl/data/t4txt_photos/125319121219_0129_1_UE_BITNER_IB_BiT_LiYCY_300_300_V.pdf
S32319 | 5902956135193 |  |  | IB-BiT LiYCY 16x2x0,75 mm² 300/300V | Giętkie kable przeznaczone do pracy w energetycznych urządzeniach kontrolnych, zabezpieczających oraz w obwodach sterowania w strefach zagrożonych wybuchem i w obwodach iskrobezpiecznych. Nadają się do instalowania na stałe oraz do połączeń ruchomych w urządzeniach przemysłowych, liniach technologicznych, maszynach pracujących w pomieszczeniach suchych i wilgotnych. Kable sklasyfikowane zgodnie z normą PN-EN 50575 (CPR). | [10 empty] | Zakłady Kablowe BITNER Sp. z o.o. | S32319 | Giętkie kable sterownicze ekranowane do systemów iskrobezpiecznych |  |  | BITNER | [6 empty] | true | true | 12 | PL | [11 empty] | n87E | no_discount_group | no_bonus_group | NOT_RELEVANT | NONE | NOT_RELEVANT | NONE | [33 empty] | 27.32.13.0 |  |  | 0 | 24 | 24 |  |  |  |  | 8544 49 95 | [8 empty] | EC003250 | KMT | KMT | 1 | 1 | [32 empty] | net_list | 104996 | PLN | 0.23 |  |  |  | 2025-07-24 |  |  | KMT | [13 empty] | https://bitner.com.pl/data/t4_text/649x234_060925251116_IB-BiT%20LiYCY.JPG |  |  |  | https://bitner.com.pl/data/t4txt_photos/103535100419_6_IB_BiT_LiYCY.pdf | [7 empty] | https://bitner.com.pl/data/t4txt_photos/125319121219_0129_1_UE_BITNER_IB_BiT_LiYCY_300_300_V.pdf
S32320 | 5902956135209 |  |  | IB-BiT LiYCY 18x2x0,75 mm² 300/300V | Giętkie kable przeznaczone do pracy w energetycznych urządzeniach kontrolnych, zabezpieczających oraz w obwodach sterowania w strefach zagrożonych wybuchem i w obwodach iskrobezpiecznych. Nadają się do instalowania na stałe oraz do połączeń ruchomych w urządzeniach przemysłowych, liniach technologicznych, maszynach pracujących w pomieszczeniach suchych i wilgotnych. Kable sklasyfikowane zgodnie z normą PN-EN 50575 (CPR). | [10 empty] | Zakłady Kablowe BITNER Sp. z o.o. | S32320 | Giętkie kable sterownicze ekranowane do systemów iskrobezpiecznych |  |  | BITNER | [6 empty] | true | true | 12 | PL | [11 empty] | n87E | no_discount_group | no_bonus_group | NOT_RELEVANT | NONE | NOT_RELEVANT | NONE | [33 empty] | 27.32.13.0 |  |  | 0 | 24 | 24 |  |  |  |  | 8544 49 95 | [8 empty] | EC003250 | KMT | KMT | 1 | 1 | [32 empty] | net_list | 116912 | PLN | 0.23 |  |  |  | 2025-07-24 |  |  | KMT | [13 empty] | https://bitner.com.pl/data/t4_text/649x234_060925251116_IB-BiT%20LiYCY.JPG |  |  |  | https://bitner.com.pl/data/t4txt_photos/103535100419_6_IB_BiT_LiYCY.pdf | [7 empty] | https://bitner.com.pl/data/t4txt_photos/125319121219_0129_1_UE_BITNER_IB_BiT_LiYCY_300_300_V.pdf
S32321 | 5902956135216 |  |  | IB-BiT LiYCY 2x2x1,0 mm² 300/300V | Giętkie kable przeznaczone do pracy w energetycznych urządzeniach kontrolnych, zabezpieczających oraz w obwodach sterowania w strefach zagrożonych wybuchem i w obwodach iskrobezpiecznych. Nadają się do instalowania na stałe oraz do połączeń ruchomych w urządzeniach przemysłowych, liniach technologicznych, maszynach pracujących w pomieszczeniach suchych i wilgotnych. Kable sklasyfikowane zgodnie z normą PN-EN 50575 (CPR). | [10 empty] | Zakłady Kablowe BITNER Sp. z o.o. | S32321 | Giętkie kable sterownicze ekranowane do systemów iskrobezpiecznych |  |  | BITNER | [6 empty] | true | true | 12 | PL | [11 empty] | n87E | no_discount_group | no_bonus_group | NOT_RELEVANT | NONE | NOT_RELEVANT | NONE | [33 empty] | 27.32.13.0 |  |  | 0 | 24 | 24 |  |  |  |  | 8544 49 95 | [8 empty] | EC003250 | KMT | KMT | 1 | 1 | [32 empty] | net_list | 26098 | PLN | 0.23 |  |  |  | 2025-07-24 |  |  | KMT | [13 empty] | https://bitner.com.pl/data/t4_text/649x234_060925251116_IB-BiT%20LiYCY.JPG |  |  |  | https://bitner.com.pl/data/t4txt_photos/103535100419_6_IB_BiT_LiYCY.pdf | [7 empty] | https://bitner.com.pl/data/t4txt_photos/125319121219_0129_1_UE_BITNER_IB_BiT_LiYCY_300_300_V.pdf
S32322 | 5902956135223 |  |  | IB-BiT LiYCY 3x2x1,0 mm² 300/300V | Giętkie kable przeznaczone do pracy w energetycznych urządzeniach kontrolnych, zabezpieczających oraz w obwodach sterowania w strefach zagrożonych wybuchem i w obwodach iskrobezpiecznych. Nadają się do instalowania na stałe oraz do połączeń ruchomych w urządzeniach przemysłowych, liniach technologicznych, maszynach pracujących w pomieszczeniach suchych i wilgotnych. Kable sklasyfikowane zgodnie z normą PN-EN 50575 (CPR). | [10 empty] | Zakłady Kablowe BITNER Sp. z o.o. | S32322 | Giętkie kable sterownicze ekranowane do systemów iskrobezpiecznych |  |  | BITNER | [6 empty] | true | true | 12 | PL | [11 empty] | n87E | no_discount_group | no_bonus_group | NOT_RELEVANT | NONE | NOT_RELEVANT | NONE | [33 empty] | 27.32.13.0 |  |  | 0 | 24 | 24 |  |  |  |  | 8544 49 95 | [8 empty] | EC003250 | KMT | KMT | 1 | 1 | [32 empty] | net_list | 35959 | PLN | 0.23 |  |  |  | 2025-07-24 |  |  | KMT | [13 empty] | https://bitner.com.pl/data/t4_text/649x234_060925251116_IB-BiT%20LiYCY.JPG |  |  |  | https://bitner.com.pl/data/t4txt_photos/103535100419_6_IB_BiT_LiYCY.pdf | [7 empty] | https://bitner.com.pl/data/t4txt_photos/125319121219_0129_1_UE_BITNER_IB_BiT_LiYCY_300_300_V.pdf
S32323 | 5902956135230 |  |  | IB-BiT LiYCY 4x2x1,0 mm² 300/300V | Giętkie kable przeznaczone do pracy w energetycznych urządzeniach kontrolnych, zabezpieczających oraz w obwodach sterowania w strefach zagrożonych wybuchem i w obwodach iskrobezpiecznych. Nadają się do instalowania na stałe oraz do połączeń ruchomych w urządzeniach przemysłowych, liniach technologicznych, maszynach pracujących w pomieszczeniach suchych i wilgotnych. Kable sklasyfikowane zgodnie z normą PN-EN 50575 (CPR). | [10 empty] | Zakłady Kablowe BITNER Sp. z o.o. | S32323 | Giętkie kable sterownicze ekranowane do systemów iskrobezpiecznych |  |  | BITNER | [6 empty] | true | true | 12 | PL | [11 empty] | n87E | no_discount_group | no_bonus_group | NOT_RELEVANT | NONE | NOT_RELEVANT | NONE | [33 empty] | 27.32.13.0 |  |  | 0 | 24 | 24 |  |  |  |  | 8544 49 95 | [8 empty] | EC003250 | KMT | KMT | 1 | 1 | [32 empty] | net_list | 43133 | PLN | 0.23 |  |  |  | 2025-07-24 |  |  | KMT | [13 empty] | https://bitner.com.pl/data/t4_text/649x234_060925251116_IB-BiT%20LiYCY.JPG |  |  |  | https://bitner.com.pl/data/t4txt_photos/103535100419_6_IB_BiT_LiYCY.pdf | [7 empty] | https://bitner.com.pl/data/t4txt_photos/125319121219_0129_1_UE_BITNER_IB_BiT_LiYCY_300_300_V.pdf
S32324 | 5902956135247 |  |  | IB-BiT LiYCY 10x2x1,0 mm² 300/300V | Giętkie kable przeznaczone do pracy w energetycznych urządzeniach kontrolnych, zabezpieczających oraz w obwodach sterowania w strefach zagrożonych wybuchem i w obwodach iskrobezpiecznych. Nadają się do instalowania na stałe oraz do połączeń ruchomych w urządzeniach przemysłowych, liniach technologicznych, maszynach pracujących w pomieszczeniach suchych i wilgotnych. Kable sklasyfikowane zgodnie z normą PN-EN 50575 (CPR). | [10 empty] | Zakłady Kablowe BITNER Sp. z o.o. | S32324 | Giętkie kable sterownicze ekranowane do systemów iskrobezpiecznych |  |  | BITNER | [6 empty] | true | true | 12 | PL | [11 empty] | n87E | no_discount_group | no_bonus_group | NOT_RELEVANT | NONE | NOT_RELEVANT | NONE | [33 empty] | 27.32.13.0 |  |  | 0 | 24 | 24 |  |  |  |  | 8544 49 95 | [8 empty] | EC003250 | KMT | KMT | 1 | 1 | [32 empty] | net_list | 91290 | PLN | 0.23 |  |  |  | 2025-07-24 |  |  | KMT | [13 empty] | https://bitner.com.pl/data/t4_text/649x234_060925251116_IB-BiT%20LiYCY.JPG |  |  |  | https://bitner.com.pl/data/t4txt_photos/103535100419_6_IB_BiT_LiYCY.pdf | [7 empty] | https://bitner.com.pl/data/t4txt_photos/125319121219_0129_1_UE_BITNER_IB_BiT_LiYCY_300_300_V.pdf
S32325 | 5902956135254 |  |  | IB-BiT LiYCY 12x2x1,0 mm² 300/300V | Giętkie kable przeznaczone do pracy w energetycznych urządzeniach kontrolnych, zabezpieczających oraz w obwodach sterowania w strefach zagrożonych wybuchem i w obwodach iskrobezpiecznych. Nadają się do instalowania na stałe oraz do połączeń ruchomych w urządzeniach przemysłowych, liniach technologicznych, maszynach pracujących w pomieszczeniach suchych i wilgotnych. Kable sklasyfikowane zgodnie z normą PN-EN 50575 (CPR). | [10 empty] | Zakłady Kablowe BITNER Sp. z o.o. | S32325 | Giętkie kable sterownicze ekranowane do systemów iskrobezpiecznych |  |  | BITNER | [6 empty] | true | true | 12 | PL | [11 empty] | n87E | no_discount_group | no_bonus_group | NOT_RELEVANT | NONE | NOT_RELEVANT | NONE | [33 empty] | 27.32.13.0 |  |  | 0 | 24 | 24 |  |  |  |  | 8544 49 95 | [8 empty] | EC003250 | KMT | KMT | 1 | 1 | [32 empty] | net_list | 106128 | PLN | 0.23 |  |  |  | 2025-07-24 |  |  | KMT | [13 empty] | https://bitner.com.pl/data/t4_text/649x234_060925251116_IB-BiT%20LiYCY.JPG |  |  |  | https://bitner.com.pl/data/t4txt_photos/103535100419_6_IB_BiT_LiYCY.pdf | [7 empty] | https://bitner.com.pl/data/t4txt_photos/125319121219_0129_1_UE_BITNER_IB_BiT_LiYCY_300_300_V.pdf
S32326 | 5902956135261 |  |  | IB-BiT LiYCY 2x2x1,5 mm² 300/300V | Giętkie kable przeznaczone do pracy w energetycznych urządzeniach kontrolnych, zabezpieczających oraz w obwodach sterowania w strefach zagrożonych wybuchem i w obwodach iskrobezpiecznych. Nadają się do instalowania na stałe oraz do połączeń ruchomych w urządzeniach przemysłowych, liniach technologicznych, maszynach pracujących w pomieszczeniach suchych i wilgotnych. Kable sklasyfikowane zgodnie z normą PN-EN 50575 (CPR). | [10 empty] | Zakłady Kablowe BITNER Sp. z o.o. | S32326 | Giętkie kable sterownicze ekranowane do systemów iskrobezpiecznych |  |  | BITNER | [6 empty] | true | true | 12 | PL | [11 empty] | n87E | no_discount_group | no_bonus_group | NOT_RELEVANT | NONE | NOT_RELEVANT | NONE | [33 empty] | 27.32.13.0 |  |  | 0 | 24 | 24 |  |  |  |  | 8544 49 95 | [8 empty] | EC003250 | KMT | KMT | 1 | 1 | [32 empty] | net_list | 32765 | PLN | 0.23 |  |  |  | 2025-07-24 |  |  | KMT | [13 empty] | https://bitner.com.pl/data/t4_text/649x234_060925251116_IB-BiT%20LiYCY.JPG |  |  |  | https://bitner.com.pl/data/t4txt_photos/103535100419_6_IB_BiT_LiYCY.pdf | [7 empty] | https://bitner.com.pl/data/t4txt_photos/125319121219_0129_1_UE_BITNER_IB_BiT_LiYCY_300_300_V.pdf
S32327 | 5902956135278 |  |  | IB-BiT LiYCY 3x2x1,5 mm² 300/300V | Giętkie kable przeznaczone do pracy w energetycznych urządzeniach kontrolnych, zabezpieczających oraz w obwodach sterowania w strefach zagrożonych wybuchem i w obwodach iskrobezpiecznych. Nadają się do instalowania na stałe oraz do połączeń ruchomych w urządzeniach przemysłowych, liniach technologicznych, maszynach pracujących w pomieszczeniach suchych i wilgotnych. Kable sklasyfikowane zgodnie z normą PN-EN 50575 (CPR). | [10 empty] | Zakłady Kablowe BITNER Sp. z o.o. | S32327 | Giętkie kable sterownicze ekranowane do systemów iskrobezpiecznych |  |  | BITNER | [6 empty] | true | true | 12 | PL | [11 empty] | n87E | no_discount_group | no_bonus_group | NOT_RELEVANT | NONE | NOT_RELEVANT | NONE | [33 empty] | 27.32.13.0 |  |  | 0 | 24 | 24 |  |  |  |  | 8544 49 95 | [8 empty] | EC003250 | KMT | KMT | 1 | 1 | [32 empty] | net_list | 44897 | PLN | 0.23 |  |  |  | 2025-07-24 |  |  | KMT | [13 empty] | https://bitner.com.pl/data/t4_text/649x234_060925251116_IB-BiT%20LiYCY.JPG |  |  |  | https://bitner.com.pl/data/t4txt_photos/103535100419_6_IB_BiT_LiYCY.pdf | [7 empty] | https://bitner.com.pl/data/t4txt_photos/125319121219_0129_1_UE_BITNER_IB_BiT_LiYCY_300_300_V.pdf
S32328 | 5902956135285 |  |  | IB-BiT LiYCY 4x2x1,5 mm² 300/300V | Giętkie kable przeznaczone do pracy w energetycznych urządzeniach kontrolnych, zabezpieczających oraz w obwodach sterowania w strefach zagrożonych wybuchem i w obwodach iskrobezpiecznych. Nadają się do instalowania na stałe oraz do połączeń ruchomych w urządzeniach przemysłowych, liniach technologicznych, maszynach pracujących w pomieszczeniach suchych i wilgotnych. Kable sklasyfikowane zgodnie z normą PN-EN 50575 (CPR). | [10 empty] | Zakłady Kablowe BITNER Sp. z o.o. | S32328 | Giętkie kable sterownicze ekranowane do systemów iskrobezpiecznych |  |  | BITNER | [6 empty] | true | true | 12 | PL | [11 empty] | n87E | no_discount_group | no_bonus_group | NOT_RELEVANT | NONE | NOT_RELEVANT | NONE | [33 empty] | 27.32.13.0 |  |  | 0 | 24 | 24 |  |  |  |  | 8544 49 95 | [8 empty] | EC003250 | KMT | KMT | 1 | 1 | [32 empty] | net_list | 54622 | PLN | 0.23 |  |  |  | 2025-07-24 |  |  | KMT | [13 empty] | https://bitner.com.pl/data/t4_text/649x234_060925251116_IB-BiT%20LiYCY.JPG |  |  |  | https://bitner.com.pl/data/t4txt_photos/103535100419_6_IB_BiT_LiYCY.pdf | [7 empty] | https://bitner.com.pl/data/t4txt_photos/125319121219_0129_1_UE_BITNER_IB_BiT_LiYCY_300_300_V.pdf
S32329 | 5902956135292 |  |  | IB-BiT LiYCY 7x2x1,5 mm² 300/300V | Giętkie kable przeznaczone do pracy w energetycznych urządzeniach kontrolnych, zabezpieczających oraz w obwodach sterowania w strefach zagrożonych wybuchem i w obwodach iskrobezpiecznych. Nadają się do instalowania na stałe oraz do połączeń ruchomych w urządzeniach przemysłowych, liniach technologicznych, maszynach pracujących w pomieszczeniach suchych i wilgotnych. Kable sklasyfikowane zgodnie z normą PN-EN 50575 (CPR). | [10 empty] | Zakłady Kablowe BITNER Sp. z o.o. | S32329 | Giętkie kable sterownicze ekranowane do systemów iskrobezpiecznych |  |  | BITNER | [6 empty] | true | true | 12 | PL | [11 empty] | n87E | no_discount_group | no_bonus_group | NOT_RELEVANT | NONE | NOT_RELEVANT | NONE | [33 empty] | 27.32.13.0 |  |  | 0 | 24 | 24 |  |  |  |  | 8544 49 95 | [8 empty] | EC003250 | KMT | KMT | 1 | 1 | [32 empty] | net_list | 87720 | PLN | 0.23 |  |  |  | 2025-07-24 |  |  | KMT | [13 empty] | https://bitner.com.pl/data/t4_text/649x234_060925251116_IB-BiT%20LiYCY.JPG |  |  |  | https://bitner.com.pl/data/t4txt_photos/103535100419_6_IB_BiT_LiYCY.pdf | [7 empty] | https://bitner.com.pl/data/t4txt_photos/125319121219_0129_1_UE_BITNER_IB_BiT_LiYCY_300_300_V.pdf
S32330 | 5902956135308 |  |  | IB-BiT LiYCY 10x2x1,5 mm² 300/300V | Giętkie kable przeznaczone do pracy w energetycznych urządzeniach kontrolnych, zabezpieczających oraz w obwodach sterowania w strefach zagrożonych wybuchem i w obwodach iskrobezpiecznych. Nadają się do instalowania na stałe oraz do połączeń ruchomych w urządzeniach przemysłowych, liniach technologicznych, maszynach pracujących w pomieszczeniach suchych i wilgotnych. Kable sklasyfikowane zgodnie z normą PN-EN 50575 (CPR). | [10 empty] | Zakłady Kablowe BITNER Sp. z o.o. | S32330 | Giętkie kable sterownicze ekranowane do systemów iskrobezpiecznych |  |  | BITNER | [6 empty] | true | true | 12 | PL | [11 empty] | n87E | no_discount_group | no_bonus_group | NOT_RELEVANT | NONE | NOT_RELEVANT | NONE | [33 empty] | 27.32.13.0 |  |  | 0 | 24 | 24 |  |  |  |  | 8544 49 95 | [8 empty] | EC003250 | KMT | KMT | 1 | 1 | [32 empty] | net_list | 119570 | PLN | 0.23 |  |  |  | 2025-07-24 |  |  | KMT | [13 empty] | https://bitner.com.pl/data/t4_text/649x234_060925251116_IB-BiT%20LiYCY.JPG |  |  |  | https://bitner.com.pl/data/t4txt_photos/103535100419_6_IB_BiT_LiYCY.pdf | [7 empty] | https://bitner.com.pl/data/t4txt_photos/125319121219_0129_1_UE_BITNER_IB_BiT_LiYCY_300_300_V.pdf
S32331 | 5902956135315 |  |  | IB-BiT LiYCY 12x2x1,5 mm² 300/300V | Giętkie kable przeznaczone do pracy w energetycznych urządzeniach kontrolnych, zabezpieczających oraz w obwodach sterowania w strefach zagrożonych wybuchem i w obwodach iskrobezpiecznych. Nadają się do instalowania na stałe oraz do połączeń ruchomych w urządzeniach przemysłowych, liniach technologicznych, maszynach pracujących w pomieszczeniach suchych i wilgotnych. Kable sklasyfikowane zgodnie z normą PN-EN 50575 (CPR). | [10 empty] | Zakłady Kablowe BITNER Sp. z o.o. | S32331 | Giętkie kable sterownicze ekranowane do systemów iskrobezpiecznych |  |  | BITNER | [6 empty] | true | true | 12 | PL | [11 empty] | n87E | no_discount_group | no_bonus_group | NOT_RELEVANT | NONE | NOT_RELEVANT | NONE | [33 empty] | 27.32.13.0 |  |  | 0 | 24 | 24 |  |  |  |  | 8544 49 95 | [8 empty] | EC003250 | KMT | KMT | 1 | 1 | [32 empty] | net_list | 140154 | PLN | 0.23 |  |  |  | 2025-07-24 |  |  | KMT | [13 empty] | https://bitner.com.pl/data/t4_text/649x234_060925251116_IB-BiT%20LiYCY.JPG |  |  |  | https://bitner.com.pl/data/t4txt_photos/103535100419_6_IB_BiT_LiYCY.pdf | [7 empty] | https://bitner.com.pl/data/t4txt_photos/125319121219_0129_1_UE_BITNER_IB_BiT_LiYCY_300_300_V.pdf
S32332 | 5902956135322 |  |  | IB-BiT LiYCY 14x2x1,5 mm² 300/300V | Giętkie kable przeznaczone do pracy w energetycznych urządzeniach kontrolnych, zabezpieczających oraz w obwodach sterowania w strefach zagrożonych wybuchem i w obwodach iskrobezpiecznych. Nadają się do instalowania na stałe oraz do połączeń ruchomych w urządzeniach przemysłowych, liniach technologicznych, maszynach pracujących w pomieszczeniach suchych i wilgotnych. Kable sklasyfikowane zgodnie z normą PN-EN 50575 (CPR). | [10 empty] | Zakłady Kablowe BITNER Sp. z o.o. | S32332 | Giętkie kable sterownicze ekranowane do systemów iskrobezpiecznych |  |  | BITNER | [6 empty] | true | true | 12 | PL | [11 empty] | n87E | no_discount_group | no_bonus_group | NOT_RELEVANT | NONE | NOT_RELEVANT | NONE | [33 empty] | 27.32.13.0 |  |  | 0 | 24 | 24 |  |  |  |  | 8544 49 95 | [8 empty] | EC003250 | KMT | KMT | 1 | 1 | [32 empty] | net_list | 161468 | PLN | 0.23 |  |  |  | 2025-07-24 |  |  | KMT | [13 empty] | https://bitner.com.pl/data/t4_text/649x234_060925251116_IB-BiT%20LiYCY.JPG |  |  |  | https://bitner.com.pl/data/t4txt_photos/103535100419_6_IB_BiT_LiYCY.pdf | [7 empty] | https://bitner.com.pl/data/t4txt_photos/125319121219_0129_1_UE_BITNER_IB_BiT_LiYCY_300_300_V.pdf
S32333 | 5902956135339 |  |  | IB-BiT LiYCY 16x2x1,5 mm² 300/300V | Giętkie kable przeznaczone do pracy w energetycznych urządzeniach kontrolnych, zabezpieczających oraz w obwodach sterowania w strefach zagrożonych wybuchem i w obwodach iskrobezpiecznych. Nadają się do instalowania na stałe oraz do połączeń ruchomych w urządzeniach przemysłowych, liniach technologicznych, maszynach pracujących w pomieszczeniach suchych i wilgotnych. Kable sklasyfikowane zgodnie z normą PN-EN 50575 (CPR). | [10 empty] | Zakłady Kablowe BITNER Sp. z o.o. | S32333 | Giętkie kable sterownicze ekranowane do systemów iskrobezpiecznych |  |  | BITNER | [6 empty] | true | true | 12 | PL | [11 empty] | n87E | no_discount_group | no_bonus_group | NOT_RELEVANT | NONE | NOT_RELEVANT | NONE | [33 empty] | 27.32.13.0 |  |  | 0 | 24 | 24 |  |  |  |  | 8544 49 95 | [8 empty] | EC003250 | KMT | KMT | 1 | 1 | [32 empty] | net_list | 183208 | PLN | 0.23 |  |  |  | 2025-07-24 |  |  | KMT | [13 empty] | https://bitner.com.pl/data/t4_text/649x234_060925251116_IB-BiT%20LiYCY.JPG |  |  |  | https://bitner.com.pl/data/t4txt_photos/103535100419_6_IB_BiT_LiYCY.pdf | [7 empty] | https://bitner.com.pl/data/t4txt_photos/125319121219_0129_1_UE_BITNER_IB_BiT_LiYCY_300_300_V.pdf
S54400 | 5902956023063 |  |  | BiT 500® 2x0,5 mm² 300/500V* | Giętkie kable sterownicze i zasilające, przeznaczone do pracy w energetycznych urządzeniach kontrolnych, zabezpieczających oraz do obwodów sterowania, a także do zasilania w energię elektryczną odbiorników małej mocy, urządzeń ruchomych i przenośnych. Nadają się do instalowania na stałe oraz do połączeń ruchomych w urządzeniach przemysłowych, liniach technologicznych, maszynach pracujących w pomieszczeniach suchych i wilgotnych. Wysoka giętkość kabli BiT500® ułatwia ich układanie, a zastosowane materiały izolacyjne pozwalają na łatwe i szybkie wykonanie połączeń i zapewniają wysoką trwałość wykonanego połączenia. Kable sklasyfikowane zgodnie z normą PN-EN 50575 (CPR). | [10 empty] | Zakłady Kablowe BITNER Sp. z o.o. | S54400 | Giętkie kable sterownicze, w izolacji i powłoce PVC, do zastosowań wnętrzowych, żyły numerowane, 300/500V |  |  | BITNER | [6 empty] | true | true | 12 | PL | [11 empty] | n91 | no_discount_group | no_bonus_group | NOT_RELEVANT | NONE | NOT_RELEVANT | NONE | [33 empty] | 27.32.13.0 |  |  | 0 | 24 | 24 |  |  |  |  | 8544 49 95 | [8 empty] | EC003250 | KMT | KMT | 1 | 1 | [32 empty] | net_list | 3437 | PLN | 0.23 |  |  |  | 2025-07-24 |  |  | KMT | [13 empty] | https://bitner.com.pl/data/t4_text/649x234_075346231116_BiT%20500.JPG |  |  |  | https://bitner.com.pl/data/t4txt_photos/013613250320_BiT%20500%20300-500.pdf |  |  |  | https://bitner.com.pl/data/t4txt_photos/104907270423_0150_DWU_S_2304_BiT_500_w.5.pdf |  |  |  | https://bitner.com.pl/data/t4txt_photos/09550590724_0026_3_UE_BITNER_BiT_500.pdf
S54401 | 5902956023070 |  |  | BiT 500® 3G0,5 mm² 300/500V* | Giętkie kable sterownicze i zasilające, przeznaczone do pracy w energetycznych urządzeniach kontrolnych, zabezpieczających oraz do obwodów sterowania, a także do zasilania w energię elektryczną odbiorników małej mocy, urządzeń ruchomych i przenośnych. Nadają się do instalowania na stałe oraz do połączeń ruchomych w urządzeniach przemysłowych, liniach technologicznych, maszynach pracujących w pomieszczeniach suchych i wilgotnych. Wysoka giętkość kabli BiT500® ułatwia ich układanie, a zastosowane materiały izolacyjne pozwalają na łatwe i szybkie wykonanie połączeń i zapewniają wysoką trwałość wykonanego połączenia. Kable sklasyfikowane zgodnie z normą PN-EN 50575 (CPR). | [10 empty] | Zakłady Kablowe BITNER Sp. z o.o. | S54401 | Giętkie kable sterownicze, w izolacji i powłoce PVC, do zastosowań wnętrzowych, żyły numerowane, 300/500V |  |  | BITNER | [6 empty] | true | true | 12 | PL | [11 empty] | n91 | no_discount_group | no_bonus_group | NOT_RELEVANT | NONE | NOT_RELEVANT | NONE | [33 empty] | 27.32.13.0 |  |  | 0 | 24 | 24 |  |  |  |  | 8544 49 95 | [8 empty] | EC003250 | KMT | KMT | 1 | 1 | [32 empty] | net_list | 4728 | PLN | 0.23 |  |  |  | 2025-07-24 |  |  | KMT | [13 empty] | https://bitner.com.pl/data/t4_text/649x234_075346231116_BiT%20500.JPG |  |  |  | https://bitner.com.pl/data/t4txt_photos/013613250320_BiT%20500%20300-500.pdf |  |  |  | https://bitner.com.pl/data/t4txt_photos/104907270423_0150_DWU_S_2304_BiT_500_w.5.pdf |  |  |  | https://bitner.com.pl/data/t4txt_photos/09550590724_0026_3_UE_BITNER_BiT_500.pdf
S54402 | 5902956023087 |  |  | BiT 500® 3x0,5 mm² 300/500V* | Giętkie kable sterownicze i zasilające, przeznaczone do pracy w energetycznych urządzeniach kontrolnych, zabezpieczających oraz do obwodów sterowania, a także do zasilania w energię elektryczną odbiorników małej mocy, urządzeń ruchomych i przenośnych. Nadają się do instalowania na stałe oraz do połączeń ruchomych w urządzeniach przemysłowych, liniach technologicznych, maszynach pracujących w pomieszczeniach suchych i wilgotnych. Wysoka giętkość kabli BiT500® ułatwia ich układanie, a zastosowane materiały izolacyjne pozwalają na łatwe i szybkie wykonanie połączeń i zapewniają wysoką trwałość wykonanego połączenia. Kable sklasyfikowane zgodnie z normą PN-EN 50575 (CPR). | [10 empty] | Zakłady Kablowe BITNER Sp. z o.o. | S54402 | Giętkie kable sterownicze, w izolacji i powłoce PVC, do zastosowań wnętrzowych, żyły numerowane, 300/500V |  |  | BITNER | [6 empty] | true | true | 12 | PL | [11 empty] | n91 | no_discount_group | no_bonus_group | NOT_RELEVANT | NONE | NOT_RELEVANT | NONE | [33 empty] | 27.32.13.0 |  |  | 0 | 24 | 24 |  |  |  |  | 8544 49 95 | [8 empty] | EC003250 | KMT | KMT | 1 | 1 | [32 empty] | net_list | 5201 | PLN | 0.23 |  |  |  | 2025-07-24 |  |  | KMT | [13 empty] | https://bitner.com.pl/data/t4_text/649x234_075346231116_BiT%20500.JPG |  |  |  | https://bitner.com.pl/data/t4txt_photos/013613250320_BiT%20500%20300-500.pdf |  |  |  | https://bitner.com.pl/data/t4txt_photos/104907270423_0150_DWU_S_2304_BiT_500_w.5.pdf |  |  |  | https://bitner.com.pl/data/t4txt_photos/09550590724_0026_3_UE_BITNER_BiT_500.pdf
S54403 | 5902956023094 |  |  | BiT 500® 4G0,5 mm² 300/500V* | Giętkie kable sterownicze i zasilające, przeznaczone do pracy w energetycznych urządzeniach kontrolnych, zabezpieczających oraz do obwodów sterowania, a także do zasilania w energię elektryczną odbiorników małej mocy, urządzeń ruchomych i przenośnych. Nadają się do instalowania na stałe oraz do połączeń ruchomych w urządzeniach przemysłowych, liniach technologicznych, maszynach pracujących w pomieszczeniach suchych i wilgotnych. Wysoka giętkość kabli BiT500® ułatwia ich układanie, a zastosowane materiały izolacyjne pozwalają na łatwe i szybkie wykonanie połączeń i zapewniają wysoką trwałość wykonanego połączenia. Kable sklasyfikowane zgodnie z normą PN-EN 50575 (CPR). | [10 empty] | Zakłady Kablowe BITNER Sp. z o.o. | S54403 | Giętkie kable sterownicze, w izolacji i powłoce PVC, do zastosowań wnętrzowych, żyły numerowane, 300/500V |  |  | BITNER | [6 empty] | true | true | 12 | PL | [11 empty] | n91 | no_discount_group | no_bonus_group | NOT_RELEVANT | NONE | NOT_RELEVANT | NONE | [33 empty] | 27.32.13.0 |  |  | 0 | 24 | 24 |  |  |  |  | 8544 49 95 | [8 empty] | EC003250 | KMT | KMT | 1 | 1 | [32 empty] | net_list | 6066 | PLN | 0.23 |  |  |  | 2025-07-24 |  |  | KMT | [13 empty] | https://bitner.com.pl/data/t4_text/649x234_075346231116_BiT%20500.JPG |  |  |  | https://bitner.com.pl/data/t4txt_photos/013613250320_BiT%20500%20300-500.pdf |  |  |  | https://bitner.com.pl/data/t4txt_photos/104907270423_0150_DWU_S_2304_BiT_500_w.5.pdf |  |  |  | https://bitner.com.pl/data/t4txt_photos/09550590724_0026_3_UE_BITNER_BiT_500.pdf
S54404 | 5902956023100 |  |  | BiT 500® 4x0,5 mm² 300/500V* | Giętkie kable sterownicze i zasilające, przeznaczone do pracy w energetycznych urządzeniach kontrolnych, zabezpieczających oraz do obwodów sterowania, a także do zasilania w energię elektryczną odbiorników małej mocy, urządzeń ruchomych i przenośnych. Nadają się do instalowania na stałe oraz do połączeń ruchomych w urządzeniach przemysłowych, liniach technologicznych, maszynach pracujących w pomieszczeniach suchych i wilgotnych. Wysoka giętkość kabli BiT500® ułatwia ich układanie, a zastosowane materiały izolacyjne pozwalają na łatwe i szybkie wykonanie połączeń i zapewniają wysoką trwałość wykonanego połączenia. Kable sklasyfikowane zgodnie z normą PN-EN 50575 (CPR). | [10 empty] | Zakłady Kablowe BITNER Sp. z o.o. | S54404 | Giętkie kable sterownicze, w izolacji i powłoce PVC, do zastosowań wnętrzowych, żyły numerowane, 300/500V |  |  | BITNER | [6 empty] | true | true | 12 | PL | [11 empty] | n91 | no_discount_group | no_bonus_group | NOT_RELEVANT | NONE | NOT_RELEVANT | NONE | [33 empty] | 27.32.13.0 |  |  | 0 | 24 | 24 |  |  |  |  | 8544 49 95 | [8 empty] | EC003250 | KMT | KMT | 1 | 1 | [32 empty] | net_list | 6668 | PLN | 0.23 |  |  |  | 2025-07-24 |  |  | KMT | [13 empty] | https://bitner.com.pl/data/t4_text/649x234_075346231116_BiT%20500.JPG |  |  |  | https://bitner.com.pl/data/t4txt_photos/013613250320_BiT%20500%20300-500.pdf |  |  |  | https://bitner.com.pl/data/t4txt_photos/104907270423_0150_DWU_S_2304_BiT_500_w.5.pdf |  |  |  | https://bitner.com.pl/data/t4txt_photos/09550590724_0026_3_UE_BITNER_BiT_500.pdf
S54405 | 5902956023117 |  |  | BiT 500® 5G0,5 mm² 300/500V* | Giętkie kable sterownicze i zasilające, przeznaczone do pracy w energetycznych urządzeniach kontrolnych, zabezpieczających oraz do obwodów sterowania, a także do zasilania w energię elektryczną odbiorników małej mocy, urządzeń ruchomych i przenośnych. Nadają się do instalowania na stałe oraz do połączeń ruchomych w urządzeniach przemysłowych, liniach technologicznych, maszynach pracujących w pomieszczeniach suchych i wilgotnych. Wysoka giętkość kabli BiT500® ułatwia ich układanie, a zastosowane materiały izolacyjne pozwalają na łatwe i szybkie wykonanie połączeń i zapewniają wysoką trwałość wykonanego połączenia. Kable sklasyfikowane zgodnie z normą PN-EN 50575 (CPR). | [10 empty] | Zakłady Kablowe BITNER Sp. z o.o. | S54405 | Giętkie kable sterownicze, w izolacji i powłoce PVC, do zastosowań wnętrzowych, żyły numerowane, 300/500V |  |  | BITNER | [6 empty] | true | true | 12 | PL | [11 empty] | n91 | no_discount_group | no_bonus_group | NOT_RELEVANT | NONE | NOT_RELEVANT | NONE | [33 empty] | 27.32.13.0 |  |  | 0 | 24 | 24 |  |  |  |  | 8544 49 95 | [8 empty] | EC003250 | KMT | KMT | 1 | 1 | [32 empty] | net_list | 7513 | PLN | 0.23 |  |  |  | 2025-07-24 |  |  | KMT | [13 empty] | https://bitner.com.pl/data/t4_text/649x234_075346231116_BiT%20500.JPG |  |  |  | https://bitner.com.pl/data/t4txt_photos/013613250320_BiT%20500%20300-500.pdf |  |  |  | https://bitner.com.pl/data/t4txt_photos/104907270423_0150_DWU_S_2304_BiT_500_w.5.pdf |  |  |  | https://bitner.com.pl/data/t4txt_photos/09550590724_0026_3_UE_BITNER_BiT_500.pdf
S54406 | 5902956023124 |  |  | BiT 500® 5x0,5 mm² 300/500V* | Giętkie kable sterownicze i zasilające, przeznaczone do pracy w energetycznych urządzeniach kontrolnych, zabezpieczających oraz do obwodów sterowania, a także do zasilania w energię elektryczną odbiorników małej mocy, urządzeń ruchomych i przenośnych. Nadają się do instalowania na stałe oraz do połączeń ruchomych w urządzeniach przemysłowych, liniach technologicznych, maszynach pracujących w pomieszczeniach suchych i wilgotnych. Wysoka giętkość kabli BiT500® ułatwia ich układanie, a zastosowane materiały izolacyjne pozwalają na łatwe i szybkie wykonanie połączeń i zapewniają wysoką trwałość wykonanego połączenia. Kable sklasyfikowane zgodnie z normą PN-EN 50575 (CPR). | [10 empty] | Zakłady Kablowe BITNER Sp. z o.o. | S54406 | Giętkie kable sterownicze, w izolacji i powłoce PVC, do zastosowań wnętrzowych, żyły numerowane, 300/500V |  |  | BITNER | [6 empty] | true | true | 12 | PL | [11 empty] | n91 | no_discount_group | no_bonus_group | NOT_RELEVANT | NONE | NOT_RELEVANT | NONE | [33 empty] | 27.32.13.0 |  |  | 0 | 24 | 24 |  |  |  |  | 8544 49 95 | [8 empty] | EC003250 | KMT | KMT | 1 | 1 | [32 empty] | net_list | 8278 | PLN | 0.23 |  |  |  | 2025-07-24 |  |  | KMT | [13 empty] | https://bitner.com.pl/data/t4_text/649x234_075346231116_BiT%20500.JPG |  |  |  | https://bitner.com.pl/data/t4txt_photos/013613250320_BiT%20500%20300-500.pdf |  |  |  | https://bitner.com.pl/data/t4txt_photos/104907270423_0150_DWU_S_2304_BiT_500_w.5.pdf |  |  |  | https://bitner.com.pl/data/t4txt_photos/09550590724_0026_3_UE_BITNER_BiT_500.pdf
S54407 | 5902956023131 |  |  | BiT 500® 6G0,5 mm² 300/500V* | Giętkie kable sterownicze i zasilające, przeznaczone do pracy w energetycznych urządzeniach kontrolnych, zabezpieczających oraz do obwodów sterowania, a także do zasilania w energię elektryczną odbiorników małej mocy, urządzeń ruchomych i przenośnych. Nadają się do instalowania na stałe oraz do połączeń ruchomych w urządzeniach przemysłowych, liniach technologicznych, maszynach pracujących w pomieszczeniach suchych i wilgotnych. Wysoka giętkość kabli BiT500® ułatwia ich układanie, a zastosowane materiały izolacyjne pozwalają na łatwe i szybkie wykonanie połączeń i zapewniają wysoką trwałość wykonanego połączenia. Kable sklasyfikowane zgodnie z normą PN-EN 50575 (CPR). | [10 empty] | Zakłady Kablowe BITNER Sp. z o.o. | S54407 | Giętkie kable sterownicze, w izolacji i powłoce PVC, do zastosowań wnętrzowych, żyły numerowane, 300/500V |  |  | BITNER | [6 empty] | true | true | 12 | PL | [11 empty] | n91 | no_discount_group | no_bonus_group | NOT_RELEVANT | NONE | NOT_RELEVANT | NONE | [33 empty] | 27.32.13.0 |  |  | 0 | 24 | 24 |  |  |  |  | 8544 49 95 | [8 empty] | EC003250 | KMT | KMT | 1 | 1 | [32 empty] | net_list | 9027 | PLN | 0.23 |  |  |  | 2025-07-24 |  |  | KMT | [13 empty] | https://bitner.com.pl/data/t4_text/649x234_075346231116_BiT%20500.JPG |  |  |  | https://bitner.com.pl/data/t4txt_photos/013613250320_BiT%20500%20300-500.pdf |  |  |  | https://bitner.com.pl/data/t4txt_photos/104907270423_0150_DWU_S_2304_BiT_500_w.5.pdf |  |  |  | https://bitner.com.pl/data/t4txt_photos/09550590724_0026_3_UE_BITNER_BiT_500.pdf
S54408 | 5902956023148 |  |  | BiT 500® 7G0,5 mm² 300/500V* | Giętkie kable sterownicze i zasilające, przeznaczone do pracy w energetycznych urządzeniach kontrolnych, zabezpieczających oraz do obwodów sterowania, a także do zasilania w energię elektryczną odbiorników małej mocy, urządzeń ruchomych i przenośnych. Nadają się do instalowania na stałe oraz do połączeń ruchomych w urządzeniach przemysłowych, liniach technologicznych, maszynach pracujących w pomieszczeniach suchych i wilgotnych. Wysoka giętkość kabli BiT500® ułatwia ich układanie, a zastosowane materiały izolacyjne pozwalają na łatwe i szybkie wykonanie połączeń i zapewniają wysoką trwałość wykonanego połączenia. Kable sklasyfikowane zgodnie z normą PN-EN 50575 (CPR). | [10 empty] | Zakłady Kablowe BITNER Sp. z o.o. | S54408 | Giętkie kable sterownicze, w izolacji i powłoce PVC, do zastosowań wnętrzowych, żyły numerowane, 300/500V |  |  | BITNER | [6 empty] | true | true | 12 | PL | [11 empty] | n91 | no_discount_group | no_bonus_group | NOT_RELEVANT | NONE | NOT_RELEVANT | NONE | [33 empty] | 27.32.13.0 |  |  | 0 | 24 | 24 |  |  |  |  | 8544 49 95 | [8 empty] | EC003250 | KMT | KMT | 1 | 1 | [32 empty] | net_list | 10045 | PLN | 0.23 |  |  |  | 2025-07-24 |  |  | KMT | [13 empty] | https://bitner.com.pl/data/t4_text/649x234_075346231116_BiT%20500.JPG |  |  |  | https://bitner.com.pl/data/t4txt_photos/013613250320_BiT%20500%20300-500.pdf |  |  |  | https://bitner.com.pl/data/t4txt_photos/104907270423_0150_DWU_S_2304_BiT_500_w.5.pdf |  |  |  | https://bitner.com.pl/data/t4txt_photos/09550590724_0026_3_UE_BITNER_BiT_500.pdf
S54409 | 5902956023155 |  |  | BiT 500® 7x0,5 mm² 300/500V* | Giętkie kable sterownicze i zasilające, przeznaczone do pracy w energetycznych urządzeniach kontrolnych, zabezpieczających oraz do obwodów sterowania, a także do zasilania w energię elektryczną odbiorników małej mocy, urządzeń ruchomych i przenośnych. Nadają się do instalowania na stałe oraz do połączeń ruchomych w urządzeniach przemysłowych, liniach technologicznych, maszynach pracujących w pomieszczeniach suchych i wilgotnych. Wysoka giętkość kabli BiT500® ułatwia ich układanie, a zastosowane materiały izolacyjne pozwalają na łatwe i szybkie wykonanie połączeń i zapewniają wysoką trwałość wykonanego połączenia. Kable sklasyfikowane zgodnie z normą PN-EN 50575 (CPR). | [10 empty] | Zakłady Kablowe BITNER Sp. z o.o. | S54409 | Giętkie kable sterownicze, w izolacji i powłoce PVC, do zastosowań wnętrzowych, żyły numerowane, 300/500V |  |  | BITNER | [6 empty] | true | true | 12 | PL | [11 empty] | n91 | no_discount_group | no_bonus_group | NOT_RELEVANT | NONE | NOT_RELEVANT | NONE | [33 empty] | 27.32.13.0 |  |  | 0 | 24 | 24 |  |  |  |  | 8544 49 95 | [8 empty] | EC003250 | KMT | KMT | 1 | 1 | [32 empty] | net_list | 11047 | PLN | 0.23 |  |  |  | 2025-07-24 |  |  | KMT | [13 empty] | https://bitner.com.pl/data/t4_text/649x234_075346231116_BiT%20500.JPG |  |  |  | https://bitner.com.pl/data/t4txt_photos/013613250320_BiT%20500%20300-500.pdf |  |  |  | https://bitner.com.pl/data/t4txt_photos/104907270423_0150_DWU_S_2304_BiT_500_w.5.pdf |  |  |  | https://bitner.com.pl/data/t4txt_photos/09550590724_0026_3_UE_BITNER_BiT_500.pdf
S54410 | 5902956023162 |  |  | BiT 500® 8G0,5 mm² 300/500V* | Giętkie kable sterownicze i zasilające, przeznaczone do pracy w energetycznych urządzeniach kontrolnych, zabezpieczających oraz do obwodów sterowania, a także do zasilania w energię elektryczną odbiorników małej mocy, urządzeń ruchomych i przenośnych. Nadają się do instalowania na stałe oraz do połączeń ruchomych w urządzeniach przemysłowych, liniach technologicznych, maszynach pracujących w pomieszczeniach suchych i wilgotnych. Wysoka giętkość kabli BiT500® ułatwia ich układanie, a zastosowane materiały izolacyjne pozwalają na łatwe i szybkie wykonanie połączeń i zapewniają wysoką trwałość wykonanego połączenia. Kable sklasyfikowane zgodnie z normą PN-EN 50575 (CPR). | [10 empty] | Zakłady Kablowe BITNER Sp. z o.o. | S54410 | Giętkie kable sterownicze, w izolacji i powłoce PVC, do zastosowań wnętrzowych, żyły numerowane, 300/500V |  |  | BITNER | [6 empty] | true | true | 12 | PL | [11 empty] | n91 | no_discount_group | no_bonus_group | NOT_RELEVANT | NONE | NOT_RELEVANT | NONE | [33 empty] | 27.32.13.0 |  |  | 0 | 24 | 24 |  |  |  |  | 8544 49 95 | [8 empty] | EC003250 | KMT | KMT | 1 | 1 | [32 empty] | net_list | 11948 | PLN | 0.23 |  |  |  | 2025-07-24 |  |  | KMT | [13 empty] | https://bitner.com.pl/data/t4_text/649x234_075346231116_BiT%20500.JPG |  |  |  | https://bitner.com.pl/data/t4txt_photos/013613250320_BiT%20500%20300-500.pdf |  |  |  | https://bitner.com.pl/data/t4txt_photos/104907270423_0150_DWU_S_2304_BiT_500_w.5.pdf |  |  |  | https://bitner.com.pl/data/t4txt_photos/09550590724_0026_3_UE_BITNER_BiT_500.pdf
S54411 | 5902956023179 |  |  | BiT 500® 8x0,5 mm² 300/500V* | Giętkie kable sterownicze i zasilające, przeznaczone do pracy w energetycznych urządzeniach kontrolnych, zabezpieczających oraz do obwodów sterowania, a także do zasilania w energię elektryczną odbiorników małej mocy, urządzeń ruchomych i przenośnych. Nadają się do instalowania na stałe oraz do połączeń ruchomych w urządzeniach przemysłowych, liniach technologicznych, maszynach pracujących w pomieszczeniach suchych i wilgotnych. Wysoka giętkość kabli BiT500® ułatwia ich układanie, a zastosowane materiały izolacyjne pozwalają na łatwe i szybkie wykonanie połączeń i zapewniają wysoką trwałość wykonanego połączenia. Kable sklasyfikowane zgodnie z normą PN-EN 50575 (CPR). | [10 empty] | Zakłady Kablowe BITNER Sp. z o.o. | S54411 | Giętkie kable sterownicze, w izolacji i powłoce PVC, do zastosowań wnętrzowych, żyły numerowane, 300/500V |  |  | BITNER | [6 empty] | true | true | 12 | PL | [11 empty] | n91 | no_discount_group | no_bonus_group | NOT_RELEVANT | NONE | NOT_RELEVANT | NONE | [33 empty] | 27.32.13.0 |  |  | 0 | 24 | 24 |  |  |  |  | 8544 49 95 | [8 empty] | EC003250 | KMT | KMT | 1 | 1 | [32 empty] | net_list | 13140 | PLN | 0.23 |  |  |  | 2025-07-24 |  |  | KMT | [13 empty] | https://bitner.com.pl/data/t4_text/649x234_075346231116_BiT%20500.JPG |  |  |  | https://bitner.com.pl/data/t4txt_photos/013613250320_BiT%20500%20300-500.pdf |  |  |  | https://bitner.com.pl/data/t4txt_photos/104907270423_0150_DWU_S_2304_BiT_500_w.5.pdf |  |  |  | https://bitner.com.pl/data/t4txt_photos/09550590724_0026_3_UE_BITNER_BiT_500.pdf
S54412 | 5902956023186 |  |  | BiT 500® 10G0,5 mm² 300/500V | Giętkie kable sterownicze i zasilające, przeznaczone do pracy w energetycznych urządzeniach kontrolnych, zabezpieczających oraz do obwodów sterowania, a także do zasilania w energię elektryczną odbiorników małej mocy, urządzeń ruchomych i przenośnych. Nadają się do instalowania na stałe oraz do połączeń ruchomych w urządzeniach przemysłowych, liniach technologicznych, maszynach pracujących w pomieszczeniach suchych i wilgotnych. Wysoka giętkość kabli BiT500® ułatwia ich układanie, a zastosowane materiały izolacyjne pozwalają na łatwe i szybkie wykonanie połączeń i zapewniają wysoką trwałość wykonanego połączenia. Kable sklasyfikowane zgodnie z normą PN-EN 50575 (CPR). | [10 empty] | Zakłady Kablowe BITNER Sp. z o.o. | S54412 | Giętkie kable sterownicze, w izolacji i powłoce PVC, do zastosowań wnętrzowych, żyły numerowane, 300/500V |  |  | BITNER | [6 empty] | true | true | 12 | PL | [11 empty] | n91 | no_discount_group | no_bonus_group | NOT_RELEVANT | NONE | NOT_RELEVANT | NONE | [33 empty] | 27.32.13.0 |  |  | 0 | 24 | 24 |  |  |  |  | 8544 49 95 | [8 empty] | EC003250 | KMT | KMT | 1 | 1 | [32 empty] | net_list | 15374 | PLN | 0.23 |  |  |  | 2025-07-24 |  |  | KMT | [13 empty] | https://bitner.com.pl/data/t4_text/649x234_075346231116_BiT%20500.JPG |  |  |  | https://bitner.com.pl/data/t4txt_photos/013613250320_BiT%20500%20300-500.pdf |  |  |  | https://bitner.com.pl/data/t4txt_photos/104907270423_0150_DWU_S_2304_BiT_500_w.5.pdf |  |  |  | https://bitner.com.pl/data/t4txt_photos/09550590724_0026_3_UE_BITNER_BiT_500.pdf
S54413 | 5902956023193 |  |  | BiT 500® 12G0,5 mm² 300/500V | Giętkie kable sterownicze i zasilające, przeznaczone do pracy w energetycznych urządzeniach kontrolnych, zabezpieczających oraz do obwodów sterowania, a także do zasilania w energię elektryczną odbiorników małej mocy, urządzeń ruchomych i przenośnych. Nadają się do instalowania na stałe oraz do połączeń ruchomych w urządzeniach przemysłowych, liniach technologicznych, maszynach pracujących w pomieszczeniach suchych i wilgotnych. Wysoka giętkość kabli BiT500® ułatwia ich układanie, a zastosowane materiały izolacyjne pozwalają na łatwe i szybkie wykonanie połączeń i zapewniają wysoką trwałość wykonanego połączenia. Kable sklasyfikowane zgodnie z normą PN-EN 50575 (CPR). | [10 empty] | Zakłady Kablowe BITNER Sp. z o.o. | S54413 | Giętkie kable sterownicze, w izolacji i powłoce PVC, do zastosowań wnętrzowych, żyły numerowane, 300/500V |  |  | BITNER | [6 empty] | true | true | 12 | PL | [11 empty] | n91 | no_discount_group | no_bonus_group | NOT_RELEVANT | NONE | NOT_RELEVANT | NONE | [33 empty] | 27.32.13.0 |  |  | 0 | 24 | 24 |  |  |  |  | 8544 49 95 | [8 empty] | EC003250 | KMT | KMT | 1 | 1 | [32 empty] | net_list | 17586 | PLN | 0.23 |  |  |  | 2025-07-24 |  |  | KMT | [13 empty] | https://bitner.com.pl/data/t4_text/649x234_075346231116_BiT%20500.JPG |  |  |  | https://bitner.com.pl/data/t4txt_photos/013613250320_BiT%20500%20300-500.pdf |  |  |  | https://bitner.com.pl/data/t4txt_photos/104907270423_0150_DWU_S_2304_BiT_500_w.5.pdf |  |  |  | https://bitner.com.pl/data/t4txt_photos/09550590724_0026_3_UE_BITNER_BiT_500.pdf
S54414 | 5902956023209 |  |  | BiT 500® 12x0,5 mm² 300/500V | Giętkie kable sterownicze i zasilające, przeznaczone do pracy w energetycznych urządzeniach kontrolnych, zabezpieczających oraz do obwodów sterowania, a także do zasilania w energię elektryczną odbiorników małej mocy, urządzeń ruchomych i przenośnych. Nadają się do instalowania na stałe oraz do połączeń ruchomych w urządzeniach przemysłowych, liniach technologicznych, maszynach pracujących w pomieszczeniach suchych i wilgotnych. Wysoka giętkość kabli BiT500® ułatwia ich układanie, a zastosowane materiały izolacyjne pozwalają na łatwe i szybkie wykonanie połączeń i zapewniają wysoką trwałość wykonanego połączenia. Kable sklasyfikowane zgodnie z normą PN-EN 50575 (CPR). | [10 empty] | Zakłady Kablowe BITNER Sp. z o.o. | S54414 | Giętkie kable sterownicze, w izolacji i powłoce PVC, do zastosowań wnętrzowych, żyły numerowane, 300/500V |  |  | BITNER | [6 empty] | true | true | 12 | PL | [11 empty] | n91 | no_discount_group | no_bonus_group | NOT_RELEVANT | NONE | NOT_RELEVANT | NONE | [33 empty] | 27.32.13.0 |  |  | 0 | 24 | 24 |  |  |  |  | 8544 49 95 | [8 empty] | EC003250 | KMT | KMT | 1 | 1 | [32 empty] | net_list | 19352 | PLN | 0.23 |  |  |  | 2025-07-24 |  |  | KMT | [13 empty] | https://bitner.com.pl/data/t4_text/649x234_075346231116_BiT%20500.JPG |  |  |  | https://bitner.com.pl/data/t4txt_photos/013613250320_BiT%20500%20300-500.pdf |  |  |  | https://bitner.com.pl/data/t4txt_photos/104907270423_0150_DWU_S_2304_BiT_500_w.5.pdf |  |  |  | https://bitner.com.pl/data/t4txt_photos/09550590724_0026_3_UE_BITNER_BiT_500.pdf
S54415 | 5902956023216 |  |  | BiT 500® 14G0,5 mm² 300/500V | Giętkie kable sterownicze i zasilające, przeznaczone do pracy w energetycznych urządzeniach kontrolnych, zabezpieczających oraz do obwodów sterowania, a także do zasilania w energię elektryczną odbiorników małej mocy, urządzeń ruchomych i przenośnych. Nadają się do instalowania na stałe oraz do połączeń ruchomych w urządzeniach przemysłowych, liniach technologicznych, maszynach pracujących w pomieszczeniach suchych i wilgotnych. Wysoka giętkość kabli BiT500® ułatwia ich układanie, a zastosowane materiały izolacyjne pozwalają na łatwe i szybkie wykonanie połączeń i zapewniają wysoką trwałość wykonanego połączenia. Kable sklasyfikowane zgodnie z normą PN-EN 50575 (CPR). | [10 empty] | Zakłady Kablowe BITNER Sp. z o.o. | S54415 | Giętkie kable sterownicze, w izolacji i powłoce PVC, do zastosowań wnętrzowych, żyły numerowane, 300/500V |  |  | BITNER | [6 empty] | true | true | 12 | PL | [11 empty] | n91 | no_discount_group | no_bonus_group | NOT_RELEVANT | NONE | NOT_RELEVANT | NONE | [33 empty] | 27.32.13.0 |  |  | 0 | 24 | 24 |  |  |  |  | 8544 49 95 | [8 empty] | EC003250 | KMT | KMT | 1 | 1 | [32 empty] | net_list | 20197 | PLN | 0.23 |  |  |  | 2025-07-24 |  |  | KMT | [13 empty] | https://bitner.com.pl/data/t4_text/649x234_075346231116_BiT%20500.JPG |  |  |  | https://bitner.com.pl/data/t4txt_photos/013613250320_BiT%20500%20300-500.pdf |  |  |  | https://bitner.com.pl/data/t4txt_photos/104907270423_0150_DWU_S_2304_BiT_500_w.5.pdf |  |  |  | https://bitner.com.pl/data/t4txt_photos/09550590724_0026_3_UE_BITNER_BiT_500.pdf
S54416 | 5902956023223 |  |  | BiT 500® 16G0,5 mm² 300/500V | Giętkie kable sterownicze i zasilające, przeznaczone do pracy w energetycznych urządzeniach kontrolnych, zabezpieczających oraz do obwodów sterowania, a także do zasilania w energię elektryczną odbiorników małej mocy, urządzeń ruchomych i przenośnych. Nadają się do instalowania na stałe oraz do połączeń ruchomych w urządzeniach przemysłowych, liniach technologicznych, maszynach pracujących w pomieszczeniach suchych i wilgotnych. Wysoka giętkość kabli BiT500® ułatwia ich układanie, a zastosowane materiały izolacyjne pozwalają na łatwe i szybkie wykonanie połączeń i zapewniają wysoką trwałość wykonanego połączenia. Kable sklasyfikowane zgodnie z normą PN-EN 50575 (CPR). | [10 empty] | Zakłady Kablowe BITNER Sp. z o.o. | S54416 | Giętkie kable sterownicze, w izolacji i powłoce PVC, do zastosowań wnętrzowych, żyły numerowane, 300/500V |  |  | BITNER | [6 empty] | true | true | 12 | PL | [11 empty] | n91 | no_discount_group | no_bonus_group | NOT_RELEVANT | NONE | NOT_RELEVANT | NONE | [33 empty] | 27.32.13.0 |  |  | 0 | 24 | 24 |  |  |  |  | 8544 49 95 | [8 empty] | EC003250 | KMT | KMT | 1 | 1 | [32 empty] | net_list | 23022 | PLN | 0.23 |  |  |  | 2025-07-24 |  |  | KMT | [13 empty] | https://bitner.com.pl/data/t4_text/649x234_075346231116_BiT%20500.JPG |  |  |  | https://bitner.com.pl/data/t4txt_photos/013613250320_BiT%20500%20300-500.pdf |  |  |  | https://bitner.com.pl/data/t4txt_photos/104907270423_0150_DWU_S_2304_BiT_500_w.5.pdf |  |  |  | https://bitner.com.pl/data/t4txt_photos/09550590724_0026_3_UE_BITNER_BiT_500.pdf
S54417 | 5902956023230 |  |  | BiT 500® 18G0,5 mm² 300/500V | Giętkie kable sterownicze i zasilające, przeznaczone do pracy w energetycznych urządzeniach kontrolnych, zabezpieczających oraz do obwodów sterowania, a także do zasilania w energię elektryczną odbiorników małej mocy, urządzeń ruchomych i przenośnych. Nadają się do instalowania na stałe oraz do połączeń ruchomych w urządzeniach przemysłowych, liniach technologicznych, maszynach pracujących w pomieszczeniach suchych i wilgotnych. Wysoka giętkość kabli BiT500® ułatwia ich układanie, a zastosowane materiały izolacyjne pozwalają na łatwe i szybkie wykonanie połączeń i zapewniają wysoką trwałość wykonanego połączenia. Kable sklasyfikowane zgodnie z normą PN-EN 50575 (CPR). | [10 empty] | Zakłady Kablowe BITNER Sp. z o.o. | S54417 | Giętkie kable sterownicze, w izolacji i powłoce PVC, do zastosowań wnętrzowych, żyły numerowane, 300/500V |  |  | BITNER | [6 empty] | true | true | 12 | PL | [11 empty] | n91 | no_discount_group | no_bonus_group | NOT_RELEVANT | NONE | NOT_RELEVANT | NONE | [33 empty] | 27.32.13.0 |  |  | 0 | 24 | 24 |  |  |  |  | 8544 49 95 | [8 empty] | EC003250 | KMT | KMT | 1 | 1 | [32 empty] | net_list | 25747 | PLN | 0.23 |  |  |  | 2025-07-24 |  |  | KMT | [13 empty] | https://bitner.com.pl/data/t4_text/649x234_075346231116_BiT%20500.JPG |  |  |  | https://bitner.com.pl/data/t4txt_photos/013613250320_BiT%20500%20300-500.pdf |  |  |  | https://bitner.com.pl/data/t4txt_photos/104907270423_0150_DWU_S_2304_BiT_500_w.5.pdf |  |  |  | https://bitner.com.pl/data/t4txt_photos/09550590724_0026_3_UE_BITNER_BiT_500.pdf
S54418 | 5902956023247 |  |  | BiT 500® 19G0,5 mm² 300/500V | Giętkie kable sterownicze i zasilające, przeznaczone do pracy w energetycznych urządzeniach kontrolnych, zabezpieczających oraz do obwodów sterowania, a także do zasilania w energię elektryczną odbiorników małej mocy, urządzeń ruchomych i przenośnych. Nadają się do instalowania na stałe oraz do połączeń ruchomych w urządzeniach przemysłowych, liniach technologicznych, maszynach pracujących w pomieszczeniach suchych i wilgotnych. Wysoka giętkość kabli BiT500® ułatwia ich układanie, a zastosowane materiały izolacyjne pozwalają na łatwe i szybkie wykonanie połączeń i zapewniają wysoką trwałość wykonanego połączenia. Kable sklasyfikowane zgodnie z normą PN-EN 50575 (CPR). | [10 empty] | Zakłady Kablowe BITNER Sp. z o.o. | S54418 | Giętkie kable sterownicze, w izolacji i powłoce PVC, do zastosowań wnętrzowych, żyły numerowane, 300/500V |  |  | BITNER | [6 empty] | true | true | 12 | PL | [11 empty] | n91 | no_discount_group | no_bonus_group | NOT_RELEVANT | NONE | NOT_RELEVANT | NONE | [33 empty] | 27.32.13.0 |  |  | 0 | 24 | 24 |  |  |  |  | 8544 49 95 | [8 empty] | EC003250 | KMT | KMT | 1 | 1 | [32 empty] | net_list | 26806 | PLN | 0.23 |  |  |  | 2025-07-24 |  |  | KMT | [13 empty] | https://bitner.com.pl/data/t4_text/649x234_075346231116_BiT%20500.JPG |  |  |  | https://bitner.com.pl/data/t4txt_photos/013613250320_BiT%20500%20300-500.pdf |  |  |  | https://bitner.com.pl/data/t4txt_photos/104907270423_0150_DWU_S_2304_BiT_500_w.5.pdf |  |  |  | https://bitner.com.pl/data/t4txt_photos/09550590724_0026_3_UE_BITNER_BiT_500.pdf
S54420 | 5902956023254 |  |  | BiT 500® 21G0,5 mm² 300/500V | Giętkie kable sterownicze i zasilające, przeznaczone do pracy w energetycznych urządzeniach kontrolnych, zabezpieczających oraz do obwodów sterowania, a także do zasilania w energię elektryczną odbiorników małej mocy, urządzeń ruchomych i przenośnych. Nadają się do instalowania na stałe oraz do połączeń ruchomych w urządzeniach przemysłowych, liniach technologicznych, maszynach pracujących w pomieszczeniach suchych i wilgotnych. Wysoka giętkość kabli BiT500® ułatwia ich układanie, a zastosowane materiały izolacyjne pozwalają na łatwe i szybkie wykonanie połączeń i zapewniają wysoką trwałość wykonanego połączenia. Kable sklasyfikowane zgodnie z normą PN-EN 50575 (CPR). | [10 empty] | Zakłady Kablowe BITNER Sp. z o.o. | S54420 | Giętkie kable sterownicze, w izolacji i powłoce PVC, do zastosowań wnętrzowych, żyły numerowane, 300/500V |  |  | BITNER | [6 empty] | true | true | 12 | PL | [11 empty] | n91 | no_discount_group | no_bonus_group | NOT_RELEVANT | NONE | NOT_RELEVANT | NONE | [33 empty] | 27.32.13.0 |  |  | 0 | 24 | 24 |  |  |  |  | 8544 49 95 | [8 empty] | EC003250 | KMT | KMT | 1 | 1 | [32 empty] | net_list | 29767 | PLN | 0.23 |  |  |  | 2025-07-24 |  |  | KMT | [13 empty] | https://bitner.com.pl/data/t4_text/649x234_075346231116_BiT%20500.JPG |  |  |  | https://bitner.com.pl/data/t4txt_photos/013613250320_BiT%20500%20300-500.pdf |  |  |  | https://bitner.com.pl/data/t4txt_photos/104907270423_0150_DWU_S_2304_BiT_500_w.5.pdf |  |  |  | https://bitner.com.pl/data/t4txt_photos/09550590724_0026_3_UE_BITNER_BiT_500.pdf
S54505 | 5902956023261 |  |  | BiT 500® 25G0,5 mm² 300/500V | Giętkie kable sterownicze i zasilające, przeznaczone do pracy w energetycznych urządzeniach kontrolnych, zabezpieczających oraz do obwodów sterowania, a także do zasilania w energię elektryczną odbiorników małej mocy, urządzeń ruchomych i przenośnych. Nadają się do instalowania na stałe oraz do połączeń ruchomych w urządzeniach przemysłowych, liniach technologicznych, maszynach pracujących w pomieszczeniach suchych i wilgotnych. Wysoka giętkość kabli BiT500® ułatwia ich układanie, a zastosowane materiały izolacyjne pozwalają na łatwe i szybkie wykonanie połączeń i zapewniają wysoką trwałość wykonanego połączenia. Kable sklasyfikowane zgodnie z normą PN-EN 50575 (CPR). | [10 empty] | Zakłady Kablowe BITNER Sp. z o.o. | S54505 | Giętkie kable sterownicze, w izolacji i powłoce PVC, do zastosowań wnętrzowych, żyły numerowane, 300/500V |  |  | BITNER | [6 empty] | true | true | 12 | PL | [11 empty] | n91 | no_discount_group | no_bonus_group | NOT_RELEVANT | NONE | NOT_RELEVANT | NONE | [33 empty] | 27.32.13.0 |  |  | 0 | 24 | 24 |  |  |  |  | 8544 49 95 | [8 empty] | EC003250 | KMT | KMT | 1 | 1 | [32 empty] | net_list | 35551 | PLN | 0.23 |  |  |  | 2025-07-24 |  |  | KMT | [13 empty] | https://bitner.com.pl/data/t4_text/649x234_075346231116_BiT%20500.JPG |  |  |  | https://bitner.com.pl/data/t4txt_photos/013613250320_BiT%20500%20300-500.pdf |  |  |  | https://bitner.com.pl/data/t4txt_photos/104907270423_0150_DWU_S_2304_BiT_500_w.5.pdf |  |  |  | https://bitner.com.pl/data/t4txt_photos/09550590724_0026_3_UE_BITNER_BiT_500.pdf
S54422 | 5902956023278 |  |  | BiT 500® 27G0,5 mm² 300/500V | Giętkie kable sterownicze i zasilające, przeznaczone do pracy w energetycznych urządzeniach kontrolnych, zabezpieczających oraz do obwodów sterowania, a także do zasilania w energię elektryczną odbiorników małej mocy, urządzeń ruchomych i przenośnych. Nadają się do instalowania na stałe oraz do połączeń ruchomych w urządzeniach przemysłowych, liniach technologicznych, maszynach pracujących w pomieszczeniach suchych i wilgotnych. Wysoka giętkość kabli BiT500® ułatwia ich układanie, a zastosowane materiały izolacyjne pozwalają na łatwe i szybkie wykonanie połączeń i zapewniają wysoką trwałość wykonanego połączenia. Kable sklasyfikowane zgodnie z normą PN-EN 50575 (CPR). | [10 empty] | Zakłady Kablowe BITNER Sp. z o.o. | S54422 | Giętkie kable sterownicze, w izolacji i powłoce PVC, do zastosowań wnętrzowych, żyły numerowane, 300/500V |  |  | BITNER | [6 empty] | true | true | 12 | PL | [11 empty] | n91 | no_discount_group | no_bonus_group | NOT_RELEVANT | NONE | NOT_RELEVANT | NONE | [33 empty] | 27.32.13.0 |  |  | 0 | 24 | 24 |  |  |  |  | 8544 49 95 | [8 empty] | EC003250 | KMT | KMT | 1 | 1 | [32 empty] | net_list | 37783 | PLN | 0.23 |  |  |  | 2025-07-24 |  |  | KMT | [13 empty] | https://bitner.com.pl/data/t4_text/649x234_075346231116_BiT%20500.JPG |  |  |  | https://bitner.com.pl/data/t4txt_photos/013613250320_BiT%20500%20300-500.pdf |  |  |  | https://bitner.com.pl/data/t4txt_photos/104907270423_0150_DWU_S_2304_BiT_500_w.5.pdf |  |  |  | https://bitner.com.pl/data/t4txt_photos/09550590724_0026_3_UE_BITNER_BiT_500.pdf
S54423 | 5902956023285 |  |  | BiT 500® 30G0,5 mm² 300/500V | Giętkie kable sterownicze i zasilające, przeznaczone do pracy w energetycznych urządzeniach kontrolnych, zabezpieczających oraz do obwodów sterowania, a także do zasilania w energię elektryczną odbiorników małej mocy, urządzeń ruchomych i przenośnych. Nadają się do instalowania na stałe oraz do połączeń ruchomych w urządzeniach przemysłowych, liniach technologicznych, maszynach pracujących w pomieszczeniach suchych i wilgotnych. Wysoka giętkość kabli BiT500® ułatwia ich układanie, a zastosowane materiały izolacyjne pozwalają na łatwe i szybkie wykonanie połączeń i zapewniają wysoką trwałość wykonanego połączenia. Kable sklasyfikowane zgodnie z normą PN-EN 50575 (CPR). | [10 empty] | Zakłady Kablowe BITNER Sp. z o.o. | S54423 | Giętkie kable sterownicze, w izolacji i powłoce PVC, do zastosowań wnętrzowych, żyły numerowane, 300/500V |  |  | BITNER | [6 empty] | true | true | 12 | PL | [11 empty] | n91 | no_discount_group | no_bonus_group | NOT_RELEVANT | NONE | NOT_RELEVANT | NONE | [33 empty] | 27.32.13.0 |  |  | 0 | 24 | 24 |  |  |  |  | 8544 49 95 | [8 empty] | EC003250 | KMT | KMT | 1 | 1 | [32 empty] | net_list | 41919 | PLN | 0.23 |  |  |  | 2025-07-24 |  |  | KMT | [13 empty] | https://bitner.com.pl/data/t4_text/649x234_075346231116_BiT%20500.JPG |  |  |  | https://bitner.com.pl/data/t4txt_photos/013613250320_BiT%20500%20300-500.pdf |  |  |  | https://bitner.com.pl/data/t4txt_photos/104907270423_0150_DWU_S_2304_BiT_500_w.5.pdf |  |  |  | https://bitner.com.pl/data/t4txt_photos/09550590724_0026_3_UE_BITNER_BiT_500.pdf
S54506 | 5902956023292 |  |  | BiT 500® 34G0,5 mm² 300/500V | Giętkie kable sterownicze i zasilające, przeznaczone do pracy w energetycznych urządzeniach kontrolnych, zabezpieczających oraz do obwodów sterowania, a także do zasilania w energię elektryczną odbiorników małej mocy, urządzeń ruchomych i przenośnych. Nadają się do instalowania na stałe oraz do połączeń ruchomych w urządzeniach przemysłowych, liniach technologicznych, maszynach pracujących w pomieszczeniach suchych i wilgotnych. Wysoka giętkość kabli BiT500® ułatwia ich układanie, a zastosowane materiały izolacyjne pozwalają na łatwe i szybkie wykonanie połączeń i zapewniają wysoką trwałość wykonanego połączenia. Kable sklasyfikowane zgodnie z normą PN-EN 50575 (CPR). | [10 empty] | Zakłady Kablowe BITNER Sp. z o.o. | S54506 | Giętkie kable sterownicze, w izolacji i powłoce PVC, do zastosowań wnętrzowych, żyły numerowane, 300/500V |  |  | BITNER | [6 empty] | true | true | 12 | PL | [11 empty] | n91 | no_discount_group | no_bonus_group | NOT_RELEVANT | NONE | NOT_RELEVANT | NONE | [33 empty] | 27.32.13.0 |  |  | 0 | 24 | 24 |  |  |  |  | 8544 49 95 | [8 empty] | EC003250 | KMT | KMT | 1 | 1 | [32 empty] | net_list | 47741 | PLN | 0.23 |  |  |  | 2025-07-24 |  |  | KMT | [13 empty] | https://bitner.com.pl/data/t4_text/649x234_075346231116_BiT%20500.JPG |  |  |  | https://bitner.com.pl/data/t4txt_photos/013613250320_BiT%20500%20300-500.pdf |  |  |  | https://bitner.com.pl/data/t4txt_photos/104907270423_0150_DWU_S_2304_BiT_500_w.5.pdf |  |  |  | https://bitner.com.pl/data/t4txt_photos/09550590724_0026_3_UE_BITNER_BiT_500.pdf
S54424 | 5902956023308 |  |  | BiT 500® 37G0,5 mm² 300/500V | Giętkie kable sterownicze i zasilające, przeznaczone do pracy w energetycznych urządzeniach kontrolnych, zabezpieczających oraz do obwodów sterowania, a także do zasilania w energię elektryczną odbiorników małej mocy, urządzeń ruchomych i przenośnych. Nadają się do instalowania na stałe oraz do połączeń ruchomych w urządzeniach przemysłowych, liniach technologicznych, maszynach pracujących w pomieszczeniach suchych i wilgotnych. Wysoka giętkość kabli BiT500® ułatwia ich układanie, a zastosowane materiały izolacyjne pozwalają na łatwe i szybkie wykonanie połączeń i zapewniają wysoką trwałość wykonanego połączenia. Kable sklasyfikowane zgodnie z normą PN-EN 50575 (CPR). | [10 empty] | Zakłady Kablowe BITNER Sp. z o.o. | S54424 | Giętkie kable sterownicze, w izolacji i powłoce PVC, do zastosowań wnętrzowych, żyły numerowane, 300/500V |  |  | BITNER | [6 empty] | true | true | 12 | PL | [11 empty] | n91 | no_discount_group | no_bonus_group | NOT_RELEVANT | NONE | NOT_RELEVANT | NONE | [33 empty] | 27.32.13.0 |  |  | 0 | 24 | 24 |  |  |  |  | 8544 49 95 | [8 empty] | EC003250 | KMT | KMT | 1 | 1 | [32 empty] | net_list | 51080 | PLN | 0.23 |  |  |  | 2025-07-24 |  |  | KMT | [13 empty] | https://bitner.com.pl/data/t4_text/649x234_075346231116_BiT%20500.JPG |  |  |  | https://bitner.com.pl/data/t4txt_photos/013613250320_BiT%20500%20300-500.pdf |  |  |  | https://bitner.com.pl/data/t4txt_photos/104907270423_0150_DWU_S_2304_BiT_500_w.5.pdf |  |  |  | https://bitner.com.pl/data/t4txt_photos/09550590724_0026_3_UE_BITNER_BiT_500.pdf
S54507 | 5902956023315 |  |  | BiT 500® 40G0,5 mm² 300/500V | Giętkie kable sterownicze i zasilające, przeznaczone do pracy w energetycznych urządzeniach kontrolnych, zabezpieczających oraz do obwodów sterowania, a także do zasilania w energię elektryczną odbiorników małej mocy, urządzeń ruchomych i przenośnych. Nadają się do instalowania na stałe oraz do połączeń ruchomych w urządzeniach przemysłowych, liniach technologicznych, maszynach pracujących w pomieszczeniach suchych i wilgotnych. Wysoka giętkość kabli BiT500® ułatwia ich układanie, a zastosowane materiały izolacyjne pozwalają na łatwe i szybkie wykonanie połączeń i zapewniają wysoką trwałość wykonanego połączenia. Kable sklasyfikowane zgodnie z normą PN-EN 50575 (CPR). | [10 empty] | Zakłady Kablowe BITNER Sp. z o.o. | S54507 | Giętkie kable sterownicze, w izolacji i powłoce PVC, do zastosowań wnętrzowych, żyły numerowane, 300/500V |  |  | BITNER | [6 empty] | true | true | 12 | PL | [11 empty] | n91 | no_discount_group | no_bonus_group | NOT_RELEVANT | NONE | NOT_RELEVANT | NONE | [33 empty] | 27.32.13.0 |  |  | 0 | 24 | 24 |  |  |  |  | 8544 49 95 | [8 empty] | EC003250 | KMT | KMT | 1 | 1 | [32 empty] | net_list | 55117 | PLN | 0.23 |  |  |  | 2025-07-24 |  |  | KMT | [13 empty] | https://bitner.com.pl/data/t4_text/649x234_075346231116_BiT%20500.JPG |  |  |  | https://bitner.com.pl/data/t4txt_photos/013613250320_BiT%20500%20300-500.pdf |  |  |  | https://bitner.com.pl/data/t4txt_photos/104907270423_0150_DWU_S_2304_BiT_500_w.5.pdf |  |  |  | https://bitner.com.pl/data/t4txt_photos/09550590724_0026_3_UE_BITNER_BiT_500.pdf
S54508 | 5902956023322 |  |  | BiT 500® 42G0,5 mm² 300/500V | Giętkie kable sterownicze i zasilające, przeznaczone do pracy w energetycznych urządzeniach kontrolnych, zabezpieczających oraz do obwodów sterowania, a także do zasilania w energię elektryczną odbiorników małej mocy, urządzeń ruchomych i przenośnych. Nadają się do instalowania na stałe oraz do połączeń ruchomych w urządzeniach przemysłowych, liniach technologicznych, maszynach pracujących w pomieszczeniach suchych i wilgotnych. Wysoka giętkość kabli BiT500® ułatwia ich układanie, a zastosowane materiały izolacyjne pozwalają na łatwe i szybkie wykonanie połączeń i zapewniają wysoką trwałość wykonanego połączenia. Kable sklasyfikowane zgodnie z normą PN-EN 50575 (CPR). | [10 empty] | Zakłady Kablowe BITNER Sp. z o.o. | S54508 | Giętkie kable sterownicze, w izolacji i powłoce PVC, do zastosowań wnętrzowych, żyły numerowane, 300/500V |  |  | BITNER | [6 empty] | true | true | 12 | PL | [11 empty] | n91 | no_discount_group | no_bonus_group | NOT_RELEVANT | NONE | NOT_RELEVANT | NONE | [33 empty] | 27.32.13.0 |  |  | 0 | 24 | 24 |  |  |  |  | 8544 49 95 | [8 empty] | EC003250 | KMT | KMT | 1 | 1 | [32 empty] | net_list | 58980 | PLN | 0.23 |  |  |  | 2025-07-24 |  |  | KMT | [13 empty] | https://bitner.com.pl/data/t4_text/649x234_075346231116_BiT%20500.JPG |  |  |  | https://bitner.com.pl/data/t4txt_photos/013613250320_BiT%20500%20300-500.pdf |  |  |  | https://bitner.com.pl/data/t4txt_photos/104907270423_0150_DWU_S_2304_BiT_500_w.5.pdf |  |  |  | https://bitner.com.pl/data/t4txt_photos/09550590724_0026_3_UE_BITNER_BiT_500.pdf
S54509 | 5902956023339 |  |  | BiT 500® 50G0,5 mm² 300/500V | Giętkie kable sterownicze i zasilające, przeznaczone do pracy w energetycznych urządzeniach kontrolnych, zabezpieczających oraz do obwodów sterowania, a także do zasilania w energię elektryczną odbiorników małej mocy, urządzeń ruchomych i przenośnych. Nadają się do instalowania na stałe oraz do połączeń ruchomych w urządzeniach przemysłowych, liniach technologicznych, maszynach pracujących w pomieszczeniach suchych i wilgotnych. Wysoka giętkość kabli BiT500® ułatwia ich układanie, a zastosowane materiały izolacyjne pozwalają na łatwe i szybkie wykonanie połączeń i zapewniają wysoką trwałość wykonanego połączenia. Kable sklasyfikowane zgodnie z normą PN-EN 50575 (CPR). | [10 empty] | Zakłady Kablowe BITNER Sp. z o.o. | S54509 | Giętkie kable sterownicze, w izolacji i powłoce PVC, do zastosowań wnętrzowych, żyły numerowane, 300/500V |  |  | BITNER | [6 empty] | true | true | 12 | PL | [11 empty] | n91 | no_discount_group | no_bonus_group | NOT_RELEVANT | NONE | NOT_RELEVANT | NONE | [33 empty] | 27.32.13.0 |  |  | 0 | 24 | 24 |  |  |  |  | 8544 49 95 | [8 empty] | EC003250 | KMT | KMT | 1 | 1 | [32 empty] | net_list | 69265 | PLN | 0.23 |  |  |  | 2025-07-24 |  |  | KMT | [13 empty] | https://bitner.com.pl/data/t4_text/649x234_075346231116_BiT%20500.JPG |  |  |  | https://bitner.com.pl/data/t4txt_photos/013613250320_BiT%20500%20300-500.pdf |  |  |  | https://bitner.com.pl/data/t4txt_photos/104907270423_0150_DWU_S_2304_BiT_500_w.5.pdf |  |  |  | https://bitner.com.pl/data/t4txt_photos/09550590724_0026_3_UE_BITNER_BiT_500.pdf
S54510 | 5902956023346 |  |  | BiT 500® 56G0,5 mm² 300/500V | Giętkie kable sterownicze i zasilające, przeznaczone do pracy w energetycznych urządzeniach kontrolnych, zabezpieczających oraz do obwodów sterowania, a także do zasilania w energię elektryczną odbiorników małej mocy, urządzeń ruchomych i przenośnych. Nadają się do instalowania na stałe oraz do połączeń ruchomych w urządzeniach przemysłowych, liniach technologicznych, maszynach pracujących w pomieszczeniach suchych i wilgotnych. Wysoka giętkość kabli BiT500® ułatwia ich układanie, a zastosowane materiały izolacyjne pozwalają na łatwe i szybkie wykonanie połączeń i zapewniają wysoką trwałość wykonanego połączenia. Kable sklasyfikowane zgodnie z normą PN-EN 50575 (CPR). | [10 empty] | Zakłady Kablowe BITNER Sp. z o.o. | S54510 | Giętkie kable sterownicze, w izolacji i powłoce PVC, do zastosowań wnętrzowych, żyły numerowane, 300/500V |  |  | BITNER | [6 empty] | true | true | 12 | PL | [11 empty] | n91 | no_discount_group | no_bonus_group | NOT_RELEVANT | NONE | NOT_RELEVANT | NONE | [33 empty] | 27.32.13.0 |  |  | 0 | 24 | 24 |  |  |  |  | 8544 49 95 | [8 empty] | EC003250 | KMT | KMT | 1 | 1 | [32 empty] | net_list | 77168 | PLN | 0.23 |  |  |  | 2025-07-24 |  |  | KMT | [13 empty] | https://bitner.com.pl/data/t4_text/649x234_075346231116_BiT%20500.JPG |  |  |  | https://bitner.com.pl/data/t4txt_photos/013613250320_BiT%20500%20300-500.pdf |  |  |  | https://bitner.com.pl/data/t4txt_photos/104907270423_0150_DWU_S_2304_BiT_500_w.5.pdf |  |  |  | https://bitner.com.pl/data/t4txt_photos/09550590724_0026_3_UE_BITNER_BiT_500.pdf
S54511 | 5902956023353 |  |  | BiT 500® 61G0,5 mm² 300/500V | Giętkie kable sterownicze i zasilające, przeznaczone do pracy w energetycznych urządzeniach kontrolnych, zabezpieczających oraz do obwodów sterowania, a także do zasilania w energię elektryczną odbiorników małej mocy, urządzeń ruchomych i przenośnych. Nadają się do instalowania na stałe oraz do połączeń ruchomych w urządzeniach przemysłowych, liniach technologicznych, maszynach pracujących w pomieszczeniach suchych i wilgotnych. Wysoka giętkość kabli BiT500® ułatwia ich układanie, a zastosowane materiały izolacyjne pozwalają na łatwe i szybkie wykonanie połączeń i zapewniają wysoką trwałość wykonanego połączenia. Kable sklasyfikowane zgodnie z normą PN-EN 50575 (CPR). | [10 empty] | Zakłady Kablowe BITNER Sp. z o.o. | S54511 | Giętkie kable sterownicze, w izolacji i powłoce PVC, do zastosowań wnętrzowych, żyły numerowane, 300/500V |  |  | BITNER | [6 empty] | true | true | 12 | PL | [11 empty] | n91 | no_discount_group | no_bonus_group | NOT_RELEVANT | NONE | NOT_RELEVANT | NONE | [33 empty] | 27.32.13.0 |  |  | 0 | 24 | 24 |  |  |  |  | 8544 49 95 | [8 empty] | EC003250 | KMT | KMT | 1 | 1 | [32 empty] | net_list | 83545 | PLN | 0.23 |  |  |  | 2025-07-24 |  |  | KMT | [13 empty] | https://bitner.com.pl/data/t4_text/649x234_075346231116_BiT%20500.JPG |  |  |  | https://bitner.com.pl/data/t4txt_photos/013613250320_BiT%20500%20300-500.pdf |  |  |  | https://bitner.com.pl/data/t4txt_photos/104907270423_0150_DWU_S_2304_BiT_500_w.5.pdf |  |  |  | https://bitner.com.pl/data/t4txt_photos/09550590724_0026_3_UE_BITNER_BiT_500.pdf
S54425 | 5902956023360 |  |  | BiT 500® 2x0,75 mm² 300/500V* | Giętkie kable sterownicze i zasilające, przeznaczone do pracy w energetycznych urządzeniach kontrolnych, zabezpieczających oraz do obwodów sterowania, a także do zasilania w energię elektryczną odbiorników małej mocy, urządzeń ruchomych i przenośnych. Nadają się do instalowania na stałe oraz do połączeń ruchomych w urządzeniach przemysłowych, liniach technologicznych, maszynach pracujących w pomieszczeniach suchych i wilgotnych. Wysoka giętkość kabli BiT500® ułatwia ich układanie, a zastosowane materiały izolacyjne pozwalają na łatwe i szybkie wykonanie połączeń i zapewniają wysoką trwałość wykonanego połączenia. Kable sklasyfikowane zgodnie z normą PN-EN 50575 (CPR). | [10 empty] | Zakłady Kablowe BITNER Sp. z o.o. | S54425 | Giętkie kable sterownicze, w izolacji i powłoce PVC, do zastosowań wnętrzowych, żyły numerowane, 300/500V |  |  | BITNER | [6 empty] | true | true | 12 | PL | [11 empty] | n91 | no_discount_group | no_bonus_group | NOT_RELEVANT | NONE | NOT_RELEVANT | NONE | [33 empty] | 27.32.13.0 |  |  | 0 | 24 | 24 |  |  |  |  | 8544 49 95 | [8 empty] | EC003250 | KMT | KMT | 1 | 1 | [32 empty] | net_list | 4745 | PLN | 0.23 |  |  |  | 2025-07-24 |  |  | KMT | [13 empty] | https://bitner.com.pl/data/t4_text/649x234_075346231116_BiT%20500.JPG |  |  |  | https://bitner.com.pl/data/t4txt_photos/013613250320_BiT%20500%20300-500.pdf |  |  |  | https://bitner.com.pl/data/t4txt_photos/104907270423_0150_DWU_S_2304_BiT_500_w.5.pdf |  |  |  | https://bitner.com.pl/data/t4txt_photos/09550590724_0026_3_UE_BITNER_BiT_500.pdf
S54426 | 5902956023377 |  |  | BiT 500® 3G0,75 mm² 300/500V* | Giętkie kable sterownicze i zasilające, przeznaczone do pracy w energetycznych urządzeniach kontrolnych, zabezpieczających oraz do obwodów sterowania, a także do zasilania w energię elektryczną odbiorników małej mocy, urządzeń ruchomych i przenośnych. Nadają się do instalowania na stałe oraz do połączeń ruchomych w urządzeniach przemysłowych, liniach technologicznych, maszynach pracujących w pomieszczeniach suchych i wilgotnych. Wysoka giętkość kabli BiT500® ułatwia ich układanie, a zastosowane materiały izolacyjne pozwalają na łatwe i szybkie wykonanie połączeń i zapewniają wysoką trwałość wykonanego połączenia. Kable sklasyfikowane zgodnie z normą PN-EN 50575 (CPR). | [10 empty] | Zakłady Kablowe BITNER Sp. z o.o. | S54426 | Giętkie kable sterownicze, w izolacji i powłoce PVC, do zastosowań wnętrzowych, żyły numerowane, 300/500V |  |  | BITNER | [6 empty] | true | true | 12 | PL | [11 empty] | n91 | no_discount_group | no_bonus_group | NOT_RELEVANT | NONE | NOT_RELEVANT | NONE | [33 empty] | 27.32.13.0 |  |  | 0 | 24 | 24 |  |  |  |  | 8544 49 95 | [8 empty] | EC003250 | KMT | KMT | 1 | 1 | [32 empty] | net_list | 6608 | PLN | 0.23 |  |  |  | 2025-07-24 |  |  | KMT | [13 empty] | https://bitner.com.pl/data/t4_text/649x234_075346231116_BiT%20500.JPG |  |  |  | https://bitner.com.pl/data/t4txt_photos/013613250320_BiT%20500%20300-500.pdf |  |  |  | https://bitner.com.pl/data/t4txt_photos/104907270423_0150_DWU_S_2304_BiT_500_w.5.pdf |  |  |  | https://bitner.com.pl/data/t4txt_photos/09550590724_0026_3_UE_BITNER_BiT_500.pdf
S54427 | 5902956023384 |  |  | BiT 500® 3x0,75 mm² 300/500V* | Giętkie kable sterownicze i zasilające, przeznaczone do pracy w energetycznych urządzeniach kontrolnych, zabezpieczających oraz do obwodów sterowania, a także do zasilania w energię elektryczną odbiorników małej mocy, urządzeń ruchomych i przenośnych. Nadają się do instalowania na stałe oraz do połączeń ruchomych w urządzeniach przemysłowych, liniach technologicznych, maszynach pracujących w pomieszczeniach suchych i wilgotnych. Wysoka giętkość kabli BiT500® ułatwia ich układanie, a zastosowane materiały izolacyjne pozwalają na łatwe i szybkie wykonanie połączeń i zapewniają wysoką trwałość wykonanego połączenia. Kable sklasyfikowane zgodnie z normą PN-EN 50575 (CPR). | [10 empty] | Zakłady Kablowe BITNER Sp. z o.o. | S54427 | Giętkie kable sterownicze, w izolacji i powłoce PVC, do zastosowań wnętrzowych, żyły numerowane, 300/500V |  |  | BITNER | [6 empty] | true | true | 12 | PL | [11 empty] | n91 | no_discount_group | no_bonus_group | NOT_RELEVANT | NONE | NOT_RELEVANT | NONE | [33 empty] | 27.32.13.0 |  |  | 0 | 24 | 24 |  |  |  |  | 8544 49 95 | [8 empty] | EC003250 | KMT | KMT | 1 | 1 | [32 empty] | net_list | 7259 | PLN | 0.23 |  |  |  | 2025-07-24 |  |  | KMT | [13 empty] | https://bitner.com.pl/data/t4_text/649x234_075346231116_BiT%20500.JPG |  |  |  | https://bitner.com.pl/data/t4txt_photos/013613250320_BiT%20500%20300-500.pdf |  |  |  | https://bitner.com.pl/data/t4txt_photos/104907270423_0150_DWU_S_2304_BiT_500_w.5.pdf |  |  |  | https://bitner.com.pl/data/t4txt_photos/09550590724_0026_3_UE_BITNER_BiT_500.pdf
S54428 | 5902956023391 |  |  | BiT 500® 4G0,75 mm² 300/500V* | Giętkie kable sterownicze i zasilające, przeznaczone do pracy w energetycznych urządzeniach kontrolnych, zabezpieczających oraz do obwodów sterowania, a także do zasilania w energię elektryczną odbiorników małej mocy, urządzeń ruchomych i przenośnych. Nadają się do instalowania na stałe oraz do połączeń ruchomych w urządzeniach przemysłowych, liniach technologicznych, maszynach pracujących w pomieszczeniach suchych i wilgotnych. Wysoka giętkość kabli BiT500® ułatwia ich układanie, a zastosowane materiały izolacyjne pozwalają na łatwe i szybkie wykonanie połączeń i zapewniają wysoką trwałość wykonanego połączenia. Kable sklasyfikowane zgodnie z normą PN-EN 50575 (CPR). | [10 empty] | Zakłady Kablowe BITNER Sp. z o.o. | S54428 | Giętkie kable sterownicze, w izolacji i powłoce PVC, do zastosowań wnętrzowych, żyły numerowane, 300/500V |  |  | BITNER | [6 empty] | true | true | 12 | PL | [11 empty] | n91 | no_discount_group | no_bonus_group | NOT_RELEVANT | NONE | NOT_RELEVANT | NONE | [33 empty] | 27.32.13.0 |  |  | 0 | 24 | 24 |  |  |  |  | 8544 49 95 | [8 empty] | EC003250 | KMT | KMT | 1 | 1 | [32 empty] | net_list | 8532 | PLN | 0.23 |  |  |  | 2025-07-24 |  |  | KMT | [13 empty] | https://bitner.com.pl/data/t4_text/649x234_075346231116_BiT%20500.JPG |  |  |  | https://bitner.com.pl/data/t4txt_photos/013613250320_BiT%20500%20300-500.pdf |  |  |  | https://bitner.com.pl/data/t4txt_photos/104907270423_0150_DWU_S_2304_BiT_500_w.5.pdf |  |  |  | https://bitner.com.pl/data/t4txt_photos/09550590724_0026_3_UE_BITNER_BiT_500.pdf
S54429 | 5902956023407 |  |  | BiT 500® 4x0,75 mm² 300/500V* | Giętkie kable sterownicze i zasilające, przeznaczone do pracy w energetycznych urządzeniach kontrolnych, zabezpieczających oraz do obwodów sterowania, a także do zasilania w energię elektryczną odbiorników małej mocy, urządzeń ruchomych i przenośnych. Nadają się do instalowania na stałe oraz do połączeń ruchomych w urządzeniach przemysłowych, liniach technologicznych, maszynach pracujących w pomieszczeniach suchych i wilgotnych. Wysoka giętkość kabli BiT500® ułatwia ich układanie, a zastosowane materiały izolacyjne pozwalają na łatwe i szybkie wykonanie połączeń i zapewniają wysoką trwałość wykonanego połączenia. Kable sklasyfikowane zgodnie z normą PN-EN 50575 (CPR). | [10 empty] | Zakłady Kablowe BITNER Sp. z o.o. | S54429 | Giętkie kable sterownicze, w izolacji i powłoce PVC, do zastosowań wnętrzowych, żyły numerowane, 300/500V |  |  | BITNER | [6 empty] | true | true | 12 | PL | [11 empty] | n91 | no_discount_group | no_bonus_group | NOT_RELEVANT | NONE | NOT_RELEVANT | NONE | [33 empty] | 27.32.13.0 |  |  | 0 | 24 | 24 |  |  |  |  | 8544 49 95 | [8 empty] | EC003250 | KMT | KMT | 1 | 1 | [32 empty] | net_list | 9377 | PLN | 0.23 |  |  |  | 2025-07-24 |  |  | KMT | [13 empty] | https://bitner.com.pl/data/t4_text/649x234_075346231116_BiT%20500.JPG |  |  |  | https://bitner.com.pl/data/t4txt_photos/013613250320_BiT%20500%20300-500.pdf |  |  |  | https://bitner.com.pl/data/t4txt_photos/104907270423_0150_DWU_S_2304_BiT_500_w.5.pdf |  |  |  | https://bitner.com.pl/data/t4txt_photos/09550590724_0026_3_UE_BITNER_BiT_500.pdf
S54430 | 5902956023414 |  |  | BiT 500® 5G0,75 mm² 300/500V* | Giętkie kable sterownicze i zasilające, przeznaczone do pracy w energetycznych urządzeniach kontrolnych, zabezpieczających oraz do obwodów sterowania, a także do zasilania w energię elektryczną odbiorników małej mocy, urządzeń ruchomych i przenośnych. Nadają się do instalowania na stałe oraz do połączeń ruchomych w urządzeniach przemysłowych, liniach technologicznych, maszynach pracujących w pomieszczeniach suchych i wilgotnych. Wysoka giętkość kabli BiT500® ułatwia ich układanie, a zastosowane materiały izolacyjne pozwalają na łatwe i szybkie wykonanie połączeń i zapewniają wysoką trwałość wykonanego połączenia. Kable sklasyfikowane zgodnie z normą PN-EN 50575 (CPR). | [10 empty] | Zakłady Kablowe BITNER Sp. z o.o. | S54430 | Giętkie kable sterownicze, w izolacji i powłoce PVC, do zastosowań wnętrzowych, żyły numerowane, 300/500V |  |  | BITNER | [6 empty] | true | true | 12 | PL | [11 empty] | n91 | no_discount_group | no_bonus_group | NOT_RELEVANT | NONE | NOT_RELEVANT | NONE | [33 empty] | 27.32.13.0 |  |  | 0 | 24 | 24 |  |  |  |  | 8544 49 95 | [8 empty] | EC003250 | KMT | KMT | 1 | 1 | [32 empty] | net_list | 10589 | PLN | 0.23 |  |  |  | 2025-07-24 |  |  | KMT | [13 empty] | https://bitner.com.pl/data/t4_text/649x234_075346231116_BiT%20500.JPG |  |  |  | https://bitner.com.pl/data/t4txt_photos/013613250320_BiT%20500%20300-500.pdf |  |  |  | https://bitner.com.pl/data/t4txt_photos/104907270423_0150_DWU_S_2304_BiT_500_w.5.pdf |  |  |  | https://bitner.com.pl/data/t4txt_photos/09550590724_0026_3_UE_BITNER_BiT_500.pdf
S54431 | 5902956023421 |  |  | BiT 500® 5x0,75 mm² 300/500V* | Giętkie kable sterownicze i zasilające, przeznaczone do pracy w energetycznych urządzeniach kontrolnych, zabezpieczających oraz do obwodów sterowania, a także do zasilania w energię elektryczną odbiorników małej mocy, urządzeń ruchomych i przenośnych. Nadają się do instalowania na stałe oraz do połączeń ruchomych w urządzeniach przemysłowych, liniach technologicznych, maszynach pracujących w pomieszczeniach suchych i wilgotnych. Wysoka giętkość kabli BiT500® ułatwia ich układanie, a zastosowane materiały izolacyjne pozwalają na łatwe i szybkie wykonanie połączeń i zapewniają wysoką trwałość wykonanego połączenia. Kable sklasyfikowane zgodnie z normą PN-EN 50575 (CPR). | [10 empty] | Zakłady Kablowe BITNER Sp. z o.o. | S54431 | Giętkie kable sterownicze, w izolacji i powłoce PVC, do zastosowań wnętrzowych, żyły numerowane, 300/500V |  |  | BITNER | [6 empty] | true | true | 12 | PL | [11 empty] | n91 | no_discount_group | no_bonus_group | NOT_RELEVANT | NONE | NOT_RELEVANT | NONE | [33 empty] | 27.32.13.0 |  |  | 0 | 24 | 24 |  |  |  |  | 8544 49 95 | [8 empty] | EC003250 | KMT | KMT | 1 | 1 | [32 empty] | net_list | 11645 | PLN | 0.23 |  |  |  | 2025-07-24 |  |  | KMT | [13 empty] | https://bitner.com.pl/data/t4_text/649x234_075346231116_BiT%20500.JPG |  |  |  | https://bitner.com.pl/data/t4txt_photos/013613250320_BiT%20500%20300-500.pdf |  |  |  | https://bitner.com.pl/data/t4txt_photos/104907270423_0150_DWU_S_2304_BiT_500_w.5.pdf |  |  |  | https://bitner.com.pl/data/t4txt_photos/09550590724_0026_3_UE_BITNER_BiT_500.pdf
S54432 | 5902956023438 |  |  | BiT 500® 6G0,75 mm² 300/500V* | Giętkie kable sterownicze i zasilające, przeznaczone do pracy w energetycznych urządzeniach kontrolnych, zabezpieczających oraz do obwodów sterowania, a także do zasilania w energię elektryczną odbiorników małej mocy, urządzeń ruchomych i przenośnych. Nadają się do instalowania na stałe oraz do połączeń ruchomych w urządzeniach przemysłowych, liniach technologicznych, maszynach pracujących w pomieszczeniach suchych i wilgotnych. Wysoka giętkość kabli BiT500® ułatwia ich układanie, a zastosowane materiały izolacyjne pozwalają na łatwe i szybkie wykonanie połączeń i zapewniają wysoką trwałość wykonanego połączenia. Kable sklasyfikowane zgodnie z normą PN-EN 50575 (CPR). | [10 empty] | Zakłady Kablowe BITNER Sp. z o.o. | S54432 | Giętkie kable sterownicze, w izolacji i powłoce PVC, do zastosowań wnętrzowych, żyły numerowane, 300/500V |  |  | BITNER | [6 empty] | true | true | 12 | PL | [11 empty] | n91 | no_discount_group | no_bonus_group | NOT_RELEVANT | NONE | NOT_RELEVANT | NONE | [33 empty] | 27.32.13.0 |  |  | 0 | 24 | 24 |  |  |  |  | 8544 49 95 | [8 empty] | EC003250 | KMT | KMT | 1 | 1 | [32 empty] | net_list | 12607 | PLN | 0.23 |  |  |  | 2025-07-24 |  |  | KMT | [13 empty] | https://bitner.com.pl/data/t4_text/649x234_075346231116_BiT%20500.JPG |  |  |  | https://bitner.com.pl/data/t4txt_photos/013613250320_BiT%20500%20300-500.pdf |  |  |  | https://bitner.com.pl/data/t4txt_photos/104907270423_0150_DWU_S_2304_BiT_500_w.5.pdf |  |  |  | https://bitner.com.pl/data/t4txt_photos/09550590724_0026_3_UE_BITNER_BiT_500.pdf
S54433 | 5902956023445 |  |  | BiT 500® 6x0,75 mm² 300/500V* | Giętkie kable sterownicze i zasilające, przeznaczone do pracy w energetycznych urządzeniach kontrolnych, zabezpieczających oraz do obwodów sterowania, a także do zasilania w energię elektryczną odbiorników małej mocy, urządzeń ruchomych i przenośnych. Nadają się do instalowania na stałe oraz do połączeń ruchomych w urządzeniach przemysłowych, liniach technologicznych, maszynach pracujących w pomieszczeniach suchych i wilgotnych. Wysoka giętkość kabli BiT500® ułatwia ich układanie, a zastosowane materiały izolacyjne pozwalają na łatwe i szybkie wykonanie połączeń i zapewniają wysoką trwałość wykonanego połączenia. Kable sklasyfikowane zgodnie z normą PN-EN 50575 (CPR). | [10 empty] | Zakłady Kablowe BITNER Sp. z o.o. | S54433 | Giętkie kable sterownicze, w izolacji i powłoce PVC, do zastosowań wnętrzowych, żyły numerowane, 300/500V |  |  | BITNER | [6 empty] | true | true | 12 | PL | [11 empty] | n91 | no_discount_group | no_bonus_group | NOT_RELEVANT | NONE | NOT_RELEVANT | NONE | [33 empty] | 27.32.13.0 |  |  | 0 | 24 | 24 |  |  |  |  | 8544 49 95 | [8 empty] | EC003250 | KMT | KMT | 1 | 1 | [32 empty] | net_list | 13868 | PLN | 0.23 |  |  |  | 2025-07-24 |  |  | KMT | [13 empty] | https://bitner.com.pl/data/t4_text/649x234_075346231116_BiT%20500.JPG |  |  |  | https://bitner.com.pl/data/t4txt_photos/013613250320_BiT%20500%20300-500.pdf |  |  |  | https://bitner.com.pl/data/t4txt_photos/104907270423_0150_DWU_S_2304_BiT_500_w.5.pdf |  |  |  | https://bitner.com.pl/data/t4txt_photos/09550590724_0026_3_UE_BITNER_BiT_500.pdf
S54434 | 5902956023452 |  |  | BiT 500® 7G0,75 mm² 300/500V* | Giętkie kable sterownicze i zasilające, przeznaczone do pracy w energetycznych urządzeniach kontrolnych, zabezpieczających oraz do obwodów sterowania, a także do zasilania w energię elektryczną odbiorników małej mocy, urządzeń ruchomych i przenośnych. Nadają się do instalowania na stałe oraz do połączeń ruchomych w urządzeniach przemysłowych, liniach technologicznych, maszynach pracujących w pomieszczeniach suchych i wilgotnych. Wysoka giętkość kabli BiT500® ułatwia ich układanie, a zastosowane materiały izolacyjne pozwalają na łatwe i szybkie wykonanie połączeń i zapewniają wysoką trwałość wykonanego połączenia. Kable sklasyfikowane zgodnie z normą PN-EN 50575 (CPR). | [10 empty] | Zakłady Kablowe BITNER Sp. z o.o. | S54434 | Giętkie kable sterownicze, w izolacji i powłoce PVC, do zastosowań wnętrzowych, żyły numerowane, 300/500V |  |  | BITNER | [6 empty] | true | true | 12 | PL | [11 empty] | n91 | no_discount_group | no_bonus_group | NOT_RELEVANT | NONE | NOT_RELEVANT | NONE | [33 empty] | 27.32.13.0 |  |  | 0 | 24 | 24 |  |  |  |  | 8544 49 95 | [8 empty] | EC003250 | KMT | KMT | 1 | 1 | [32 empty] | net_list | 14278 | PLN | 0.23 |  |  |  | 2025-07-24 |  |  | KMT | [13 empty] | https://bitner.com.pl/data/t4_text/649x234_075346231116_BiT%20500.JPG |  |  |  | https://bitner.com.pl/data/t4txt_photos/013613250320_BiT%20500%20300-500.pdf |  |  |  | https://bitner.com.pl/data/t4txt_photos/104907270423_0150_DWU_S_2304_BiT_500_w.5.pdf |  |  |  | https://bitner.com.pl/data/t4txt_photos/09550590724_0026_3_UE_BITNER_BiT_500.pdf
S54435 | 5902956023469 |  |  | BiT 500® 7x0,75 mm² 300/500V* | Giętkie kable sterownicze i zasilające, przeznaczone do pracy w energetycznych urządzeniach kontrolnych, zabezpieczających oraz do obwodów sterowania, a także do zasilania w energię elektryczną odbiorników małej mocy, urządzeń ruchomych i przenośnych. Nadają się do instalowania na stałe oraz do połączeń ruchomych w urządzeniach przemysłowych, liniach technologicznych, maszynach pracujących w pomieszczeniach suchych i wilgotnych. Wysoka giętkość kabli BiT500® ułatwia ich układanie, a zastosowane materiały izolacyjne pozwalają na łatwe i szybkie wykonanie połączeń i zapewniają wysoką trwałość wykonanego połączenia. Kable sklasyfikowane zgodnie z normą PN-EN 50575 (CPR). | [10 empty] | Zakłady Kablowe BITNER Sp. z o.o. | S54435 | Giętkie kable sterownicze, w izolacji i powłoce PVC, do zastosowań wnętrzowych, żyły numerowane, 300/500V |  |  | BITNER | [6 empty] | true | true | 12 | PL | [11 empty] | n91 | no_discount_group | no_bonus_group | NOT_RELEVANT | NONE | NOT_RELEVANT | NONE | [33 empty] | 27.32.13.0 |  |  | 0 | 24 | 24 |  |  |  |  | 8544 49 95 | [8 empty] | EC003250 | KMT | KMT | 1 | 1 | [32 empty] | net_list | 15685 | PLN | 0.23 |  |  |  | 2025-07-24 |  |  | KMT | [13 empty] | https://bitner.com.pl/data/t4_text/649x234_075346231116_BiT%20500.JPG |  |  |  | https://bitner.com.pl/data/t4txt_photos/013613250320_BiT%20500%20300-500.pdf |  |  |  | https://bitner.com.pl/data/t4txt_photos/104907270423_0150_DWU_S_2304_BiT_500_w.5.pdf |  |  |  | https://bitner.com.pl/data/t4txt_photos/09550590724_0026_3_UE_BITNER_BiT_500.pdf
S54436 | 5902956023476 |  |  | BiT 500® 8G0,75 mm² 300/500V | Giętkie kable sterownicze i zasilające, przeznaczone do pracy w energetycznych urządzeniach kontrolnych, zabezpieczających oraz do obwodów sterowania, a także do zasilania w energię elektryczną odbiorników małej mocy, urządzeń ruchomych i przenośnych. Nadają się do instalowania na stałe oraz do połączeń ruchomych w urządzeniach przemysłowych, liniach technologicznych, maszynach pracujących w pomieszczeniach suchych i wilgotnych. Wysoka giętkość kabli BiT500® ułatwia ich układanie, a zastosowane materiały izolacyjne pozwalają na łatwe i szybkie wykonanie połączeń i zapewniają wysoką trwałość wykonanego połączenia. Kable sklasyfikowane zgodnie z normą PN-EN 50575 (CPR). | [10 empty] | Zakłady Kablowe BITNER Sp. z o.o. | S54436 | Giętkie kable sterownicze, w izolacji i powłoce PVC, do zastosowań wnętrzowych, żyły numerowane, 300/500V |  |  | BITNER | [6 empty] | true | true | 12 | PL | [11 empty] | n91 | no_discount_group | no_bonus_group | NOT_RELEVANT | NONE | NOT_RELEVANT | NONE | [33 empty] | 27.32.13.0 |  |  | 0 | 24 | 24 |  |  |  |  | 8544 49 95 | [8 empty] | EC003250 | KMT | KMT | 1 | 1 | [32 empty] | net_list | 16374 | PLN | 0.23 |  |  |  | 2025-07-24 |  |  | KMT | [13 empty] | https://bitner.com.pl/data/t4_text/649x234_075346231116_BiT%20500.JPG |  |  |  | https://bitner.com.pl/data/t4txt_photos/013613250320_BiT%20500%20300-500.pdf |  |  |  | https://bitner.com.pl/data/t4txt_photos/104907270423_0150_DWU_S_2304_BiT_500_w.5.pdf |  |  |  | https://bitner.com.pl/data/t4txt_photos/09550590724_0026_3_UE_BITNER_BiT_500.pdf
S54437 | 5902956023483 |  |  | BiT 500® 8x0,75 mm² 300/500V | Giętkie kable sterownicze i zasilające, przeznaczone do pracy w energetycznych urządzeniach kontrolnych, zabezpieczających oraz do obwodów sterowania, a także do zasilania w energię elektryczną odbiorników małej mocy, urządzeń ruchomych i przenośnych. Nadają się do instalowania na stałe oraz do połączeń ruchomych w urządzeniach przemysłowych, liniach technologicznych, maszynach pracujących w pomieszczeniach suchych i wilgotnych. Wysoka giętkość kabli BiT500® ułatwia ich układanie, a zastosowane materiały izolacyjne pozwalają na łatwe i szybkie wykonanie połączeń i zapewniają wysoką trwałość wykonanego połączenia. Kable sklasyfikowane zgodnie z normą PN-EN 50575 (CPR). | [10 empty] | Zakłady Kablowe BITNER Sp. z o.o. | S54437 | Giętkie kable sterownicze, w izolacji i powłoce PVC, do zastosowań wnętrzowych, żyły numerowane, 300/500V |  |  | BITNER | [6 empty] | true | true | 12 | PL | [11 empty] | n91 | no_discount_group | no_bonus_group | NOT_RELEVANT | NONE | NOT_RELEVANT | NONE | [33 empty] | 27.32.13.0 |  |  | 0 | 24 | 24 |  |  |  |  | 8544 49 95 | [8 empty] | EC003250 | KMT | KMT | 1 | 1 | [32 empty] | net_list | 18004 | PLN | 0.23 |  |  |  | 2025-07-24 |  |  | KMT | [13 empty] | https://bitner.com.pl/data/t4_text/649x234_075346231116_BiT%20500.JPG |  |  |  | https://bitner.com.pl/data/t4txt_photos/013613250320_BiT%20500%20300-500.pdf |  |  |  | https://bitner.com.pl/data/t4txt_photos/104907270423_0150_DWU_S_2304_BiT_500_w.5.pdf |  |  |  | https://bitner.com.pl/data/t4txt_photos/09550590724_0026_3_UE_BITNER_BiT_500.pdf
S54438 | 5902956023490 |  |  | BiT 500® 10G0,75 mm² 300/500V | Giętkie kable sterownicze i zasilające, przeznaczone do pracy w energetycznych urządzeniach kontrolnych, zabezpieczających oraz do obwodów sterowania, a także do zasilania w energię elektryczną odbiorników małej mocy, urządzeń ruchomych i przenośnych. Nadają się do instalowania na stałe oraz do połączeń ruchomych w urządzeniach przemysłowych, liniach technologicznych, maszynach pracujących w pomieszczeniach suchych i wilgotnych. Wysoka giętkość kabli BiT500® ułatwia ich układanie, a zastosowane materiały izolacyjne pozwalają na łatwe i szybkie wykonanie połączeń i zapewniają wysoką trwałość wykonanego połączenia. Kable sklasyfikowane zgodnie z normą PN-EN 50575 (CPR). | [10 empty] | Zakłady Kablowe BITNER Sp. z o.o. | S54438 | Giętkie kable sterownicze, w izolacji i powłoce PVC, do zastosowań wnętrzowych, żyły numerowane, 300/500V |  |  | BITNER | [6 empty] | true | true | 12 | PL | [11 empty] | n91 | no_discount_group | no_bonus_group | NOT_RELEVANT | NONE | NOT_RELEVANT | NONE | [33 empty] | 27.32.13.0 |  |  | 0 | 24 | 24 |  |  |  |  | 8544 49 95 | [8 empty] | EC003250 | KMT | KMT | 1 | 1 | [32 empty] | net_list | 21605 | PLN | 0.23 |  |  |  | 2025-07-24 |  |  | KMT | [13 empty] | https://bitner.com.pl/data/t4_text/649x234_075346231116_BiT%20500.JPG |  |  |  | https://bitner.com.pl/data/t4txt_photos/013613250320_BiT%20500%20300-500.pdf |  |  |  | https://bitner.com.pl/data/t4txt_photos/104907270423_0150_DWU_S_2304_BiT_500_w.5.pdf |  |  |  | https://bitner.com.pl/data/t4txt_photos/09550590724_0026_3_UE_BITNER_BiT_500.pdf
S54439 | 5902956023506 |  |  | BiT 500® 12G0,75 mm² 300/500V | Giętkie kable sterownicze i zasilające, przeznaczone do pracy w energetycznych urządzeniach kontrolnych, zabezpieczających oraz do obwodów sterowania, a także do zasilania w energię elektryczną odbiorników małej mocy, urządzeń ruchomych i przenośnych. Nadają się do instalowania na stałe oraz do połączeń ruchomych w urządzeniach przemysłowych, liniach technologicznych, maszynach pracujących w pomieszczeniach suchych i wilgotnych. Wysoka giętkość kabli BiT500® ułatwia ich układanie, a zastosowane materiały izolacyjne pozwalają na łatwe i szybkie wykonanie połączeń i zapewniają wysoką trwałość wykonanego połączenia. Kable sklasyfikowane zgodnie z normą PN-EN 50575 (CPR). | [10 empty] | Zakłady Kablowe BITNER Sp. z o.o. | S54439 | Giętkie kable sterownicze, w izolacji i powłoce PVC, do zastosowań wnętrzowych, żyły numerowane, 300/500V |  |  | BITNER | [6 empty] | true | true | 12 | PL | [11 empty] | n91 | no_discount_group | no_bonus_group | NOT_RELEVANT | NONE | NOT_RELEVANT | NONE | [33 empty] | 27.32.13.0 |  |  | 0 | 24 | 24 |  |  |  |  | 8544 49 95 | [8 empty] | EC003250 | KMT | KMT | 1 | 1 | [32 empty] | net_list | 24907 | PLN | 0.23 |  |  |  | 2025-07-24 |  |  | KMT | [13 empty] | https://bitner.com.pl/data/t4_text/649x234_075346231116_BiT%20500.JPG |  |  |  | https://bitner.com.pl/data/t4txt_photos/013613250320_BiT%20500%20300-500.pdf |  |  |  | https://bitner.com.pl/data/t4txt_photos/104907270423_0150_DWU_S_2304_BiT_500_w.5.pdf |  |  |  | https://bitner.com.pl/data/t4txt_photos/09550590724_0026_3_UE_BITNER_BiT_500.pdf
S54440 | 5902956023513 |  |  | BiT 500® 12x0,75 mm² 300/500V | Giętkie kable sterownicze i zasilające, przeznaczone do pracy w energetycznych urządzeniach kontrolnych, zabezpieczających oraz do obwodów sterowania, a także do zasilania w energię elektryczną odbiorników małej mocy, urządzeń ruchomych i przenośnych. Nadają się do instalowania na stałe oraz do połączeń ruchomych w urządzeniach przemysłowych, liniach technologicznych, maszynach pracujących w pomieszczeniach suchych i wilgotnych. Wysoka giętkość kabli BiT500® ułatwia ich układanie, a zastosowane materiały izolacyjne pozwalają na łatwe i szybkie wykonanie połączeń i zapewniają wysoką trwałość wykonanego połączenia. Kable sklasyfikowane zgodnie z normą PN-EN 50575 (CPR). | [10 empty] | Zakłady Kablowe BITNER Sp. z o.o. | S54440 | Giętkie kable sterownicze, w izolacji i powłoce PVC, do zastosowań wnętrzowych, żyły numerowane, 300/500V |  |  | BITNER | [6 empty] | true | true | 12 | PL | [11 empty] | n91 | no_discount_group | no_bonus_group | NOT_RELEVANT | NONE | NOT_RELEVANT | NONE | [33 empty] | 27.32.13.0 |  |  | 0 | 24 | 24 |  |  |  |  | 8544 49 95 | [8 empty] | EC003250 | KMT | KMT | 1 | 1 | [32 empty] | net_list | 27407 | PLN | 0.23 |  |  |  | 2025-07-24 |  |  | KMT | [13 empty] | https://bitner.com.pl/data/t4_text/649x234_075346231116_BiT%20500.JPG |  |  |  | https://bitner.com.pl/data/t4txt_photos/013613250320_BiT%20500%20300-500.pdf |  |  |  | https://bitner.com.pl/data/t4txt_photos/104907270423_0150_DWU_S_2304_BiT_500_w.5.pdf |  |  |  | https://bitner.com.pl/data/t4txt_photos/09550590724_0026_3_UE_BITNER_BiT_500.pdf
S54441 | 5902956023520 |  |  | BiT 500® 14G0,75 mm² 300/500V | Giętkie kable sterownicze i zasilające, przeznaczone do pracy w energetycznych urządzeniach kontrolnych, zabezpieczających oraz do obwodów sterowania, a także do zasilania w energię elektryczną odbiorników małej mocy, urządzeń ruchomych i przenośnych. Nadają się do instalowania na stałe oraz do połączeń ruchomych w urządzeniach przemysłowych, liniach technologicznych, maszynach pracujących w pomieszczeniach suchych i wilgotnych. Wysoka giętkość kabli BiT500® ułatwia ich układanie, a zastosowane materiały izolacyjne pozwalają na łatwe i szybkie wykonanie połączeń i zapewniają wysoką trwałość wykonanego połączenia. Kable sklasyfikowane zgodnie z normą PN-EN 50575 (CPR). | [10 empty] | Zakłady Kablowe BITNER Sp. z o.o. | S54441 | Giętkie kable sterownicze, w izolacji i powłoce PVC, do zastosowań wnętrzowych, żyły numerowane, 300/500V |  |  | BITNER | [6 empty] | true | true | 12 | PL | [11 empty] | n91 | no_discount_group | no_bonus_group | NOT_RELEVANT | NONE | NOT_RELEVANT | NONE | [33 empty] | 27.32.13.0 |  |  | 0 | 24 | 24 |  |  |  |  | 8544 49 95 | [8 empty] | EC003250 | KMT | KMT | 1 | 1 | [32 empty] | net_list | 28711 | PLN | 0.23 |  |  |  | 2025-07-24 |  |  | KMT | [13 empty] | https://bitner.com.pl/data/t4_text/649x234_075346231116_BiT%20500.JPG |  |  |  | https://bitner.com.pl/data/t4txt_photos/013613250320_BiT%20500%20300-500.pdf |  |  |  | https://bitner.com.pl/data/t4txt_photos/104907270423_0150_DWU_S_2304_BiT_500_w.5.pdf |  |  |  | https://bitner.com.pl/data/t4txt_photos/09550590724_0026_3_UE_BITNER_BiT_500.pdf
S54442 | 5902956023537 |  |  | BiT 500® 16G0,75 mm² 300/500V | Giętkie kable sterownicze i zasilające, przeznaczone do pracy w energetycznych urządzeniach kontrolnych, zabezpieczających oraz do obwodów sterowania, a także do zasilania w energię elektryczną odbiorników małej mocy, urządzeń ruchomych i przenośnych. Nadają się do instalowania na stałe oraz do połączeń ruchomych w urządzeniach przemysłowych, liniach technologicznych, maszynach pracujących w pomieszczeniach suchych i wilgotnych. Wysoka giętkość kabli BiT500® ułatwia ich układanie, a zastosowane materiały izolacyjne pozwalają na łatwe i szybkie wykonanie połączeń i zapewniają wysoką trwałość wykonanego połączenia. Kable sklasyfikowane zgodnie z normą PN-EN 50575 (CPR). | [10 empty] | Zakłady Kablowe BITNER Sp. z o.o. | S54442 | Giętkie kable sterownicze, w izolacji i powłoce PVC, do zastosowań wnętrzowych, żyły numerowane, 300/500V |  |  | BITNER | [6 empty] | true | true | 12 | PL | [11 empty] | n91 | no_discount_group | no_bonus_group | NOT_RELEVANT | NONE | NOT_RELEVANT | NONE | [33 empty] | 27.32.13.0 |  |  | 0 | 24 | 24 |  |  |  |  | 8544 49 95 | [8 empty] | EC003250 | KMT | KMT | 1 | 1 | [32 empty] | net_list | 32881 | PLN | 0.23 |  |  |  | 2025-07-24 |  |  | KMT | [13 empty] | https://bitner.com.pl/data/t4_text/649x234_075346231116_BiT%20500.JPG |  |  |  | https://bitner.com.pl/data/t4txt_photos/013613250320_BiT%20500%20300-500.pdf |  |  |  | https://bitner.com.pl/data/t4txt_photos/104907270423_0150_DWU_S_2304_BiT_500_w.5.pdf |  |  |  | https://bitner.com.pl/data/t4txt_photos/09550590724_0026_3_UE_BITNER_BiT_500.pdf
S54443 | 5902956023544 |  |  | BiT 500® 18G0,75 mm² 300/500V | Giętkie kable sterownicze i zasilające, przeznaczone do pracy w energetycznych urządzeniach kontrolnych, zabezpieczających oraz do obwodów sterowania, a także do zasilania w energię elektryczną odbiorników małej mocy, urządzeń ruchomych i przenośnych. Nadają się do instalowania na stałe oraz do połączeń ruchomych w urządzeniach przemysłowych, liniach technologicznych, maszynach pracujących w pomieszczeniach suchych i wilgotnych. Wysoka giętkość kabli BiT500® ułatwia ich układanie, a zastosowane materiały izolacyjne pozwalają na łatwe i szybkie wykonanie połączeń i zapewniają wysoką trwałość wykonanego połączenia. Kable sklasyfikowane zgodnie z normą PN-EN 50575 (CPR). | [10 empty] | Zakłady Kablowe BITNER Sp. z o.o. | S54443 | Giętkie kable sterownicze, w izolacji i powłoce PVC, do zastosowań wnętrzowych, żyły numerowane, 300/500V |  |  | BITNER | [6 empty] | true | true | 12 | PL | [11 empty] | n91 | no_discount_group | no_bonus_group | NOT_RELEVANT | NONE | NOT_RELEVANT | NONE | [33 empty] | 27.32.13.0 |  |  | 0 | 24 | 24 |  |  |  |  | 8544 49 95 | [8 empty] | EC003250 | KMT | KMT | 1 | 1 | [32 empty] | net_list | 36824 | PLN | 0.23 |  |  |  | 2025-07-24 |  |  | KMT | [13 empty] | https://bitner.com.pl/data/t4_text/649x234_075346231116_BiT%20500.JPG |  |  |  | https://bitner.com.pl/data/t4txt_photos/013613250320_BiT%20500%20300-500.pdf |  |  |  | https://bitner.com.pl/data/t4txt_photos/104907270423_0150_DWU_S_2304_BiT_500_w.5.pdf |  |  |  | https://bitner.com.pl/data/t4txt_photos/09550590724_0026_3_UE_BITNER_BiT_500.pdf
S54444 | 5902956023551 |  |  | BiT 500® 19G0,75 mm² 300/500V | Giętkie kable sterownicze i zasilające, przeznaczone do pracy w energetycznych urządzeniach kontrolnych, zabezpieczających oraz do obwodów sterowania, a także do zasilania w energię elektryczną odbiorników małej mocy, urządzeń ruchomych i przenośnych. Nadają się do instalowania na stałe oraz do połączeń ruchomych w urządzeniach przemysłowych, liniach technologicznych, maszynach pracujących w pomieszczeniach suchych i wilgotnych. Wysoka giętkość kabli BiT500® ułatwia ich układanie, a zastosowane materiały izolacyjne pozwalają na łatwe i szybkie wykonanie połączeń i zapewniają wysoką trwałość wykonanego połączenia. Kable sklasyfikowane zgodnie z normą PN-EN 50575 (CPR). | [10 empty] | Zakłady Kablowe BITNER Sp. z o.o. | S54444 | Giętkie kable sterownicze, w izolacji i powłoce PVC, do zastosowań wnętrzowych, żyły numerowane, 300/500V |  |  | BITNER | [6 empty] | true | true | 12 | PL | [11 empty] | n91 | no_discount_group | no_bonus_group | NOT_RELEVANT | NONE | NOT_RELEVANT | NONE | [33 empty] | 27.32.13.0 |  |  | 0 | 24 | 24 |  |  |  |  | 8544 49 95 | [8 empty] | EC003250 | KMT | KMT | 1 | 1 | [32 empty] | net_list | 38492 | PLN | 0.23 |  |  |  | 2025-07-24 |  |  | KMT | [13 empty] | https://bitner.com.pl/data/t4_text/649x234_075346231116_BiT%20500.JPG |  |  |  | https://bitner.com.pl/data/t4txt_photos/013613250320_BiT%20500%20300-500.pdf |  |  |  | https://bitner.com.pl/data/t4txt_photos/104907270423_0150_DWU_S_2304_BiT_500_w.5.pdf |  |  |  | https://bitner.com.pl/data/t4txt_photos/09550590724_0026_3_UE_BITNER_BiT_500.pdf
S54446 | 5902956023568 |  |  | BiT 500® 21G0,75 mm² 300/500V | Giętkie kable sterownicze i zasilające, przeznaczone do pracy w energetycznych urządzeniach kontrolnych, zabezpieczających oraz do obwodów sterowania, a także do zasilania w energię elektryczną odbiorników małej mocy, urządzeń ruchomych i przenośnych. Nadają się do instalowania na stałe oraz do połączeń ruchomych w urządzeniach przemysłowych, liniach technologicznych, maszynach pracujących w pomieszczeniach suchych i wilgotnych. Wysoka giętkość kabli BiT500® ułatwia ich układanie, a zastosowane materiały izolacyjne pozwalają na łatwe i szybkie wykonanie połączeń i zapewniają wysoką trwałość wykonanego połączenia. Kable sklasyfikowane zgodnie z normą PN-EN 50575 (CPR). | [10 empty] | Zakłady Kablowe BITNER Sp. z o.o. | S54446 | Giętkie kable sterownicze, w izolacji i powłoce PVC, do zastosowań wnętrzowych, żyły numerowane, 300/500V |  |  | BITNER | [6 empty] | true | true | 12 | PL | [11 empty] | n91 | no_discount_group | no_bonus_group | NOT_RELEVANT | NONE | NOT_RELEVANT | NONE | [33 empty] | 27.32.13.0 |  |  | 0 | 24 | 24 |  |  |  |  | 8544 49 95 | [8 empty] | EC003250 | KMT | KMT | 1 | 1 | [32 empty] | net_list | 42432 | PLN | 0.23 |  |  |  | 2025-07-24 |  |  | KMT | [13 empty] | https://bitner.com.pl/data/t4_text/649x234_075346231116_BiT%20500.JPG |  |  |  | https://bitner.com.pl/data/t4txt_photos/013613250320_BiT%20500%20300-500.pdf |  |  |  | https://bitner.com.pl/data/t4txt_photos/104907270423_0150_DWU_S_2304_BiT_500_w.5.pdf |  |  |  | https://bitner.com.pl/data/t4txt_photos/09550590724_0026_3_UE_BITNER_BiT_500.pdf
S54512 | 5902956023575 |  |  | BiT 500® 25G0,75 mm² 300/500V | Giętkie kable sterownicze i zasilające, przeznaczone do pracy w energetycznych urządzeniach kontrolnych, zabezpieczających oraz do obwodów sterowania, a także do zasilania w energię elektryczną odbiorników małej mocy, urządzeń ruchomych i przenośnych. Nadają się do instalowania na stałe oraz do połączeń ruchomych w urządzeniach przemysłowych, liniach technologicznych, maszynach pracujących w pomieszczeniach suchych i wilgotnych. Wysoka giętkość kabli BiT500® ułatwia ich układanie, a zastosowane materiały izolacyjne pozwalają na łatwe i szybkie wykonanie połączeń i zapewniają wysoką trwałość wykonanego połączenia. Kable sklasyfikowane zgodnie z normą PN-EN 50575 (CPR). | [10 empty] | Zakłady Kablowe BITNER Sp. z o.o. | S54512 | Giętkie kable sterownicze, w izolacji i powłoce PVC, do zastosowań wnętrzowych, żyły numerowane, 300/500V |  |  | BITNER | [6 empty] | true | true | 12 | PL | [11 empty] | n91 | no_discount_group | no_bonus_group | NOT_RELEVANT | NONE | NOT_RELEVANT | NONE | [33 empty] | 27.32.13.0 |  |  | 0 | 24 | 24 |  |  |  |  | 8544 49 95 | [8 empty] | EC003250 | KMT | KMT | 1 | 1 | [32 empty] | net_list | 50973 | PLN | 0.23 |  |  |  | 2025-07-24 |  |  | KMT | [13 empty] | https://bitner.com.pl/data/t4_text/649x234_075346231116_BiT%20500.JPG |  |  |  | https://bitner.com.pl/data/t4txt_photos/013613250320_BiT%20500%20300-500.pdf |  |  |  | https://bitner.com.pl/data/t4txt_photos/104907270423_0150_DWU_S_2304_BiT_500_w.5.pdf |  |  |  | https://bitner.com.pl/data/t4txt_photos/09550590724_0026_3_UE_BITNER_BiT_500.pdf
S54513 | 5902956023582 |  |  | BiT 500® 27G0,75 mm² 300/500V | Giętkie kable sterownicze i zasilające, przeznaczone do pracy w energetycznych urządzeniach kontrolnych, zabezpieczających oraz do obwodów sterowania, a także do zasilania w energię elektryczną odbiorników małej mocy, urządzeń ruchomych i przenośnych. Nadają się do instalowania na stałe oraz do połączeń ruchomych w urządzeniach przemysłowych, liniach technologicznych, maszynach pracujących w pomieszczeniach suchych i wilgotnych. Wysoka giętkość kabli BiT500® ułatwia ich układanie, a zastosowane materiały izolacyjne pozwalają na łatwe i szybkie wykonanie połączeń i zapewniają wysoką trwałość wykonanego połączenia. Kable sklasyfikowane zgodnie z normą PN-EN 50575 (CPR). | [10 empty] | Zakłady Kablowe BITNER Sp. z o.o. | S54513 | Giętkie kable sterownicze, w izolacji i powłoce PVC, do zastosowań wnętrzowych, żyły numerowane, 300/500V |  |  | BITNER | [6 empty] | true | true | 12 | PL | [11 empty] | n91 | no_discount_group | no_bonus_group | NOT_RELEVANT | NONE | NOT_RELEVANT | NONE | [33 empty] | 27.32.13.0 |  |  | 0 | 24 | 24 |  |  |  |  | 8544 49 95 | [8 empty] | EC003250 | KMT | KMT | 1 | 1 | [32 empty] | net_list | 54272 | PLN | 0.23 |  |  |  | 2025-07-24 |  |  | KMT | [13 empty] | https://bitner.com.pl/data/t4_text/649x234_075346231116_BiT%20500.JPG |  |  |  | https://bitner.com.pl/data/t4txt_photos/013613250320_BiT%20500%20300-500.pdf |  |  |  | https://bitner.com.pl/data/t4txt_photos/104907270423_0150_DWU_S_2304_BiT_500_w.5.pdf |  |  |  | https://bitner.com.pl/data/t4txt_photos/09550590724_0026_3_UE_BITNER_BiT_500.pdf
S54514 | 5902956023599 |  |  | BiT 500® 30G0,75 mm² 300/500V | Giętkie kable sterownicze i zasilające, przeznaczone do pracy w energetycznych urządzeniach kontrolnych, zabezpieczających oraz do obwodów sterowania, a także do zasilania w energię elektryczną odbiorników małej mocy, urządzeń ruchomych i przenośnych. Nadają się do instalowania na stałe oraz do połączeń ruchomych w urządzeniach przemysłowych, liniach technologicznych, maszynach pracujących w pomieszczeniach suchych i wilgotnych. Wysoka giętkość kabli BiT500® ułatwia ich układanie, a zastosowane materiały izolacyjne pozwalają na łatwe i szybkie wykonanie połączeń i zapewniają wysoką trwałość wykonanego połączenia. Kable sklasyfikowane zgodnie z normą PN-EN 50575 (CPR). | [10 empty] | Zakłady Kablowe BITNER Sp. z o.o. | S54514 | Giętkie kable sterownicze, w izolacji i powłoce PVC, do zastosowań wnętrzowych, żyły numerowane, 300/500V |  |  | BITNER | [6 empty] | true | true | 12 | PL | [11 empty] | n91 | no_discount_group | no_bonus_group | NOT_RELEVANT | NONE | NOT_RELEVANT | NONE | [33 empty] | 27.32.13.0 |  |  | 0 | 24 | 24 |  |  |  |  | 8544 49 95 | [8 empty] | EC003250 | KMT | KMT | 1 | 1 | [32 empty] | net_list | 59978 | PLN | 0.23 |  |  |  | 2025-07-24 |  |  | KMT | [13 empty] | https://bitner.com.pl/data/t4_text/649x234_075346231116_BiT%20500.JPG |  |  |  | https://bitner.com.pl/data/t4txt_photos/013613250320_BiT%20500%20300-500.pdf |  |  |  | https://bitner.com.pl/data/t4txt_photos/104907270423_0150_DWU_S_2304_BiT_500_w.5.pdf |  |  |  | https://bitner.com.pl/data/t4txt_photos/09550590724_0026_3_UE_BITNER_BiT_500.pdf
S54515 | 5902956023605 |  |  | BiT 500® 34G0,75 mm² 300/500V | Giętkie kable sterownicze i zasilające, przeznaczone do pracy w energetycznych urządzeniach kontrolnych, zabezpieczających oraz do obwodów sterowania, a także do zasilania w energię elektryczną odbiorników małej mocy, urządzeń ruchomych i przenośnych. Nadają się do instalowania na stałe oraz do połączeń ruchomych w urządzeniach przemysłowych, liniach technologicznych, maszynach pracujących w pomieszczeniach suchych i wilgotnych. Wysoka giętkość kabli BiT500® ułatwia ich układanie, a zastosowane materiały izolacyjne pozwalają na łatwe i szybkie wykonanie połączeń i zapewniają wysoką trwałość wykonanego połączenia. Kable sklasyfikowane zgodnie z normą PN-EN 50575 (CPR). | [10 empty] | Zakłady Kablowe BITNER Sp. z o.o. | S54515 | Giętkie kable sterownicze, w izolacji i powłoce PVC, do zastosowań wnętrzowych, żyły numerowane, 300/500V |  |  | BITNER | [6 empty] | true | true | 12 | PL | [11 empty] | n91 | no_discount_group | no_bonus_group | NOT_RELEVANT | NONE | NOT_RELEVANT | NONE | [33 empty] | 27.32.13.0 |  |  | 0 | 24 | 24 |  |  |  |  | 8544 49 95 | [8 empty] | EC003250 | KMT | KMT | 1 | 1 | [32 empty] | net_list | 68879 | PLN | 0.23 |  |  |  | 2025-07-24 |  |  | KMT | [13 empty] | https://bitner.com.pl/data/t4_text/649x234_075346231116_BiT%20500.JPG |  |  |  | https://bitner.com.pl/data/t4txt_photos/013613250320_BiT%20500%20300-500.pdf |  |  |  | https://bitner.com.pl/data/t4txt_photos/104907270423_0150_DWU_S_2304_BiT_500_w.5.pdf |  |  |  | https://bitner.com.pl/data/t4txt_photos/09550590724_0026_3_UE_BITNER_BiT_500.pdf
S54516 | 5902956023612 |  |  | BiT 500® 37G0,75 mm² 300/500V | Giętkie kable sterownicze i zasilające, przeznaczone do pracy w energetycznych urządzeniach kontrolnych, zabezpieczających oraz do obwodów sterowania, a także do zasilania w energię elektryczną odbiorników małej mocy, urządzeń ruchomych i przenośnych. Nadają się do instalowania na stałe oraz do połączeń ruchomych w urządzeniach przemysłowych, liniach technologicznych, maszynach pracujących w pomieszczeniach suchych i wilgotnych. Wysoka giętkość kabli BiT500® ułatwia ich układanie, a zastosowane materiały izolacyjne pozwalają na łatwe i szybkie wykonanie połączeń i zapewniają wysoką trwałość wykonanego połączenia. Kable sklasyfikowane zgodnie z normą PN-EN 50575 (CPR). | [10 empty] | Zakłady Kablowe BITNER Sp. z o.o. | S54516 | Giętkie kable sterownicze, w izolacji i powłoce PVC, do zastosowań wnętrzowych, żyły numerowane, 300/500V |  |  | BITNER | [6 empty] | true | true | 12 | PL | [11 empty] | n91 | no_discount_group | no_bonus_group | NOT_RELEVANT | NONE | NOT_RELEVANT | NONE | [33 empty] | 27.32.13.0 |  |  | 0 | 24 | 24 |  |  |  |  | 8544 49 95 | [8 empty] | EC003250 | KMT | KMT | 1 | 1 | [32 empty] | net_list | 73837 | PLN | 0.23 |  |  |  | 2025-07-24 |  |  | KMT | [13 empty] | https://bitner.com.pl/data/t4_text/649x234_075346231116_BiT%20500.JPG |  |  |  | https://bitner.com.pl/data/t4txt_photos/013613250320_BiT%20500%20300-500.pdf |  |  |  | https://bitner.com.pl/data/t4txt_photos/104907270423_0150_DWU_S_2304_BiT_500_w.5.pdf |  |  |  | https://bitner.com.pl/data/t4txt_photos/09550590724_0026_3_UE_BITNER_BiT_500.pdf
S54517 | 5902956023629 |  |  | BiT 500® 40G0,75 mm² 300/500V | Giętkie kable sterownicze i zasilające, przeznaczone do pracy w energetycznych urządzeniach kontrolnych, zabezpieczających oraz do obwodów sterowania, a także do zasilania w energię elektryczną odbiorników małej mocy, urządzeń ruchomych i przenośnych. Nadają się do instalowania na stałe oraz do połączeń ruchomych w urządzeniach przemysłowych, liniach technologicznych, maszynach pracujących w pomieszczeniach suchych i wilgotnych. Wysoka giętkość kabli BiT500® ułatwia ich układanie, a zastosowane materiały izolacyjne pozwalają na łatwe i szybkie wykonanie połączeń i zapewniają wysoką trwałość wykonanego połączenia. Kable sklasyfikowane zgodnie z normą PN-EN 50575 (CPR). | [10 empty] | Zakłady Kablowe BITNER Sp. z o.o. | S54517 | Giętkie kable sterownicze, w izolacji i powłoce PVC, do zastosowań wnętrzowych, żyły numerowane, 300/500V |  |  | BITNER | [6 empty] | true | true | 12 | PL | [11 empty] | n91 | no_discount_group | no_bonus_group | NOT_RELEVANT | NONE | NOT_RELEVANT | NONE | [33 empty] | 27.32.13.0 |  |  | 0 | 24 | 24 |  |  |  |  | 8544 49 95 | [8 empty] | EC003250 | KMT | KMT | 1 | 1 | [32 empty] | net_list | 79682 | PLN | 0.23 |  |  |  | 2025-07-24 |  |  | KMT | [13 empty] | https://bitner.com.pl/data/t4_text/649x234_075346231116_BiT%20500.JPG |  |  |  | https://bitner.com.pl/data/t4txt_photos/013613250320_BiT%20500%20300-500.pdf |  |  |  | https://bitner.com.pl/data/t4txt_photos/104907270423_0150_DWU_S_2304_BiT_500_w.5.pdf |  |  |  | https://bitner.com.pl/data/t4txt_photos/09550590724_0026_3_UE_BITNER_BiT_500.pdf
S54518 | 5902956023636 |  |  | BiT 500® 42G0,75 mm² 300/500V | Giętkie kable sterownicze i zasilające, przeznaczone do pracy w energetycznych urządzeniach kontrolnych, zabezpieczających oraz do obwodów sterowania, a także do zasilania w energię elektryczną odbiorników małej mocy, urządzeń ruchomych i przenośnych. Nadają się do instalowania na stałe oraz do połączeń ruchomych w urządzeniach przemysłowych, liniach technologicznych, maszynach pracujących w pomieszczeniach suchych i wilgotnych. Wysoka giętkość kabli BiT500® ułatwia ich układanie, a zastosowane materiały izolacyjne pozwalają na łatwe i szybkie wykonanie połączeń i zapewniają wysoką trwałość wykonanego połączenia. Kable sklasyfikowane zgodnie z normą PN-EN 50575 (CPR). | [10 empty] | Zakłady Kablowe BITNER Sp. z o.o. | S54518 | Giętkie kable sterownicze, w izolacji i powłoce PVC, do zastosowań wnętrzowych, żyły numerowane, 300/500V |  |  | BITNER | [6 empty] | true | true | 12 | PL | [11 empty] | n91 | no_discount_group | no_bonus_group | NOT_RELEVANT | NONE | NOT_RELEVANT | NONE | [33 empty] | 27.32.13.0 |  |  | 0 | 24 | 24 |  |  |  |  | 8544 49 95 | [8 empty] | EC003250 | KMT | KMT | 1 | 1 | [32 empty] | net_list | 84622 | PLN | 0.23 |  |  |  | 2025-07-24 |  |  | KMT | [13 empty] | https://bitner.com.pl/data/t4_text/649x234_075346231116_BiT%20500.JPG |  |  |  | https://bitner.com.pl/data/t4txt_photos/013613250320_BiT%20500%20300-500.pdf |  |  |  | https://bitner.com.pl/data/t4txt_photos/104907270423_0150_DWU_S_2304_BiT_500_w.5.pdf |  |  |  | https://bitner.com.pl/data/t4txt_photos/09550590724_0026_3_UE_BITNER_BiT_500.pdf
S54519 | 5902956023643 |  |  | BiT 500® 50G0,75 mm² 300/500V | Giętkie kable sterownicze i zasilające, przeznaczone do pracy w energetycznych urządzeniach kontrolnych, zabezpieczających oraz do obwodów sterowania, a także do zasilania w energię elektryczną odbiorników małej mocy, urządzeń ruchomych i przenośnych. Nadają się do instalowania na stałe oraz do połączeń ruchomych w urządzeniach przemysłowych, liniach technologicznych, maszynach pracujących w pomieszczeniach suchych i wilgotnych. Wysoka giętkość kabli BiT500® ułatwia ich układanie, a zastosowane materiały izolacyjne pozwalają na łatwe i szybkie wykonanie połączeń i zapewniają wysoką trwałość wykonanego połączenia. Kable sklasyfikowane zgodnie z normą PN-EN 50575 (CPR). | [10 empty] | Zakłady Kablowe BITNER Sp. z o.o. | S54519 | Giętkie kable sterownicze, w izolacji i powłoce PVC, do zastosowań wnętrzowych, żyły numerowane, 300/500V |  |  | BITNER | [6 empty] | true | true | 12 | PL | [11 empty] | n91 | no_discount_group | no_bonus_group | NOT_RELEVANT | NONE | NOT_RELEVANT | NONE | [33 empty] | 27.32.13.0 |  |  | 0 | 24 | 24 |  |  |  |  | 8544 49 95 | [8 empty] | EC003250 | KMT | KMT | 1 | 1 | [32 empty] | net_list | 99600 | PLN | 0.23 |  |  |  | 2025-07-24 |  |  | KMT | [13 empty] | https://bitner.com.pl/data/t4_text/649x234_075346231116_BiT%20500.JPG |  |  |  | https://bitner.com.pl/data/t4txt_photos/013613250320_BiT%20500%20300-500.pdf |  |  |  | https://bitner.com.pl/data/t4txt_photos/104907270423_0150_DWU_S_2304_BiT_500_w.5.pdf |  |  |  | https://bitner.com.pl/data/t4txt_photos/09550590724_0026_3_UE_BITNER_BiT_500.pdf
S54520 | 5902956023650 |  |  | BiT 500® 56G0,75 mm² 300/500V | Giętkie kable sterownicze i zasilające, przeznaczone do pracy w energetycznych urządzeniach kontrolnych, zabezpieczających oraz do obwodów sterowania, a także do zasilania w energię elektryczną odbiorników małej mocy, urządzeń ruchomych i przenośnych. Nadają się do instalowania na stałe oraz do połączeń ruchomych w urządzeniach przemysłowych, liniach technologicznych, maszynach pracujących w pomieszczeniach suchych i wilgotnych. Wysoka giętkość kabli BiT500® ułatwia ich układanie, a zastosowane materiały izolacyjne pozwalają na łatwe i szybkie wykonanie połączeń i zapewniają wysoką trwałość wykonanego połączenia. Kable sklasyfikowane zgodnie z normą PN-EN 50575 (CPR). | [10 empty] | Zakłady Kablowe BITNER Sp. z o.o. | S54520 | Giętkie kable sterownicze, w izolacji i powłoce PVC, do zastosowań wnętrzowych, żyły numerowane, 300/500V |  |  | BITNER | [6 empty] | true | true | 12 | PL | [11 empty] | n91 | no_discount_group | no_bonus_group | NOT_RELEVANT | NONE | NOT_RELEVANT | NONE | [33 empty] | 27.32.13.0 |  |  | 0 | 24 | 24 |  |  |  |  | 8544 49 95 | [8 empty] | EC003250 | KMT | KMT | 1 | 1 | [32 empty] | net_list | 110652 | PLN | 0.23 |  |  |  | 2025-07-24 |  |  | KMT | [13 empty] | https://bitner.com.pl/data/t4_text/649x234_075346231116_BiT%20500.JPG |  |  |  | https://bitner.com.pl/data/t4txt_photos/013613250320_BiT%20500%20300-500.pdf |  |  |  | https://bitner.com.pl/data/t4txt_photos/104907270423_0150_DWU_S_2304_BiT_500_w.5.pdf |  |  |  | https://bitner.com.pl/data/t4txt_photos/09550590724_0026_3_UE_BITNER_BiT_500.pdf
S54521 | 5902956023667 |  |  | BiT 500® 61G0,75 mm² 300/500V | Giętkie kable sterownicze i zasilające, przeznaczone do pracy w energetycznych urządzeniach kontrolnych, zabezpieczających oraz do obwodów sterowania, a także do zasilania w energię elektryczną odbiorników małej mocy, urządzeń ruchomych i przenośnych. Nadają się do instalowania na stałe oraz do połączeń ruchomych w urządzeniach przemysłowych, liniach technologicznych, maszynach pracujących w pomieszczeniach suchych i wilgotnych. Wysoka giętkość kabli BiT500® ułatwia ich układanie, a zastosowane materiały izolacyjne pozwalają na łatwe i szybkie wykonanie połączeń i zapewniają wysoką trwałość wykonanego połączenia. Kable sklasyfikowane zgodnie z normą PN-EN 50575 (CPR). | [10 empty] | Zakłady Kablowe BITNER Sp. z o.o. | S54521 | Giętkie kable sterownicze, w izolacji i powłoce PVC, do zastosowań wnętrzowych, żyły numerowane, 300/500V |  |  | BITNER | [6 empty] | true | true | 12 | PL | [11 empty] | n91 | no_discount_group | no_bonus_group | NOT_RELEVANT | NONE | NOT_RELEVANT | NONE | [33 empty] | 27.32.13.0 |  |  | 0 | 24 | 24 |  |  |  |  | 8544 49 95 | [8 empty] | EC003250 | KMT | KMT | 1 | 1 | [32 empty] | net_list | 119987 | PLN | 0.23 |  |  |  | 2025-07-24 |  |  | KMT | [13 empty] | https://bitner.com.pl/data/t4_text/649x234_075346231116_BiT%20500.JPG |  |  |  | https://bitner.com.pl/data/t4txt_photos/013613250320_BiT%20500%20300-500.pdf |  |  |  | https://bitner.com.pl/data/t4txt_photos/104907270423_0150_DWU_S_2304_BiT_500_w.5.pdf |  |  |  | https://bitner.com.pl/data/t4txt_photos/09550590724_0026_3_UE_BITNER_BiT_500.pdf
S54448 | 5902956023674 |  |  | BiT 500® 2x1,0 mm² 300/500V* | Giętkie kable sterownicze i zasilające, przeznaczone do pracy w energetycznych urządzeniach kontrolnych, zabezpieczających oraz do obwodów sterowania, a także do zasilania w energię elektryczną odbiorników małej mocy, urządzeń ruchomych i przenośnych. Nadają się do instalowania na stałe oraz do połączeń ruchomych w urządzeniach przemysłowych, liniach technologicznych, maszynach pracujących w pomieszczeniach suchych i wilgotnych. Wysoka giętkość kabli BiT500® ułatwia ich układanie, a zastosowane materiały izolacyjne pozwalają na łatwe i szybkie wykonanie połączeń i zapewniają wysoką trwałość wykonanego połączenia. Kable sklasyfikowane zgodnie z normą PN-EN 50575 (CPR). | [10 empty] | Zakłady Kablowe BITNER Sp. z o.o. | S54448 | Giętkie kable sterownicze, w izolacji i powłoce PVC, do zastosowań wnętrzowych, żyły numerowane, 300/500V |  |  | BITNER | [6 empty] | true | true | 12 | PL | [11 empty] | n91 | no_discount_group | no_bonus_group | NOT_RELEVANT | NONE | NOT_RELEVANT | NONE | [33 empty] | 27.32.13.0 |  |  | 0 | 24 | 24 |  |  |  |  | 8544 49 95 | [8 empty] | EC003250 | KMT | KMT | 1 | 1 | [32 empty] | net_list | 6027 | PLN | 0.23 |  |  |  | 2025-07-24 |  |  | KMT | [13 empty] | https://bitner.com.pl/data/t4_text/649x234_075346231116_BiT%20500.JPG |  |  |  | https://bitner.com.pl/data/t4txt_photos/013613250320_BiT%20500%20300-500.pdf |  |  |  | https://bitner.com.pl/data/t4txt_photos/104907270423_0150_DWU_S_2304_BiT_500_w.5.pdf |  |  |  | https://bitner.com.pl/data/t4txt_photos/09550590724_0026_3_UE_BITNER_BiT_500.pdf
S54449 | 5902956023681 |  |  | BiT 500® 3G1,0 mm² 300/500V* | Giętkie kable sterownicze i zasilające, przeznaczone do pracy w energetycznych urządzeniach kontrolnych, zabezpieczających oraz do obwodów sterowania, a także do zasilania w energię elektryczną odbiorników małej mocy, urządzeń ruchomych i przenośnych. Nadają się do instalowania na stałe oraz do połączeń ruchomych w urządzeniach przemysłowych, liniach technologicznych, maszynach pracujących w pomieszczeniach suchych i wilgotnych. Wysoka giętkość kabli BiT500® ułatwia ich układanie, a zastosowane materiały izolacyjne pozwalają na łatwe i szybkie wykonanie połączeń i zapewniają wysoką trwałość wykonanego połączenia. Kable sklasyfikowane zgodnie z normą PN-EN 50575 (CPR). | [10 empty] | Zakłady Kablowe BITNER Sp. z o.o. | S54449 | Giętkie kable sterownicze, w izolacji i powłoce PVC, do zastosowań wnętrzowych, żyły numerowane, 300/500V |  |  | BITNER | [6 empty] | true | true | 12 | PL | [11 empty] | n91 | no_discount_group | no_bonus_group | NOT_RELEVANT | NONE | NOT_RELEVANT | NONE | [33 empty] | 27.32.13.0 |  |  | 0 | 24 | 24 |  |  |  |  | 8544 49 95 | [8 empty] | EC003250 | KMT | KMT | 1 | 1 | [32 empty] | net_list | 8493 | PLN | 0.23 |  |  |  | 2025-07-24 |  |  | KMT | [13 empty] | https://bitner.com.pl/data/t4_text/649x234_075346231116_BiT%20500.JPG |  |  |  | https://bitner.com.pl/data/t4txt_photos/013613250320_BiT%20500%20300-500.pdf |  |  |  | https://bitner.com.pl/data/t4txt_photos/104907270423_0150_DWU_S_2304_BiT_500_w.5.pdf |  |  |  | https://bitner.com.pl/data/t4txt_photos/09550590724_0026_3_UE_BITNER_BiT_500.pdf
S54450 | 5902956023698 |  |  | BiT 500® 3x1,0 mm² 300/500V* | Giętkie kable sterownicze i zasilające, przeznaczone do pracy w energetycznych urządzeniach kontrolnych, zabezpieczających oraz do obwodów sterowania, a także do zasilania w energię elektryczną odbiorników małej mocy, urządzeń ruchomych i przenośnych. Nadają się do instalowania na stałe oraz do połączeń ruchomych w urządzeniach przemysłowych, liniach technologicznych, maszynach pracujących w pomieszczeniach suchych i wilgotnych. Wysoka giętkość kabli BiT500® ułatwia ich układanie, a zastosowane materiały izolacyjne pozwalają na łatwe i szybkie wykonanie połączeń i zapewniają wysoką trwałość wykonanego połączenia. Kable sklasyfikowane zgodnie z normą PN-EN 50575 (CPR). | [10 empty] | Zakłady Kablowe BITNER Sp. z o.o. | S54450 | Giętkie kable sterownicze, w izolacji i powłoce PVC, do zastosowań wnętrzowych, żyły numerowane, 300/500V |  |  | BITNER | [6 empty] | true | true | 12 | PL | [11 empty] | n91 | no_discount_group | no_bonus_group | NOT_RELEVANT | NONE | NOT_RELEVANT | NONE | [33 empty] | 27.32.13.0 |  |  | 0 | 24 | 24 |  |  |  |  | 8544 49 95 | [8 empty] | EC003250 | KMT | KMT | 1 | 1 | [32 empty] | net_list | 9338 | PLN | 0.23 |  |  |  | 2025-07-24 |  |  | KMT | [13 empty] | https://bitner.com.pl/data/t4_text/649x234_075346231116_BiT%20500.JPG |  |  |  | https://bitner.com.pl/data/t4txt_photos/013613250320_BiT%20500%20300-500.pdf |  |  |  | https://bitner.com.pl/data/t4txt_photos/104907270423_0150_DWU_S_2304_BiT_500_w.5.pdf |  |  |  | https://bitner.com.pl/data/t4txt_photos/09550590724_0026_3_UE_BITNER_BiT_500.pdf
S54451 | 5902956023704 |  |  | BiT 500® 4G1,0 mm² 300/500V* | Giętkie kable sterownicze i zasilające, przeznaczone do pracy w energetycznych urządzeniach kontrolnych, zabezpieczających oraz do obwodów sterowania, a także do zasilania w energię elektryczną odbiorników małej mocy, urządzeń ruchomych i przenośnych. Nadają się do instalowania na stałe oraz do połączeń ruchomych w urządzeniach przemysłowych, liniach technologicznych, maszynach pracujących w pomieszczeniach suchych i wilgotnych. Wysoka giętkość kabli BiT500® ułatwia ich układanie, a zastosowane materiały izolacyjne pozwalają na łatwe i szybkie wykonanie połączeń i zapewniają wysoką trwałość wykonanego połączenia. Kable sklasyfikowane zgodnie z normą PN-EN 50575 (CPR). | [10 empty] | Zakłady Kablowe BITNER Sp. z o.o. | S54451 | Giętkie kable sterownicze, w izolacji i powłoce PVC, do zastosowań wnętrzowych, żyły numerowane, 300/500V |  |  | BITNER | [6 empty] | true | true | 12 | PL | [11 empty] | n91 | no_discount_group | no_bonus_group | NOT_RELEVANT | NONE | NOT_RELEVANT | NONE | [33 empty] | 27.32.13.0 |  |  | 0 | 24 | 24 |  |  |  |  | 8544 49 95 | [8 empty] | EC003250 | KMT | KMT | 1 | 1 | [32 empty] | net_list | 10968 | PLN | 0.23 |  |  |  | 2025-07-24 |  |  | KMT | [13 empty] | https://bitner.com.pl/data/t4_text/649x234_075346231116_BiT%20500.JPG |  |  |  | https://bitner.com.pl/data/t4txt_photos/013613250320_BiT%20500%20300-500.pdf |  |  |  | https://bitner.com.pl/data/t4txt_photos/104907270423_0150_DWU_S_2304_BiT_500_w.5.pdf |  |  |  | https://bitner.com.pl/data/t4txt_photos/09550590724_0026_3_UE_BITNER_BiT_500.pdf
S54452 | 5902956023711 |  |  | BiT 500® 4x1,0 mm² 300/500V* | Giętkie kable sterownicze i zasilające, przeznaczone do pracy w energetycznych urządzeniach kontrolnych, zabezpieczających oraz do obwodów sterowania, a także do zasilania w energię elektryczną odbiorników małej mocy, urządzeń ruchomych i przenośnych. Nadają się do instalowania na stałe oraz do połączeń ruchomych w urządzeniach przemysłowych, liniach technologicznych, maszynach pracujących w pomieszczeniach suchych i wilgotnych. Wysoka giętkość kabli BiT500® ułatwia ich układanie, a zastosowane materiały izolacyjne pozwalają na łatwe i szybkie wykonanie połączeń i zapewniają wysoką trwałość wykonanego połączenia. Kable sklasyfikowane zgodnie z normą PN-EN 50575 (CPR). | [10 empty] | Zakłady Kablowe BITNER Sp. z o.o. | S54452 | Giętkie kable sterownicze, w izolacji i powłoce PVC, do zastosowań wnętrzowych, żyły numerowane, 300/500V |  |  | BITNER | [6 empty] | true | true | 12 | PL | [11 empty] | n91 | no_discount_group | no_bonus_group | NOT_RELEVANT | NONE | NOT_RELEVANT | NONE | [33 empty] | 27.32.13.0 |  |  | 0 | 24 | 24 |  |  |  |  | 8544 49 95 | [8 empty] | EC003250 | KMT | KMT | 1 | 1 | [32 empty] | net_list | 12082 | PLN | 0.23 |  |  |  | 2025-07-24 |  |  | KMT | [13 empty] | https://bitner.com.pl/data/t4_text/649x234_075346231116_BiT%20500.JPG |  |  |  | https://bitner.com.pl/data/t4txt_photos/013613250320_BiT%20500%20300-500.pdf |  |  |  | https://bitner.com.pl/data/t4txt_photos/104907270423_0150_DWU_S_2304_BiT_500_w.5.pdf |  |  |  | https://bitner.com.pl/data/t4txt_photos/09550590724_0026_3_UE_BITNER_BiT_500.pdf
S54453 | 5902956023728 |  |  | BiT 500® 5G1,0 mm² 300/500V* | Giętkie kable sterownicze i zasilające, przeznaczone do pracy w energetycznych urządzeniach kontrolnych, zabezpieczających oraz do obwodów sterowania, a także do zasilania w energię elektryczną odbiorników małej mocy, urządzeń ruchomych i przenośnych. Nadają się do instalowania na stałe oraz do połączeń ruchomych w urządzeniach przemysłowych, liniach technologicznych, maszynach pracujących w pomieszczeniach suchych i wilgotnych. Wysoka giętkość kabli BiT500® ułatwia ich układanie, a zastosowane materiały izolacyjne pozwalają na łatwe i szybkie wykonanie połączeń i zapewniają wysoką trwałość wykonanego połączenia. Kable sklasyfikowane zgodnie z normą PN-EN 50575 (CPR). | [10 empty] | Zakłady Kablowe BITNER Sp. z o.o. | S54453 | Giętkie kable sterownicze, w izolacji i powłoce PVC, do zastosowań wnętrzowych, żyły numerowane, 300/500V |  |  | BITNER | [6 empty] | true | true | 12 | PL | [11 empty] | n91 | no_discount_group | no_bonus_group | NOT_RELEVANT | NONE | NOT_RELEVANT | NONE | [33 empty] | 27.32.13.0 |  |  | 0 | 24 | 24 |  |  |  |  | 8544 49 95 | [8 empty] | EC003250 | KMT | KMT | 1 | 1 | [32 empty] | net_list | 13646 | PLN | 0.23 |  |  |  | 2025-07-24 |  |  | KMT | [13 empty] | https://bitner.com.pl/data/t4_text/649x234_075346231116_BiT%20500.JPG |  |  |  | https://bitner.com.pl/data/t4txt_photos/013613250320_BiT%20500%20300-500.pdf |  |  |  | https://bitner.com.pl/data/t4txt_photos/104907270423_0150_DWU_S_2304_BiT_500_w.5.pdf |  |  |  | https://bitner.com.pl/data/t4txt_photos/09550590724_0026_3_UE_BITNER_BiT_500.pdf
S54454 | 5902956023735 |  |  | BiT 500® 5x1,0 mm² 300/500V* | Giętkie kable sterownicze i zasilające, przeznaczone do pracy w energetycznych urządzeniach kontrolnych, zabezpieczających oraz do obwodów sterowania, a także do zasilania w energię elektryczną odbiorników małej mocy, urządzeń ruchomych i przenośnych. Nadają się do instalowania na stałe oraz do połączeń ruchomych w urządzeniach przemysłowych, liniach technologicznych, maszynach pracujących w pomieszczeniach suchych i wilgotnych. Wysoka giętkość kabli BiT500® ułatwia ich układanie, a zastosowane materiały izolacyjne pozwalają na łatwe i szybkie wykonanie połączeń i zapewniają wysoką trwałość wykonanego połączenia. Kable sklasyfikowane zgodnie z normą PN-EN 50575 (CPR). | [10 empty] | Zakłady Kablowe BITNER Sp. z o.o. | S54454 | Giętkie kable sterownicze, w izolacji i powłoce PVC, do zastosowań wnętrzowych, żyły numerowane, 300/500V |  |  | BITNER | [6 empty] | true | true | 12 | PL | [11 empty] | n91 | no_discount_group | no_bonus_group | NOT_RELEVANT | NONE | NOT_RELEVANT | NONE | [33 empty] | 27.32.13.0 |  |  | 0 | 24 | 24 |  |  |  |  | 8544 49 95 | [8 empty] | EC003250 | KMT | KMT | 1 | 1 | [32 empty] | net_list | 15007 | PLN | 0.23 |  |  |  | 2025-07-24 |  |  | KMT | [13 empty] | https://bitner.com.pl/data/t4_text/649x234_075346231116_BiT%20500.JPG |  |  |  | https://bitner.com.pl/data/t4txt_photos/013613250320_BiT%20500%20300-500.pdf |  |  |  | https://bitner.com.pl/data/t4txt_photos/104907270423_0150_DWU_S_2304_BiT_500_w.5.pdf |  |  |  | https://bitner.com.pl/data/t4txt_photos/09550590724_0026_3_UE_BITNER_BiT_500.pdf
S54455 | 5902956023742 |  |  | BiT 500® 6G1,0 mm² 300/500V* | Giętkie kable sterownicze i zasilające, przeznaczone do pracy w energetycznych urządzeniach kontrolnych, zabezpieczających oraz do obwodów sterowania, a także do zasilania w energię elektryczną odbiorników małej mocy, urządzeń ruchomych i przenośnych. Nadają się do instalowania na stałe oraz do połączeń ruchomych w urządzeniach przemysłowych, liniach technologicznych, maszynach pracujących w pomieszczeniach suchych i wilgotnych. Wysoka giętkość kabli BiT500® ułatwia ich układanie, a zastosowane materiały izolacyjne pozwalają na łatwe i szybkie wykonanie połączeń i zapewniają wysoką trwałość wykonanego połączenia. Kable sklasyfikowane zgodnie z normą PN-EN 50575 (CPR). | [10 empty] | Zakłady Kablowe BITNER Sp. z o.o. | S54455 | Giętkie kable sterownicze, w izolacji i powłoce PVC, do zastosowań wnętrzowych, żyły numerowane, 300/500V |  |  | BITNER | [6 empty] | true | true | 12 | PL | [11 empty] | n91 | no_discount_group | no_bonus_group | NOT_RELEVANT | NONE | NOT_RELEVANT | NONE | [33 empty] | 27.32.13.0 |  |  | 0 | 24 | 24 |  |  |  |  | 8544 49 95 | [8 empty] | EC003250 | KMT | KMT | 1 | 1 | [32 empty] | net_list | 16237 | PLN | 0.23 |  |  |  | 2025-07-24 |  |  | KMT | [13 empty] | https://bitner.com.pl/data/t4_text/649x234_075346231116_BiT%20500.JPG |  |  |  | https://bitner.com.pl/data/t4txt_photos/013613250320_BiT%20500%20300-500.pdf |  |  |  | https://bitner.com.pl/data/t4txt_photos/104907270423_0150_DWU_S_2304_BiT_500_w.5.pdf |  |  |  | https://bitner.com.pl/data/t4txt_photos/09550590724_0026_3_UE_BITNER_BiT_500.pdf
S54456 | 5902956023759 |  |  | BiT 500® 6x1,0 mm² 300/500V* | Giętkie kable sterownicze i zasilające, przeznaczone do pracy w energetycznych urządzeniach kontrolnych, zabezpieczających oraz do obwodów sterowania, a także do zasilania w energię elektryczną odbiorników małej mocy, urządzeń ruchomych i przenośnych. Nadają się do instalowania na stałe oraz do połączeń ruchomych w urządzeniach przemysłowych, liniach technologicznych, maszynach pracujących w pomieszczeniach suchych i wilgotnych. Wysoka giętkość kabli BiT500® ułatwia ich układanie, a zastosowane materiały izolacyjne pozwalają na łatwe i szybkie wykonanie połączeń i zapewniają wysoką trwałość wykonanego połączenia. Kable sklasyfikowane zgodnie z normą PN-EN 50575 (CPR). | [10 empty] | Zakłady Kablowe BITNER Sp. z o.o. | S54456 | Giętkie kable sterownicze, w izolacji i powłoce PVC, do zastosowań wnętrzowych, żyły numerowane, 300/500V |  |  | BITNER | [6 empty] | true | true | 12 | PL | [11 empty] | n91 | no_discount_group | no_bonus_group | NOT_RELEVANT | NONE | NOT_RELEVANT | NONE | [33 empty] | 27.32.13.0 |  |  | 0 | 24 | 24 |  |  |  |  | 8544 49 95 | [8 empty] | EC003250 | KMT | KMT | 1 | 1 | [32 empty] | net_list | 17888 | PLN | 0.23 |  |  |  | 2025-07-24 |  |  | KMT | [13 empty] | https://bitner.com.pl/data/t4_text/649x234_075346231116_BiT%20500.JPG |  |  |  | https://bitner.com.pl/data/t4txt_photos/013613250320_BiT%20500%20300-500.pdf |  |  |  | https://bitner.com.pl/data/t4txt_photos/104907270423_0150_DWU_S_2304_BiT_500_w.5.pdf |  |  |  | https://bitner.com.pl/data/t4txt_photos/09550590724_0026_3_UE_BITNER_BiT_500.pdf
S54457 | 5902956023766 |  |  | BiT 500® 7G1,0 mm² 300/500V* | Giętkie kable sterownicze i zasilające, przeznaczone do pracy w energetycznych urządzeniach kontrolnych, zabezpieczających oraz do obwodów sterowania, a także do zasilania w energię elektryczną odbiorników małej mocy, urządzeń ruchomych i przenośnych. Nadają się do instalowania na stałe oraz do połączeń ruchomych w urządzeniach przemysłowych, liniach technologicznych, maszynach pracujących w pomieszczeniach suchych i wilgotnych. Wysoka giętkość kabli BiT500® ułatwia ich układanie, a zastosowane materiały izolacyjne pozwalają na łatwe i szybkie wykonanie połączeń i zapewniają wysoką trwałość wykonanego połączenia. Kable sklasyfikowane zgodnie z normą PN-EN 50575 (CPR). | [10 empty] | Zakłady Kablowe BITNER Sp. z o.o. | S54457 | Giętkie kable sterownicze, w izolacji i powłoce PVC, do zastosowań wnętrzowych, żyły numerowane, 300/500V |  |  | BITNER | [6 empty] | true | true | 12 | PL | [11 empty] | n91 | no_discount_group | no_bonus_group | NOT_RELEVANT | NONE | NOT_RELEVANT | NONE | [33 empty] | 27.32.13.0 |  |  | 0 | 24 | 24 |  |  |  |  | 8544 49 95 | [8 empty] | EC003250 | KMT | KMT | 1 | 1 | [32 empty] | net_list | 18433 | PLN | 0.23 |  |  |  | 2025-07-24 |  |  | KMT | [13 empty] | https://bitner.com.pl/data/t4_text/649x234_075346231116_BiT%20500.JPG |  |  |  | https://bitner.com.pl/data/t4txt_photos/013613250320_BiT%20500%20300-500.pdf |  |  |  | https://bitner.com.pl/data/t4txt_photos/104907270423_0150_DWU_S_2304_BiT_500_w.5.pdf |  |  |  | https://bitner.com.pl/data/t4txt_photos/09550590724_0026_3_UE_BITNER_BiT_500.pdf
S54458 | 5902956023773 |  |  | BiT 500® 7x1,0 mm² 300/500V* | Giętkie kable sterownicze i zasilające, przeznaczone do pracy w energetycznych urządzeniach kontrolnych, zabezpieczających oraz do obwodów sterowania, a także do zasilania w energię elektryczną odbiorników małej mocy, urządzeń ruchomych i przenośnych. Nadają się do instalowania na stałe oraz do połączeń ruchomych w urządzeniach przemysłowych, liniach technologicznych, maszynach pracujących w pomieszczeniach suchych i wilgotnych. Wysoka giętkość kabli BiT500® ułatwia ich układanie, a zastosowane materiały izolacyjne pozwalają na łatwe i szybkie wykonanie połączeń i zapewniają wysoką trwałość wykonanego połączenia. Kable sklasyfikowane zgodnie z normą PN-EN 50575 (CPR). | [10 empty] | Zakłady Kablowe BITNER Sp. z o.o. | S54458 | Giętkie kable sterownicze, w izolacji i powłoce PVC, do zastosowań wnętrzowych, żyły numerowane, 300/500V |  |  | BITNER | [6 empty] | true | true | 12 | PL | [11 empty] | n91 | no_discount_group | no_bonus_group | NOT_RELEVANT | NONE | NOT_RELEVANT | NONE | [33 empty] | 27.32.13.0 |  |  | 0 | 24 | 24 |  |  |  |  | 8544 49 95 | [8 empty] | EC003250 | KMT | KMT | 1 | 1 | [32 empty] | net_list | 20274 | PLN | 0.23 |  |  |  | 2025-07-24 |  |  | KMT | [13 empty] | https://bitner.com.pl/data/t4_text/649x234_075346231116_BiT%20500.JPG |  |  |  | https://bitner.com.pl/data/t4txt_photos/013613250320_BiT%20500%20300-500.pdf |  |  |  | https://bitner.com.pl/data/t4txt_photos/104907270423_0150_DWU_S_2304_BiT_500_w.5.pdf |  |  |  | https://bitner.com.pl/data/t4txt_photos/09550590724_0026_3_UE_BITNER_BiT_500.pdf
S54459 | 5902956023780 |  |  | BiT 500® 8G1,0 mm² 300/500V | Giętkie kable sterownicze i zasilające, przeznaczone do pracy w energetycznych urządzeniach kontrolnych, zabezpieczających oraz do obwodów sterowania, a także do zasilania w energię elektryczną odbiorników małej mocy, urządzeń ruchomych i przenośnych. Nadają się do instalowania na stałe oraz do połączeń ruchomych w urządzeniach przemysłowych, liniach technologicznych, maszynach pracujących w pomieszczeniach suchych i wilgotnych. Wysoka giętkość kabli BiT500® ułatwia ich układanie, a zastosowane materiały izolacyjne pozwalają na łatwe i szybkie wykonanie połączeń i zapewniają wysoką trwałość wykonanego połączenia. Kable sklasyfikowane zgodnie z normą PN-EN 50575 (CPR). | [10 empty] | Zakłady Kablowe BITNER Sp. z o.o. | S54459 | Giętkie kable sterownicze, w izolacji i powłoce PVC, do zastosowań wnętrzowych, żyły numerowane, 300/500V |  |  | BITNER | [6 empty] | true | true | 12 | PL | [11 empty] | n91 | no_discount_group | no_bonus_group | NOT_RELEVANT | NONE | NOT_RELEVANT | NONE | [33 empty] | 27.32.13.0 |  |  | 0 | 24 | 24 |  |  |  |  | 8544 49 95 | [8 empty] | EC003250 | KMT | KMT | 1 | 1 | [32 empty] | net_list | 21984 | PLN | 0.23 |  |  |  | 2025-07-24 |  |  | KMT | [13 empty] | https://bitner.com.pl/data/t4_text/649x234_075346231116_BiT%20500.JPG |  |  |  | https://bitner.com.pl/data/t4txt_photos/013613250320_BiT%20500%20300-500.pdf |  |  |  | https://bitner.com.pl/data/t4txt_photos/104907270423_0150_DWU_S_2304_BiT_500_w.5.pdf |  |  |  | https://bitner.com.pl/data/t4txt_photos/09550590724_0026_3_UE_BITNER_BiT_500.pdf
S54460 | 5902956023797 |  |  | BiT 500® 10G1,0 mm² 300/500V | Giętkie kable sterownicze i zasilające, przeznaczone do pracy w energetycznych urządzeniach kontrolnych, zabezpieczających oraz do obwodów sterowania, a także do zasilania w energię elektryczną odbiorników małej mocy, urządzeń ruchomych i przenośnych. Nadają się do instalowania na stałe oraz do połączeń ruchomych w urządzeniach przemysłowych, liniach technologicznych, maszynach pracujących w pomieszczeniach suchych i wilgotnych. Wysoka giętkość kabli BiT500® ułatwia ich układanie, a zastosowane materiały izolacyjne pozwalają na łatwe i szybkie wykonanie połączeń i zapewniają wysoką trwałość wykonanego połączenia. Kable sklasyfikowane zgodnie z normą PN-EN 50575 (CPR). | [10 empty] | Zakłady Kablowe BITNER Sp. z o.o. | S54460 | Giętkie kable sterownicze, w izolacji i powłoce PVC, do zastosowań wnętrzowych, żyły numerowane, 300/500V |  |  | BITNER | [6 empty] | true | true | 12 | PL | [11 empty] | n91 | no_discount_group | no_bonus_group | NOT_RELEVANT | NONE | NOT_RELEVANT | NONE | [33 empty] | 27.32.13.0 |  |  | 0 | 24 | 24 |  |  |  |  | 8544 49 95 | [8 empty] | EC003250 | KMT | KMT | 1 | 1 | [32 empty] | net_list | 27650 | PLN | 0.23 |  |  |  | 2025-07-24 |  |  | KMT | [13 empty] | https://bitner.com.pl/data/t4_text/649x234_075346231116_BiT%20500.JPG |  |  |  | https://bitner.com.pl/data/t4txt_photos/013613250320_BiT%20500%20300-500.pdf |  |  |  | https://bitner.com.pl/data/t4txt_photos/104907270423_0150_DWU_S_2304_BiT_500_w.5.pdf |  |  |  | https://bitner.com.pl/data/t4txt_photos/09550590724_0026_3_UE_BITNER_BiT_500.pdf
S54461 | 5902956023803 |  |  | BiT 500® 10x1,0 mm² 300/500V | Giętkie kable sterownicze i zasilające, przeznaczone do pracy w energetycznych urządzeniach kontrolnych, zabezpieczających oraz do obwodów sterowania, a także do zasilania w energię elektryczną odbiorników małej mocy, urządzeń ruchomych i przenośnych. Nadają się do instalowania na stałe oraz do połączeń ruchomych w urządzeniach przemysłowych, liniach technologicznych, maszynach pracujących w pomieszczeniach suchych i wilgotnych. Wysoka giętkość kabli BiT500® ułatwia ich układanie, a zastosowane materiały izolacyjne pozwalają na łatwe i szybkie wykonanie połączeń i zapewniają wysoką trwałość wykonanego połączenia. Kable sklasyfikowane zgodnie z normą PN-EN 50575 (CPR). | [10 empty] | Zakłady Kablowe BITNER Sp. z o.o. | S54461 | Giętkie kable sterownicze, w izolacji i powłoce PVC, do zastosowań wnętrzowych, żyły numerowane, 300/500V |  |  | BITNER | [6 empty] | true | true | 12 | PL | [11 empty] | n91 | no_discount_group | no_bonus_group | NOT_RELEVANT | NONE | NOT_RELEVANT | NONE | [33 empty] | 27.32.13.0 |  |  | 0 | 24 | 24 |  |  |  |  | 8544 49 95 | [8 empty] | EC003250 | KMT | KMT | 1 | 1 | [32 empty] | net_list | 30428 | PLN | 0.23 |  |  |  | 2025-07-24 |  |  | KMT | [13 empty] | https://bitner.com.pl/data/t4_text/649x234_075346231116_BiT%20500.JPG |  |  |  | https://bitner.com.pl/data/t4txt_photos/013613250320_BiT%20500%20300-500.pdf |  |  |  | https://bitner.com.pl/data/t4txt_photos/104907270423_0150_DWU_S_2304_BiT_500_w.5.pdf |  |  |  | https://bitner.com.pl/data/t4txt_photos/09550590724_0026_3_UE_BITNER_BiT_500.pdf
S54462 | 5902956023810 |  |  | BiT 500® 12G1,0 mm² 300/500V | Giętkie kable sterownicze i zasilające, przeznaczone do pracy w energetycznych urządzeniach kontrolnych, zabezpieczających oraz do obwodów sterowania, a także do zasilania w energię elektryczną odbiorników małej mocy, urządzeń ruchomych i przenośnych. Nadają się do instalowania na stałe oraz do połączeń ruchomych w urządzeniach przemysłowych, liniach technologicznych, maszynach pracujących w pomieszczeniach suchych i wilgotnych. Wysoka giętkość kabli BiT500® ułatwia ich układanie, a zastosowane materiały izolacyjne pozwalają na łatwe i szybkie wykonanie połączeń i zapewniają wysoką trwałość wykonanego połączenia. Kable sklasyfikowane zgodnie z normą PN-EN 50575 (CPR). | [10 empty] | Zakłady Kablowe BITNER Sp. z o.o. | S54462 | Giętkie kable sterownicze, w izolacji i powłoce PVC, do zastosowań wnętrzowych, żyły numerowane, 300/500V |  |  | BITNER | [6 empty] | true | true | 12 | PL | [11 empty] | n91 | no_discount_group | no_bonus_group | NOT_RELEVANT | NONE | NOT_RELEVANT | NONE | [33 empty] | 27.32.13.0 |  |  | 0 | 24 | 24 |  |  |  |  | 8544 49 95 | [8 empty] | EC003250 | KMT | KMT | 1 | 1 | [32 empty] | net_list | 32058 | PLN | 0.23 |  |  |  | 2025-07-24 |  |  | KMT | [13 empty] | https://bitner.com.pl/data/t4_text/649x234_075346231116_BiT%20500.JPG |  |  |  | https://bitner.com.pl/data/t4txt_photos/013613250320_BiT%20500%20300-500.pdf |  |  |  | https://bitner.com.pl/data/t4txt_photos/104907270423_0150_DWU_S_2304_BiT_500_w.5.pdf |  |  |  | https://bitner.com.pl/data/t4txt_photos/09550590724_0026_3_UE_BITNER_BiT_500.pdf
S54463 | 5902956023827 |  |  | BiT 500® 12x1,0 mm² 300/500V | Giętkie kable sterownicze i zasilające, przeznaczone do pracy w energetycznych urządzeniach kontrolnych, zabezpieczających oraz do obwodów sterowania, a także do zasilania w energię elektryczną odbiorników małej mocy, urządzeń ruchomych i przenośnych. Nadają się do instalowania na stałe oraz do połączeń ruchomych w urządzeniach przemysłowych, liniach technologicznych, maszynach pracujących w pomieszczeniach suchych i wilgotnych. Wysoka giętkość kabli BiT500® ułatwia ich układanie, a zastosowane materiały izolacyjne pozwalają na łatwe i szybkie wykonanie połączeń i zapewniają wysoką trwałość wykonanego połączenia. Kable sklasyfikowane zgodnie z normą PN-EN 50575 (CPR). | [10 empty] | Zakłady Kablowe BITNER Sp. z o.o. | S54463 | Giętkie kable sterownicze, w izolacji i powłoce PVC, do zastosowań wnętrzowych, żyły numerowane, 300/500V |  |  | BITNER | [6 empty] | true | true | 12 | PL | [11 empty] | n91 | no_discount_group | no_bonus_group | NOT_RELEVANT | NONE | NOT_RELEVANT | NONE | [33 empty] | 27.32.13.0 |  |  | 0 | 24 | 24 |  |  |  |  | 8544 49 95 | [8 empty] | EC003250 | KMT | KMT | 1 | 1 | [32 empty] | net_list | 35250 | PLN | 0.23 |  |  |  | 2025-07-24 |  |  | KMT | [13 empty] | https://bitner.com.pl/data/t4_text/649x234_075346231116_BiT%20500.JPG |  |  |  | https://bitner.com.pl/data/t4txt_photos/013613250320_BiT%20500%20300-500.pdf |  |  |  | https://bitner.com.pl/data/t4txt_photos/104907270423_0150_DWU_S_2304_BiT_500_w.5.pdf |  |  |  | https://bitner.com.pl/data/t4txt_photos/09550590724_0026_3_UE_BITNER_BiT_500.pdf
S54464 | 5902956023834 |  |  | BiT 500® 14G1,0 mm² 300/500V | Giętkie kable sterownicze i zasilające, przeznaczone do pracy w energetycznych urządzeniach kontrolnych, zabezpieczających oraz do obwodów sterowania, a także do zasilania w energię elektryczną odbiorników małej mocy, urządzeń ruchomych i przenośnych. Nadają się do instalowania na stałe oraz do połączeń ruchomych w urządzeniach przemysłowych, liniach technologicznych, maszynach pracujących w pomieszczeniach suchych i wilgotnych. Wysoka giętkość kabli BiT500® ułatwia ich układanie, a zastosowane materiały izolacyjne pozwalają na łatwe i szybkie wykonanie połączeń i zapewniają wysoką trwałość wykonanego połączenia. Kable sklasyfikowane zgodnie z normą PN-EN 50575 (CPR). | [10 empty] | Zakłady Kablowe BITNER Sp. z o.o. | S54464 | Giętkie kable sterownicze, w izolacji i powłoce PVC, do zastosowań wnętrzowych, żyły numerowane, 300/500V |  |  | BITNER | [6 empty] | true | true | 12 | PL | [11 empty] | n91 | no_discount_group | no_bonus_group | NOT_RELEVANT | NONE | NOT_RELEVANT | NONE | [33 empty] | 27.32.13.0 |  |  | 0 | 24 | 24 |  |  |  |  | 8544 49 95 | [8 empty] | EC003250 | KMT | KMT | 1 | 1 | [32 empty] | net_list | 37268 | PLN | 0.23 |  |  |  | 2025-07-24 |  |  | KMT | [13 empty] | https://bitner.com.pl/data/t4_text/649x234_075346231116_BiT%20500.JPG |  |  |  | https://bitner.com.pl/data/t4txt_photos/013613250320_BiT%20500%20300-500.pdf |  |  |  | https://bitner.com.pl/data/t4txt_photos/104907270423_0150_DWU_S_2304_BiT_500_w.5.pdf |  |  |  | https://bitner.com.pl/data/t4txt_photos/09550590724_0026_3_UE_BITNER_BiT_500.pdf
S54465 | 5902956023841 |  |  | BiT 500® 16G1,0 mm² 300/500V | Giętkie kable sterownicze i zasilające, przeznaczone do pracy w energetycznych urządzeniach kontrolnych, zabezpieczających oraz do obwodów sterowania, a także do zasilania w energię elektryczną odbiorników małej mocy, urządzeń ruchomych i przenośnych. Nadają się do instalowania na stałe oraz do połączeń ruchomych w urządzeniach przemysłowych, liniach technologicznych, maszynach pracujących w pomieszczeniach suchych i wilgotnych. Wysoka giętkość kabli BiT500® ułatwia ich układanie, a zastosowane materiały izolacyjne pozwalają na łatwe i szybkie wykonanie połączeń i zapewniają wysoką trwałość wykonanego połączenia. Kable sklasyfikowane zgodnie z normą PN-EN 50575 (CPR). | [10 empty] | Zakłady Kablowe BITNER Sp. z o.o. | S54465 | Giętkie kable sterownicze, w izolacji i powłoce PVC, do zastosowań wnętrzowych, żyły numerowane, 300/500V |  |  | BITNER | [6 empty] | true | true | 12 | PL | [11 empty] | n91 | no_discount_group | no_bonus_group | NOT_RELEVANT | NONE | NOT_RELEVANT | NONE | [33 empty] | 27.32.13.0 |  |  | 0 | 24 | 24 |  |  |  |  | 8544 49 95 | [8 empty] | EC003250 | KMT | KMT | 1 | 1 | [32 empty] | net_list | 42432 | PLN | 0.23 |  |  |  | 2025-07-24 |  |  | KMT | [13 empty] | https://bitner.com.pl/data/t4_text/649x234_075346231116_BiT%20500.JPG |  |  |  | https://bitner.com.pl/data/t4txt_photos/013613250320_BiT%20500%20300-500.pdf |  |  |  | https://bitner.com.pl/data/t4txt_photos/104907270423_0150_DWU_S_2304_BiT_500_w.5.pdf |  |  |  | https://bitner.com.pl/data/t4txt_photos/09550590724_0026_3_UE_BITNER_BiT_500.pdf
S54466 | 5902956023858 |  |  | BiT 500® 18G1,0 mm² 300/500V | Giętkie kable sterownicze i zasilające, przeznaczone do pracy w energetycznych urządzeniach kontrolnych, zabezpieczających oraz do obwodów sterowania, a także do zasilania w energię elektryczną odbiorników małej mocy, urządzeń ruchomych i przenośnych. Nadają się do instalowania na stałe oraz do połączeń ruchomych w urządzeniach przemysłowych, liniach technologicznych, maszynach pracujących w pomieszczeniach suchych i wilgotnych. Wysoka giętkość kabli BiT500® ułatwia ich układanie, a zastosowane materiały izolacyjne pozwalają na łatwe i szybkie wykonanie połączeń i zapewniają wysoką trwałość wykonanego połączenia. Kable sklasyfikowane zgodnie z normą PN-EN 50575 (CPR). | [10 empty] | Zakłady Kablowe BITNER Sp. z o.o. | S54466 | Giętkie kable sterownicze, w izolacji i powłoce PVC, do zastosowań wnętrzowych, żyły numerowane, 300/500V |  |  | BITNER | [6 empty] | true | true | 12 | PL | [11 empty] | n91 | no_discount_group | no_bonus_group | NOT_RELEVANT | NONE | NOT_RELEVANT | NONE | [33 empty] | 27.32.13.0 |  |  | 0 | 24 | 24 |  |  |  |  | 8544 49 95 | [8 empty] | EC003250 | KMT | KMT | 1 | 1 | [32 empty] | net_list | 47566 | PLN | 0.23 |  |  |  | 2025-07-24 |  |  | KMT | [13 empty] | https://bitner.com.pl/data/t4_text/649x234_075346231116_BiT%20500.JPG |  |  |  | https://bitner.com.pl/data/t4txt_photos/013613250320_BiT%20500%20300-500.pdf |  |  |  | https://bitner.com.pl/data/t4txt_photos/104907270423_0150_DWU_S_2304_BiT_500_w.5.pdf |  |  |  | https://bitner.com.pl/data/t4txt_photos/09550590724_0026_3_UE_BITNER_BiT_500.pdf
S54467 | 5902956023865 |  |  | BiT 500® 18x1,0 mm² 300/500V | Giętkie kable sterownicze i zasilające, przeznaczone do pracy w energetycznych urządzeniach kontrolnych, zabezpieczających oraz do obwodów sterowania, a także do zasilania w energię elektryczną odbiorników małej mocy, urządzeń ruchomych i przenośnych. Nadają się do instalowania na stałe oraz do połączeń ruchomych w urządzeniach przemysłowych, liniach technologicznych, maszynach pracujących w pomieszczeniach suchych i wilgotnych. Wysoka giętkość kabli BiT500® ułatwia ich układanie, a zastosowane materiały izolacyjne pozwalają na łatwe i szybkie wykonanie połączeń i zapewniają wysoką trwałość wykonanego połączenia. Kable sklasyfikowane zgodnie z normą PN-EN 50575 (CPR). | [10 empty] | Zakłady Kablowe BITNER Sp. z o.o. | S54467 | Giętkie kable sterownicze, w izolacji i powłoce PVC, do zastosowań wnętrzowych, żyły numerowane, 300/500V |  |  | BITNER | [6 empty] | true | true | 12 | PL | [11 empty] | n91 | no_discount_group | no_bonus_group | NOT_RELEVANT | NONE | NOT_RELEVANT | NONE | [33 empty] | 27.32.13.0 |  |  | 0 | 24 | 24 |  |  |  |  | 8544 49 95 | [8 empty] | EC003250 | KMT | KMT | 1 | 1 | [32 empty] | net_list | 52332 | PLN | 0.23 |  |  |  | 2025-07-24 |  |  | KMT | [13 empty] | https://bitner.com.pl/data/t4_text/649x234_075346231116_BiT%20500.JPG |  |  |  | https://bitner.com.pl/data/t4txt_photos/013613250320_BiT%20500%20300-500.pdf |  |  |  | https://bitner.com.pl/data/t4txt_photos/104907270423_0150_DWU_S_2304_BiT_500_w.5.pdf |  |  |  | https://bitner.com.pl/data/t4txt_photos/09550590724_0026_3_UE_BITNER_BiT_500.pdf
S54468 | 5902956023872 |  |  | BiT 500® 19G1,0 mm² 300/500V | Giętkie kable sterownicze i zasilające, przeznaczone do pracy w energetycznych urządzeniach kontrolnych, zabezpieczających oraz do obwodów sterowania, a także do zasilania w energię elektryczną odbiorników małej mocy, urządzeń ruchomych i przenośnych. Nadają się do instalowania na stałe oraz do połączeń ruchomych w urządzeniach przemysłowych, liniach technologicznych, maszynach pracujących w pomieszczeniach suchych i wilgotnych. Wysoka giętkość kabli BiT500® ułatwia ich układanie, a zastosowane materiały izolacyjne pozwalają na łatwe i szybkie wykonanie połączeń i zapewniają wysoką trwałość wykonanego połączenia. Kable sklasyfikowane zgodnie z normą PN-EN 50575 (CPR). | [10 empty] | Zakłady Kablowe BITNER Sp. z o.o. | S54468 | Giętkie kable sterownicze, w izolacji i powłoce PVC, do zastosowań wnętrzowych, żyły numerowane, 300/500V |  |  | BITNER | [6 empty] | true | true | 12 | PL | [11 empty] | n91 | no_discount_group | no_bonus_group | NOT_RELEVANT | NONE | NOT_RELEVANT | NONE | [33 empty] | 27.32.13.0 |  |  | 0 | 24 | 24 |  |  |  |  | 8544 49 95 | [8 empty] | EC003250 | KMT | KMT | 1 | 1 | [32 empty] | net_list | 49760 | PLN | 0.23 |  |  |  | 2025-07-24 |  |  | KMT | [13 empty] | https://bitner.com.pl/data/t4_text/649x234_075346231116_BiT%20500.JPG |  |  |  | https://bitner.com.pl/data/t4txt_photos/013613250320_BiT%20500%20300-500.pdf |  |  |  | https://bitner.com.pl/data/t4txt_photos/104907270423_0150_DWU_S_2304_BiT_500_w.5.pdf |  |  |  | https://bitner.com.pl/data/t4txt_photos/09550590724_0026_3_UE_BITNER_BiT_500.pdf
S54471 | 5902956023889 |  |  | BiT 500® 21G1,0 mm² 300/500V | Giętkie kable sterownicze i zasilające, przeznaczone do pracy w energetycznych urządzeniach kontrolnych, zabezpieczających oraz do obwodów sterowania, a także do zasilania w energię elektryczną odbiorników małej mocy, urządzeń ruchomych i przenośnych. Nadają się do instalowania na stałe oraz do połączeń ruchomych w urządzeniach przemysłowych, liniach technologicznych, maszynach pracujących w pomieszczeniach suchych i wilgotnych. Wysoka giętkość kabli BiT500® ułatwia ich układanie, a zastosowane materiały izolacyjne pozwalają na łatwe i szybkie wykonanie połączeń i zapewniają wysoką trwałość wykonanego połączenia. Kable sklasyfikowane zgodnie z normą PN-EN 50575 (CPR). | [10 empty] | Zakłady Kablowe BITNER Sp. z o.o. | S54471 | Giętkie kable sterownicze, w izolacji i powłoce PVC, do zastosowań wnętrzowych, żyły numerowane, 300/500V |  |  | BITNER | [6 empty] | true | true | 12 | PL | [11 empty] | n91 | no_discount_group | no_bonus_group | NOT_RELEVANT | NONE | NOT_RELEVANT | NONE | [33 empty] | 27.32.13.0 |  |  | 0 | 24 | 24 |  |  |  |  | 8544 49 95 | [8 empty] | EC003250 | KMT | KMT | 1 | 1 | [32 empty] | net_list | 55134 | PLN | 0.23 |  |  |  | 2025-07-24 |  |  | KMT | [13 empty] | https://bitner.com.pl/data/t4_text/649x234_075346231116_BiT%20500.JPG |  |  |  | https://bitner.com.pl/data/t4txt_photos/013613250320_BiT%20500%20300-500.pdf |  |  |  | https://bitner.com.pl/data/t4txt_photos/104907270423_0150_DWU_S_2304_BiT_500_w.5.pdf |  |  |  | https://bitner.com.pl/data/t4txt_photos/09550590724_0026_3_UE_BITNER_BiT_500.pdf
S54522 | 5902956023896 |  |  | BiT 500® 25G1,0 mm² 300/500V | Giętkie kable sterownicze i zasilające, przeznaczone do pracy w energetycznych urządzeniach kontrolnych, zabezpieczających oraz do obwodów sterowania, a także do zasilania w energię elektryczną odbiorników małej mocy, urządzeń ruchomych i przenośnych. Nadają się do instalowania na stałe oraz do połączeń ruchomych w urządzeniach przemysłowych, liniach technologicznych, maszynach pracujących w pomieszczeniach suchych i wilgotnych. Wysoka giętkość kabli BiT500® ułatwia ich układanie, a zastosowane materiały izolacyjne pozwalają na łatwe i szybkie wykonanie połączeń i zapewniają wysoką trwałość wykonanego połączenia. Kable sklasyfikowane zgodnie z normą PN-EN 50575 (CPR). | [10 empty] | Zakłady Kablowe BITNER Sp. z o.o. | S54522 | Giętkie kable sterownicze, w izolacji i powłoce PVC, do zastosowań wnętrzowych, żyły numerowane, 300/500V |  |  | BITNER | [6 empty] | true | true | 12 | PL | [11 empty] | n91 | no_discount_group | no_bonus_group | NOT_RELEVANT | NONE | NOT_RELEVANT | NONE | [33 empty] | 27.32.13.0 |  |  | 0 | 24 | 24 |  |  |  |  | 8544 49 95 | [8 empty] | EC003250 | KMT | KMT | 1 | 1 | [32 empty] | net_list | 65842 | PLN | 0.23 |  |  |  | 2025-07-24 |  |  | KMT | [13 empty] | https://bitner.com.pl/data/t4_text/649x234_075346231116_BiT%20500.JPG |  |  |  | https://bitner.com.pl/data/t4txt_photos/013613250320_BiT%20500%20300-500.pdf |  |  |  | https://bitner.com.pl/data/t4txt_photos/104907270423_0150_DWU_S_2304_BiT_500_w.5.pdf |  |  |  | https://bitner.com.pl/data/t4txt_photos/09550590724_0026_3_UE_BITNER_BiT_500.pdf
S54523 | 5902956023902 |  |  | BiT 500® 27G1,0 mm² 300/500V | Giętkie kable sterownicze i zasilające, przeznaczone do pracy w energetycznych urządzeniach kontrolnych, zabezpieczających oraz do obwodów sterowania, a także do zasilania w energię elektryczną odbiorników małej mocy, urządzeń ruchomych i przenośnych. Nadają się do instalowania na stałe oraz do połączeń ruchomych w urządzeniach przemysłowych, liniach technologicznych, maszynach pracujących w pomieszczeniach suchych i wilgotnych. Wysoka giętkość kabli BiT500® ułatwia ich układanie, a zastosowane materiały izolacyjne pozwalają na łatwe i szybkie wykonanie połączeń i zapewniają wysoką trwałość wykonanego połączenia. Kable sklasyfikowane zgodnie z normą PN-EN 50575 (CPR). | [10 empty] | Zakłady Kablowe BITNER Sp. z o.o. | S54523 | Giętkie kable sterownicze, w izolacji i powłoce PVC, do zastosowań wnętrzowych, żyły numerowane, 300/500V |  |  | BITNER | [6 empty] | true | true | 12 | PL | [11 empty] | n91 | no_discount_group | no_bonus_group | NOT_RELEVANT | NONE | NOT_RELEVANT | NONE | [33 empty] | 27.32.13.0 |  |  | 0 | 24 | 24 |  |  |  |  | 8544 49 95 | [8 empty] | EC003250 | KMT | KMT | 1 | 1 | [32 empty] | net_list | 70227 | PLN | 0.23 |  |  |  | 2025-07-24 |  |  | KMT | [13 empty] | https://bitner.com.pl/data/t4_text/649x234_075346231116_BiT%20500.JPG |  |  |  | https://bitner.com.pl/data/t4txt_photos/013613250320_BiT%20500%20300-500.pdf |  |  |  | https://bitner.com.pl/data/t4txt_photos/104907270423_0150_DWU_S_2304_BiT_500_w.5.pdf |  |  |  | https://bitner.com.pl/data/t4txt_photos/09550590724_0026_3_UE_BITNER_BiT_500.pdf
S54524 | 5902956023919 |  |  | BiT 500® 30G1,0 mm² 300/500V | Giętkie kable sterownicze i zasilające, przeznaczone do pracy w energetycznych urządzeniach kontrolnych, zabezpieczających oraz do obwodów sterowania, a także do zasilania w energię elektryczną odbiorników małej mocy, urządzeń ruchomych i przenośnych. Nadają się do instalowania na stałe oraz do połączeń ruchomych w urządzeniach przemysłowych, liniach technologicznych, maszynach pracujących w pomieszczeniach suchych i wilgotnych. Wysoka giętkość kabli BiT500® ułatwia ich układanie, a zastosowane materiały izolacyjne pozwalają na łatwe i szybkie wykonanie połączeń i zapewniają wysoką trwałość wykonanego połączenia. Kable sklasyfikowane zgodnie z normą PN-EN 50575 (CPR). | [10 empty] | Zakłady Kablowe BITNER Sp. z o.o. | S54524 | Giętkie kable sterownicze, w izolacji i powłoce PVC, do zastosowań wnętrzowych, żyły numerowane, 300/500V |  |  | BITNER | [6 empty] | true | true | 12 | PL | [11 empty] | n91 | no_discount_group | no_bonus_group | NOT_RELEVANT | NONE | NOT_RELEVANT | NONE | [33 empty] | 27.32.13.0 |  |  | 0 | 24 | 24 |  |  |  |  | 8544 49 95 | [8 empty] | EC003250 | KMT | KMT | 1 | 1 | [32 empty] | net_list | 78264 | PLN | 0.23 |  |  |  | 2025-07-24 |  |  | KMT | [13 empty] | https://bitner.com.pl/data/t4_text/649x234_075346231116_BiT%20500.JPG |  |  |  | https://bitner.com.pl/data/t4txt_photos/013613250320_BiT%20500%20300-500.pdf |  |  |  | https://bitner.com.pl/data/t4txt_photos/104907270423_0150_DWU_S_2304_BiT_500_w.5.pdf |  |  |  | https://bitner.com.pl/data/t4txt_photos/09550590724_0026_3_UE_BITNER_BiT_500.pdf
S54525 | 5902956023926 |  |  | BiT 500® 34G1,0 mm² 300/500V | Giętkie kable sterownicze i zasilające, przeznaczone do pracy w energetycznych urządzeniach kontrolnych, zabezpieczających oraz do obwodów sterowania, a także do zasilania w energię elektryczną odbiorników małej mocy, urządzeń ruchomych i przenośnych. Nadają się do instalowania na stałe oraz do połączeń ruchomych w urządzeniach przemysłowych, liniach technologicznych, maszynach pracujących w pomieszczeniach suchych i wilgotnych. Wysoka giętkość kabli BiT500® ułatwia ich układanie, a zastosowane materiały izolacyjne pozwalają na łatwe i szybkie wykonanie połączeń i zapewniają wysoką trwałość wykonanego połączenia. Kable sklasyfikowane zgodnie z normą PN-EN 50575 (CPR). | [10 empty] | Zakłady Kablowe BITNER Sp. z o.o. | S54525 | Giętkie kable sterownicze, w izolacji i powłoce PVC, do zastosowań wnętrzowych, żyły numerowane, 300/500V |  |  | BITNER | [6 empty] | true | true | 12 | PL | [11 empty] | n91 | no_discount_group | no_bonus_group | NOT_RELEVANT | NONE | NOT_RELEVANT | NONE | [33 empty] | 27.32.13.0 |  |  | 0 | 24 | 24 |  |  |  |  | 8544 49 95 | [8 empty] | EC003250 | KMT | KMT | 1 | 1 | [32 empty] | net_list | 89046 | PLN | 0.23 |  |  |  | 2025-07-24 |  |  | KMT | [13 empty] | https://bitner.com.pl/data/t4_text/649x234_075346231116_BiT%20500.JPG |  |  |  | https://bitner.com.pl/data/t4txt_photos/013613250320_BiT%20500%20300-500.pdf |  |  |  | https://bitner.com.pl/data/t4txt_photos/104907270423_0150_DWU_S_2304_BiT_500_w.5.pdf |  |  |  | https://bitner.com.pl/data/t4txt_photos/09550590724_0026_3_UE_BITNER_BiT_500.pdf
S54526 | 5902956023933 |  |  | BiT 500® 37G1,0 mm² 300/500V | Giętkie kable sterownicze i zasilające, przeznaczone do pracy w energetycznych urządzeniach kontrolnych, zabezpieczających oraz do obwodów sterowania, a także do zasilania w energię elektryczną odbiorników małej mocy, urządzeń ruchomych i przenośnych. Nadają się do instalowania na stałe oraz do połączeń ruchomych w urządzeniach przemysłowych, liniach technologicznych, maszynach pracujących w pomieszczeniach suchych i wilgotnych. Wysoka giętkość kabli BiT500® ułatwia ich układanie, a zastosowane materiały izolacyjne pozwalają na łatwe i szybkie wykonanie połączeń i zapewniają wysoką trwałość wykonanego połączenia. Kable sklasyfikowane zgodnie z normą PN-EN 50575 (CPR). | [10 empty] | Zakłady Kablowe BITNER Sp. z o.o. | S54526 | Giętkie kable sterownicze, w izolacji i powłoce PVC, do zastosowań wnętrzowych, żyły numerowane, 300/500V |  |  | BITNER | [6 empty] | true | true | 12 | PL | [11 empty] | n91 | no_discount_group | no_bonus_group | NOT_RELEVANT | NONE | NOT_RELEVANT | NONE | [33 empty] | 27.32.13.0 |  |  | 0 | 24 | 24 |  |  |  |  | 8544 49 95 | [8 empty] | EC003250 | KMT | KMT | 1 | 1 | [32 empty] | net_list | 95694 | PLN | 0.23 |  |  |  | 2025-07-24 |  |  | KMT | [13 empty] | https://bitner.com.pl/data/t4_text/649x234_075346231116_BiT%20500.JPG |  |  |  | https://bitner.com.pl/data/t4txt_photos/013613250320_BiT%20500%20300-500.pdf |  |  |  | https://bitner.com.pl/data/t4txt_photos/104907270423_0150_DWU_S_2304_BiT_500_w.5.pdf |  |  |  | https://bitner.com.pl/data/t4txt_photos/09550590724_0026_3_UE_BITNER_BiT_500.pdf
S54527 | 5902956023940 |  |  | BiT 500® 40G1,0 mm² 300/500V | Giętkie kable sterownicze i zasilające, przeznaczone do pracy w energetycznych urządzeniach kontrolnych, zabezpieczających oraz do obwodów sterowania, a także do zasilania w energię elektryczną odbiorników małej mocy, urządzeń ruchomych i przenośnych. Nadają się do instalowania na stałe oraz do połączeń ruchomych w urządzeniach przemysłowych, liniach technologicznych, maszynach pracujących w pomieszczeniach suchych i wilgotnych. Wysoka giętkość kabli BiT500® ułatwia ich układanie, a zastosowane materiały izolacyjne pozwalają na łatwe i szybkie wykonanie połączeń i zapewniają wysoką trwałość wykonanego połączenia. Kable sklasyfikowane zgodnie z normą PN-EN 50575 (CPR). | [10 empty] | Zakłady Kablowe BITNER Sp. z o.o. | S54527 | Giętkie kable sterownicze, w izolacji i powłoce PVC, do zastosowań wnętrzowych, żyły numerowane, 300/500V |  |  | BITNER | [6 empty] | true | true | 12 | PL | [11 empty] | n91 | no_discount_group | no_bonus_group | NOT_RELEVANT | NONE | NOT_RELEVANT | NONE | [33 empty] | 27.32.13.0 |  |  | 0 | 24 | 24 |  |  |  |  | 8544 49 95 | [8 empty] | EC003250 | KMT | KMT | 1 | 1 | [32 empty] | net_list | 103713 | PLN | 0.23 |  |  |  | 2025-07-24 |  |  | KMT | [13 empty] | https://bitner.com.pl/data/t4_text/649x234_075346231116_BiT%20500.JPG |  |  |  | https://bitner.com.pl/data/t4txt_photos/013613250320_BiT%20500%20300-500.pdf |  |  |  | https://bitner.com.pl/data/t4txt_photos/104907270423_0150_DWU_S_2304_BiT_500_w.5.pdf |  |  |  | https://bitner.com.pl/data/t4txt_photos/09550590724_0026_3_UE_BITNER_BiT_500.pdf
S54528 | 5902956023957 |  |  | BiT 500® 42G1,0 mm² 300/500V | Giętkie kable sterownicze i zasilające, przeznaczone do pracy w energetycznych urządzeniach kontrolnych, zabezpieczających oraz do obwodów sterowania, a także do zasilania w energię elektryczną odbiorników małej mocy, urządzeń ruchomych i przenośnych. Nadają się do instalowania na stałe oraz do połączeń ruchomych w urządzeniach przemysłowych, liniach technologicznych, maszynach pracujących w pomieszczeniach suchych i wilgotnych. Wysoka giętkość kabli BiT500® ułatwia ich układanie, a zastosowane materiały izolacyjne pozwalają na łatwe i szybkie wykonanie połączeń i zapewniają wysoką trwałość wykonanego połączenia. Kable sklasyfikowane zgodnie z normą PN-EN 50575 (CPR). | [10 empty] | Zakłady Kablowe BITNER Sp. z o.o. | S54528 | Giętkie kable sterownicze, w izolacji i powłoce PVC, do zastosowań wnętrzowych, żyły numerowane, 300/500V |  |  | BITNER | [6 empty] | true | true | 12 | PL | [11 empty] | n91 | no_discount_group | no_bonus_group | NOT_RELEVANT | NONE | NOT_RELEVANT | NONE | [33 empty] | 27.32.13.0 |  |  | 0 | 24 | 24 |  |  |  |  | 8544 49 95 | [8 empty] | EC003250 | KMT | KMT | 1 | 1 | [32 empty] | net_list | 109498 | PLN | 0.23 |  |  |  | 2025-07-24 |  |  | KMT | [13 empty] | https://bitner.com.pl/data/t4_text/649x234_075346231116_BiT%20500.JPG |  |  |  | https://bitner.com.pl/data/t4txt_photos/013613250320_BiT%20500%20300-500.pdf |  |  |  | https://bitner.com.pl/data/t4txt_photos/104907270423_0150_DWU_S_2304_BiT_500_w.5.pdf |  |  |  | https://bitner.com.pl/data/t4txt_photos/09550590724_0026_3_UE_BITNER_BiT_500.pdf
S54529 | 5902956023964 |  |  | BiT 500® 50G1,0 mm² 300/500V | Giętkie kable sterownicze i zasilające, przeznaczone do pracy w energetycznych urządzeniach kontrolnych, zabezpieczających oraz do obwodów sterowania, a także do zasilania w energię elektryczną odbiorników małej mocy, urządzeń ruchomych i przenośnych. Nadają się do instalowania na stałe oraz do połączeń ruchomych w urządzeniach przemysłowych, liniach technologicznych, maszynach pracujących w pomieszczeniach suchych i wilgotnych. Wysoka giętkość kabli BiT500® ułatwia ich układanie, a zastosowane materiały izolacyjne pozwalają na łatwe i szybkie wykonanie połączeń i zapewniają wysoką trwałość wykonanego połączenia. Kable sklasyfikowane zgodnie z normą PN-EN 50575 (CPR). | [10 empty] | Zakłady Kablowe BITNER Sp. z o.o. | S54529 | Giętkie kable sterownicze, w izolacji i powłoce PVC, do zastosowań wnętrzowych, żyły numerowane, 300/500V |  |  | BITNER | [6 empty] | true | true | 12 | PL | [11 empty] | n91 | no_discount_group | no_bonus_group | NOT_RELEVANT | NONE | NOT_RELEVANT | NONE | [33 empty] | 27.32.13.0 |  |  | 0 | 24 | 24 |  |  |  |  | 8544 49 95 | [8 empty] | EC003250 | KMT | KMT | 1 | 1 | [32 empty] | net_list | 129102 | PLN | 0.23 |  |  |  | 2025-07-24 |  |  | KMT | [13 empty] | https://bitner.com.pl/data/t4_text/649x234_075346231116_BiT%20500.JPG |  |  |  | https://bitner.com.pl/data/t4txt_photos/013613250320_BiT%20500%20300-500.pdf |  |  |  | https://bitner.com.pl/data/t4txt_photos/104907270423_0150_DWU_S_2304_BiT_500_w.5.pdf |  |  |  | https://bitner.com.pl/data/t4txt_photos/09550590724_0026_3_UE_BITNER_BiT_500.pdf
S54530 | 5902956023971 |  |  | BiT 500® 56G1,0 mm² 300/500V | Giętkie kable sterownicze i zasilające, przeznaczone do pracy w energetycznych urządzeniach kontrolnych, zabezpieczających oraz do obwodów sterowania, a także do zasilania w energię elektryczną odbiorników małej mocy, urządzeń ruchomych i przenośnych. Nadają się do instalowania na stałe oraz do połączeń ruchomych w urządzeniach przemysłowych, liniach technologicznych, maszynach pracujących w pomieszczeniach suchych i wilgotnych. Wysoka giętkość kabli BiT500® ułatwia ich układanie, a zastosowane materiały izolacyjne pozwalają na łatwe i szybkie wykonanie połączeń i zapewniają wysoką trwałość wykonanego połączenia. Kable sklasyfikowane zgodnie z normą PN-EN 50575 (CPR). | [10 empty] | Zakłady Kablowe BITNER Sp. z o.o. | S54530 | Giętkie kable sterownicze, w izolacji i powłoce PVC, do zastosowań wnętrzowych, żyły numerowane, 300/500V |  |  | BITNER | [6 empty] | true | true | 12 | PL | [11 empty] | n91 | no_discount_group | no_bonus_group | NOT_RELEVANT | NONE | NOT_RELEVANT | NONE | [33 empty] | 27.32.13.0 |  |  | 0 | 24 | 24 |  |  |  |  | 8544 49 95 | [8 empty] | EC003250 | KMT | KMT | 1 | 1 | [32 empty] | net_list | 144018 | PLN | 0.23 |  |  |  | 2025-07-24 |  |  | KMT | [13 empty] | https://bitner.com.pl/data/t4_text/649x234_075346231116_BiT%20500.JPG |  |  |  | https://bitner.com.pl/data/t4txt_photos/013613250320_BiT%20500%20300-500.pdf |  |  |  | https://bitner.com.pl/data/t4txt_photos/104907270423_0150_DWU_S_2304_BiT_500_w.5.pdf |  |  |  | https://bitner.com.pl/data/t4txt_photos/09550590724_0026_3_UE_BITNER_BiT_500.pdf
S54531 | 5902956023988 |  |  | BiT 500® 61G1,0 mm² 300/500V | Giętkie kable sterownicze i zasilające, przeznaczone do pracy w energetycznych urządzeniach kontrolnych, zabezpieczających oraz do obwodów sterowania, a także do zasilania w energię elektryczną odbiorników małej mocy, urządzeń ruchomych i przenośnych. Nadają się do instalowania na stałe oraz do połączeń ruchomych w urządzeniach przemysłowych, liniach technologicznych, maszynach pracujących w pomieszczeniach suchych i wilgotnych. Wysoka giętkość kabli BiT500® ułatwia ich układanie, a zastosowane materiały izolacyjne pozwalają na łatwe i szybkie wykonanie połączeń i zapewniają wysoką trwałość wykonanego połączenia. Kable sklasyfikowane zgodnie z normą PN-EN 50575 (CPR). | [10 empty] | Zakłady Kablowe BITNER Sp. z o.o. | S54531 | Giętkie kable sterownicze, w izolacji i powłoce PVC, do zastosowań wnętrzowych, żyły numerowane, 300/500V |  |  | BITNER | [6 empty] | true | true | 12 | PL | [11 empty] | n91 | no_discount_group | no_bonus_group | NOT_RELEVANT | NONE | NOT_RELEVANT | NONE | [33 empty] | 27.32.13.0 |  |  | 0 | 24 | 24 |  |  |  |  | 8544 49 95 | [8 empty] | EC003250 | KMT | KMT | 1 | 1 | [32 empty] | net_list | 156238 | PLN | 0.23 |  |  |  | 2025-07-24 |  |  | KMT | [13 empty] | https://bitner.com.pl/data/t4_text/649x234_075346231116_BiT%20500.JPG |  |  |  | https://bitner.com.pl/data/t4txt_photos/013613250320_BiT%20500%20300-500.pdf |  |  |  | https://bitner.com.pl/data/t4txt_photos/104907270423_0150_DWU_S_2304_BiT_500_w.5.pdf |  |  |  | https://bitner.com.pl/data/t4txt_photos/09550590724_0026_3_UE_BITNER_BiT_500.pdf
S54473 | 5902956023995 |  |  | BiT 500® 2x1,5 mm² 300/500V* | Giętkie kable sterownicze i zasilające, przeznaczone do pracy w energetycznych urządzeniach kontrolnych, zabezpieczających oraz do obwodów sterowania, a także do zasilania w energię elektryczną odbiorników małej mocy, urządzeń ruchomych i przenośnych. Nadają się do instalowania na stałe oraz do połączeń ruchomych w urządzeniach przemysłowych, liniach technologicznych, maszynach pracujących w pomieszczeniach suchych i wilgotnych. Wysoka giętkość kabli BiT500® ułatwia ich układanie, a zastosowane materiały izolacyjne pozwalają na łatwe i szybkie wykonanie połączeń i zapewniają wysoką trwałość wykonanego połączenia. Kable sklasyfikowane zgodnie z normą PN-EN 50575 (CPR). | [10 empty] | Zakłady Kablowe BITNER Sp. z o.o. | S54473 | Giętkie kable sterownicze, w izolacji i powłoce PVC, do zastosowań wnętrzowych, żyły numerowane, 300/500V |  |  | BITNER | [6 empty] | true | true | 12 | PL | [11 empty] | n91 | no_discount_group | no_bonus_group | NOT_RELEVANT | NONE | NOT_RELEVANT | NONE | [33 empty] | 27.32.13.0 |  |  | 0 | 24 | 24 |  |  |  |  | 8544 49 95 | [8 empty] | EC003250 | KMT | KMT | 1 | 1 | [32 empty] | net_list | 8511 | PLN | 0.23 |  |  |  | 2025-07-24 |  |  | KMT | [13 empty] | https://bitner.com.pl/data/t4_text/649x234_075346231116_BiT%20500.JPG |  |  |  | https://bitner.com.pl/data/t4txt_photos/013613250320_BiT%20500%20300-500.pdf |  |  |  | https://bitner.com.pl/data/t4txt_photos/104907270423_0150_DWU_S_2304_BiT_500_w.5.pdf |  |  |  | https://bitner.com.pl/data/t4txt_photos/09550590724_0026_3_UE_BITNER_BiT_500.pdf
S54474 | 5902956024008 |  |  | BiT 500® 3G1,5 mm² 300/500V* | Giętkie kable sterownicze i zasilające, przeznaczone do pracy w energetycznych urządzeniach kontrolnych, zabezpieczających oraz do obwodów sterowania, a także do zasilania w energię elektryczną odbiorników małej mocy, urządzeń ruchomych i przenośnych. Nadają się do instalowania na stałe oraz do połączeń ruchomych w urządzeniach przemysłowych, liniach technologicznych, maszynach pracujących w pomieszczeniach suchych i wilgotnych. Wysoka giętkość kabli BiT500® ułatwia ich układanie, a zastosowane materiały izolacyjne pozwalają na łatwe i szybkie wykonanie połączeń i zapewniają wysoką trwałość wykonanego połączenia. Kable sklasyfikowane zgodnie z normą PN-EN 50575 (CPR). | [10 empty] | Zakłady Kablowe BITNER Sp. z o.o. | S54474 | Giętkie kable sterownicze, w izolacji i powłoce PVC, do zastosowań wnętrzowych, żyły numerowane, 300/500V |  |  | BITNER | [6 empty] | true | true | 12 | PL | [11 empty] | n91 | no_discount_group | no_bonus_group | NOT_RELEVANT | NONE | NOT_RELEVANT | NONE | [33 empty] | 27.32.13.0 |  |  | 0 | 24 | 24 |  |  |  |  | 8544 49 95 | [8 empty] | EC003250 | KMT | KMT | 1 | 1 | [32 empty] | net_list | 11909 | PLN | 0.23 |  |  |  | 2025-07-24 |  |  | KMT | [13 empty] | https://bitner.com.pl/data/t4_text/649x234_075346231116_BiT%20500.JPG |  |  |  | https://bitner.com.pl/data/t4txt_photos/013613250320_BiT%20500%20300-500.pdf |  |  |  | https://bitner.com.pl/data/t4txt_photos/104907270423_0150_DWU_S_2304_BiT_500_w.5.pdf |  |  |  | https://bitner.com.pl/data/t4txt_photos/09550590724_0026_3_UE_BITNER_BiT_500.pdf
S54475 | 5902956024015 |  |  | BiT 500® 3x1,5 mm² 300/500V* | Giętkie kable sterownicze i zasilające, przeznaczone do pracy w energetycznych urządzeniach kontrolnych, zabezpieczających oraz do obwodów sterowania, a także do zasilania w energię elektryczną odbiorników małej mocy, urządzeń ruchomych i przenośnych. Nadają się do instalowania na stałe oraz do połączeń ruchomych w urządzeniach przemysłowych, liniach technologicznych, maszynach pracujących w pomieszczeniach suchych i wilgotnych. Wysoka giętkość kabli BiT500® ułatwia ich układanie, a zastosowane materiały izolacyjne pozwalają na łatwe i szybkie wykonanie połączeń i zapewniają wysoką trwałość wykonanego połączenia. Kable sklasyfikowane zgodnie z normą PN-EN 50575 (CPR). | [10 empty] | Zakłady Kablowe BITNER Sp. z o.o. | S54475 | Giętkie kable sterownicze, w izolacji i powłoce PVC, do zastosowań wnętrzowych, żyły numerowane, 300/500V |  |  | BITNER | [6 empty] | true | true | 12 | PL | [11 empty] | n91 | no_discount_group | no_bonus_group | NOT_RELEVANT | NONE | NOT_RELEVANT | NONE | [33 empty] | 27.32.13.0 |  |  | 0 | 24 | 24 |  |  |  |  | 8544 49 95 | [8 empty] | EC003250 | KMT | KMT | 1 | 1 | [32 empty] | net_list | 13083 | PLN | 0.23 |  |  |  | 2025-07-24 |  |  | KMT | [13 empty] | https://bitner.com.pl/data/t4_text/649x234_075346231116_BiT%20500.JPG |  |  |  | https://bitner.com.pl/data/t4txt_photos/013613250320_BiT%20500%20300-500.pdf |  |  |  | https://bitner.com.pl/data/t4txt_photos/104907270423_0150_DWU_S_2304_BiT_500_w.5.pdf |  |  |  | https://bitner.com.pl/data/t4txt_photos/09550590724_0026_3_UE_BITNER_BiT_500.pdf
S54476 | 5902956024022 |  |  | BiT 500® 4G1,5 mm² 300/500V* | Giętkie kable sterownicze i zasilające, przeznaczone do pracy w energetycznych urządzeniach kontrolnych, zabezpieczających oraz do obwodów sterowania, a także do zasilania w energię elektryczną odbiorników małej mocy, urządzeń ruchomych i przenośnych. Nadają się do instalowania na stałe oraz do połączeń ruchomych w urządzeniach przemysłowych, liniach technologicznych, maszynach pracujących w pomieszczeniach suchych i wilgotnych. Wysoka giętkość kabli BiT500® ułatwia ich układanie, a zastosowane materiały izolacyjne pozwalają na łatwe i szybkie wykonanie połączeń i zapewniają wysoką trwałość wykonanego połączenia. Kable sklasyfikowane zgodnie z normą PN-EN 50575 (CPR). | [10 empty] | Zakłady Kablowe BITNER Sp. z o.o. | S54476 | Giętkie kable sterownicze, w izolacji i powłoce PVC, do zastosowań wnętrzowych, żyły numerowane, 300/500V |  |  | BITNER | [6 empty] | true | true | 12 | PL | [11 empty] | n91 | no_discount_group | no_bonus_group | NOT_RELEVANT | NONE | NOT_RELEVANT | NONE | [33 empty] | 27.32.13.0 |  |  | 0 | 24 | 24 |  |  |  |  | 8544 49 95 | [8 empty] | EC003250 | KMT | KMT | 1 | 1 | [32 empty] | net_list | 15588 | PLN | 0.23 |  |  |  | 2025-07-24 |  |  | KMT | [13 empty] | https://bitner.com.pl/data/t4_text/649x234_075346231116_BiT%20500.JPG |  |  |  | https://bitner.com.pl/data/t4txt_photos/013613250320_BiT%20500%20300-500.pdf |  |  |  | https://bitner.com.pl/data/t4txt_photos/104907270423_0150_DWU_S_2304_BiT_500_w.5.pdf |  |  |  | https://bitner.com.pl/data/t4txt_photos/09550590724_0026_3_UE_BITNER_BiT_500.pdf
S54477 | 5902956024039 |  |  | BiT 500® 4x1,5 mm² 300/500V* | Giętkie kable sterownicze i zasilające, przeznaczone do pracy w energetycznych urządzeniach kontrolnych, zabezpieczających oraz do obwodów sterowania, a także do zasilania w energię elektryczną odbiorników małej mocy, urządzeń ruchomych i przenośnych. Nadają się do instalowania na stałe oraz do połączeń ruchomych w urządzeniach przemysłowych, liniach technologicznych, maszynach pracujących w pomieszczeniach suchych i wilgotnych. Wysoka giętkość kabli BiT500® ułatwia ich układanie, a zastosowane materiały izolacyjne pozwalają na łatwe i szybkie wykonanie połączeń i zapewniają wysoką trwałość wykonanego połączenia. Kable sklasyfikowane zgodnie z normą PN-EN 50575 (CPR). | [10 empty] | Zakłady Kablowe BITNER Sp. z o.o. | S54477 | Giętkie kable sterownicze, w izolacji i powłoce PVC, do zastosowań wnętrzowych, żyły numerowane, 300/500V |  |  | BITNER | [6 empty] | true | true | 12 | PL | [11 empty] | n91 | no_discount_group | no_bonus_group | NOT_RELEVANT | NONE | NOT_RELEVANT | NONE | [33 empty] | 27.32.13.0 |  |  | 0 | 24 | 24 |  |  |  |  | 8544 49 95 | [8 empty] | EC003250 | KMT | KMT | 1 | 1 | [32 empty] | net_list | 17160 | PLN | 0.23 |  |  |  | 2025-07-24 |  |  | KMT | [13 empty] | https://bitner.com.pl/data/t4_text/649x234_075346231116_BiT%20500.JPG |  |  |  | https://bitner.com.pl/data/t4txt_photos/013613250320_BiT%20500%20300-500.pdf |  |  |  | https://bitner.com.pl/data/t4txt_photos/104907270423_0150_DWU_S_2304_BiT_500_w.5.pdf |  |  |  | https://bitner.com.pl/data/t4txt_photos/09550590724_0026_3_UE_BITNER_BiT_500.pdf
S54478 | 5902956024046 |  |  | BiT 500® 5G1,5 mm² 300/500V | Giętkie kable sterownicze i zasilające, przeznaczone do pracy w energetycznych urządzeniach kontrolnych, zabezpieczających oraz do obwodów sterowania, a także do zasilania w energię elektryczną odbiorników małej mocy, urządzeń ruchomych i przenośnych. Nadają się do instalowania na stałe oraz do połączeń ruchomych w urządzeniach przemysłowych, liniach technologicznych, maszynach pracujących w pomieszczeniach suchych i wilgotnych. Wysoka giętkość kabli BiT500® ułatwia ich układanie, a zastosowane materiały izolacyjne pozwalają na łatwe i szybkie wykonanie połączeń i zapewniają wysoką trwałość wykonanego połączenia. Kable sklasyfikowane zgodnie z normą PN-EN 50575 (CPR). | [10 empty] | Zakłady Kablowe BITNER Sp. z o.o. | S54478 | Giętkie kable sterownicze, w izolacji i powłoce PVC, do zastosowań wnętrzowych, żyły numerowane, 300/500V |  |  | BITNER | [6 empty] | true | true | 12 | PL | [11 empty] | n91 | no_discount_group | no_bonus_group | NOT_RELEVANT | NONE | NOT_RELEVANT | NONE | [33 empty] | 27.32.13.0 |  |  | 0 | 24 | 24 |  |  |  |  | 8544 49 95 | [8 empty] | EC003250 | KMT | KMT | 1 | 1 | [32 empty] | net_list | 19236 | PLN | 0.23 |  |  |  | 2025-07-24 |  |  | KMT | [13 empty] | https://bitner.com.pl/data/t4_text/649x234_075346231116_BiT%20500.JPG |  |  |  | https://bitner.com.pl/data/t4txt_photos/013613250320_BiT%20500%20300-500.pdf |  |  |  | https://bitner.com.pl/data/t4txt_photos/104907270423_0150_DWU_S_2304_BiT_500_w.5.pdf |  |  |  | https://bitner.com.pl/data/t4txt_photos/09550590724_0026_3_UE_BITNER_BiT_500.pdf
S54479 | 5902956024053 |  |  | BiT 500® 5x1,5 mm² 300/500V | Giętkie kable sterownicze i zasilające, przeznaczone do pracy w energetycznych urządzeniach kontrolnych, zabezpieczających oraz do obwodów sterowania, a także do zasilania w energię elektryczną odbiorników małej mocy, urządzeń ruchomych i przenośnych. Nadają się do instalowania na stałe oraz do połączeń ruchomych w urządzeniach przemysłowych, liniach technologicznych, maszynach pracujących w pomieszczeniach suchych i wilgotnych. Wysoka giętkość kabli BiT500® ułatwia ich układanie, a zastosowane materiały izolacyjne pozwalają na łatwe i szybkie wykonanie połączeń i zapewniają wysoką trwałość wykonanego połączenia. Kable sklasyfikowane zgodnie z normą PN-EN 50575 (CPR). | [10 empty] | Zakłady Kablowe BITNER Sp. z o.o. | S54479 | Giętkie kable sterownicze, w izolacji i powłoce PVC, do zastosowań wnętrzowych, żyły numerowane, 300/500V |  |  | BITNER | [6 empty] | true | true | 12 | PL | [11 empty] | n91 | no_discount_group | no_bonus_group | NOT_RELEVANT | NONE | NOT_RELEVANT | NONE | [33 empty] | 27.32.13.0 |  |  | 0 | 24 | 24 |  |  |  |  | 8544 49 95 | [8 empty] | EC003250 | KMT | KMT | 1 | 1 | [32 empty] | net_list | 21158 | PLN | 0.23 |  |  |  | 2025-07-24 |  |  | KMT | [13 empty] | https://bitner.com.pl/data/t4_text/649x234_075346231116_BiT%20500.JPG |  |  |  | https://bitner.com.pl/data/t4txt_photos/013613250320_BiT%20500%20300-500.pdf |  |  |  | https://bitner.com.pl/data/t4txt_photos/104907270423_0150_DWU_S_2304_BiT_500_w.5.pdf |  |  |  | https://bitner.com.pl/data/t4txt_photos/09550590724_0026_3_UE_BITNER_BiT_500.pdf
S54480 | 5902956024060 |  |  | BiT 500® 6G1,5 mm² 300/500V | Giętkie kable sterownicze i zasilające, przeznaczone do pracy w energetycznych urządzeniach kontrolnych, zabezpieczających oraz do obwodów sterowania, a także do zasilania w energię elektryczną odbiorników małej mocy, urządzeń ruchomych i przenośnych. Nadają się do instalowania na stałe oraz do połączeń ruchomych w urządzeniach przemysłowych, liniach technologicznych, maszynach pracujących w pomieszczeniach suchych i wilgotnych. Wysoka giętkość kabli BiT500® ułatwia ich układanie, a zastosowane materiały izolacyjne pozwalają na łatwe i szybkie wykonanie połączeń i zapewniają wysoką trwałość wykonanego połączenia. Kable sklasyfikowane zgodnie z normą PN-EN 50575 (CPR). | [10 empty] | Zakłady Kablowe BITNER Sp. z o.o. | S54480 | Giętkie kable sterownicze, w izolacji i powłoce PVC, do zastosowań wnętrzowych, żyły numerowane, 300/500V |  |  | BITNER | [6 empty] | true | true | 12 | PL | [11 empty] | n91 | no_discount_group | no_bonus_group | NOT_RELEVANT | NONE | NOT_RELEVANT | NONE | [33 empty] | 27.32.13.0 |  |  | 0 | 24 | 24 |  |  |  |  | 8544 49 95 | [8 empty] | EC003250 | KMT | KMT | 1 | 1 | [32 empty] | net_list | 23256 | PLN | 0.23 |  |  |  | 2025-07-24 |  |  | KMT | [13 empty] | https://bitner.com.pl/data/t4_text/649x234_075346231116_BiT%20500.JPG |  |  |  | https://bitner.com.pl/data/t4txt_photos/013613250320_BiT%20500%20300-500.pdf |  |  |  | https://bitner.com.pl/data/t4txt_photos/104907270423_0150_DWU_S_2304_BiT_500_w.5.pdf |  |  |  | https://bitner.com.pl/data/t4txt_photos/09550590724_0026_3_UE_BITNER_BiT_500.pdf
S54532 | 5902956024077 |  |  | BiT 500® 6x1,5 mm² 300/500V | Giętkie kable sterownicze i zasilające, przeznaczone do pracy w energetycznych urządzeniach kontrolnych, zabezpieczających oraz do obwodów sterowania, a także do zasilania w energię elektryczną odbiorników małej mocy, urządzeń ruchomych i przenośnych. Nadają się do instalowania na stałe oraz do połączeń ruchomych w urządzeniach przemysłowych, liniach technologicznych, maszynach pracujących w pomieszczeniach suchych i wilgotnych. Wysoka giętkość kabli BiT500® ułatwia ich układanie, a zastosowane materiały izolacyjne pozwalają na łatwe i szybkie wykonanie połączeń i zapewniają wysoką trwałość wykonanego połączenia. Kable sklasyfikowane zgodnie z normą PN-EN 50575 (CPR). | [10 empty] | Zakłady Kablowe BITNER Sp. z o.o. | S54532 | Giętkie kable sterownicze, w izolacji i powłoce PVC, do zastosowań wnętrzowych, żyły numerowane, 300/500V |  |  | BITNER | [6 empty] | true | true | 12 | PL | [11 empty] | n91 | no_discount_group | no_bonus_group | NOT_RELEVANT | NONE | NOT_RELEVANT | NONE | [33 empty] | 27.32.13.0 |  |  | 0 | 24 | 24 |  |  |  |  | 8544 49 95 | [8 empty] | EC003250 | KMT | KMT | 1 | 1 | [32 empty] | net_list | 25593 | PLN | 0.23 |  |  |  | 2025-07-24 |  |  | KMT | [13 empty] | https://bitner.com.pl/data/t4_text/649x234_075346231116_BiT%20500.JPG |  |  |  | https://bitner.com.pl/data/t4txt_photos/013613250320_BiT%20500%20300-500.pdf |  |  |  | https://bitner.com.pl/data/t4txt_photos/104907270423_0150_DWU_S_2304_BiT_500_w.5.pdf |  |  |  | https://bitner.com.pl/data/t4txt_photos/09550590724_0026_3_UE_BITNER_BiT_500.pdf
S54481 | 5902956024084 |  |  | BiT 500® 7G1,5 mm² 300/500V | Giętkie kable sterownicze i zasilające, przeznaczone do pracy w energetycznych urządzeniach kontrolnych, zabezpieczających oraz do obwodów sterowania, a także do zasilania w energię elektryczną odbiorników małej mocy, urządzeń ruchomych i przenośnych. Nadają się do instalowania na stałe oraz do połączeń ruchomych w urządzeniach przemysłowych, liniach technologicznych, maszynach pracujących w pomieszczeniach suchych i wilgotnych. Wysoka giętkość kabli BiT500® ułatwia ich układanie, a zastosowane materiały izolacyjne pozwalają na łatwe i szybkie wykonanie połączeń i zapewniają wysoką trwałość wykonanego połączenia. Kable sklasyfikowane zgodnie z normą PN-EN 50575 (CPR). | [10 empty] | Zakłady Kablowe BITNER Sp. z o.o. | S54481 | Giętkie kable sterownicze, w izolacji i powłoce PVC, do zastosowań wnętrzowych, żyły numerowane, 300/500V |  |  | BITNER | [6 empty] | true | true | 12 | PL | [11 empty] | n91 | no_discount_group | no_bonus_group | NOT_RELEVANT | NONE | NOT_RELEVANT | NONE | [33 empty] | 27.32.13.0 |  |  | 0 | 24 | 24 |  |  |  |  | 8544 49 95 | [8 empty] | EC003250 | KMT | KMT | 1 | 1 | [32 empty] | net_list | 26485 | PLN | 0.23 |  |  |  | 2025-07-24 |  |  | KMT | [13 empty] | https://bitner.com.pl/data/t4_text/649x234_075346231116_BiT%20500.JPG |  |  |  | https://bitner.com.pl/data/t4txt_photos/013613250320_BiT%20500%20300-500.pdf |  |  |  | https://bitner.com.pl/data/t4txt_photos/104907270423_0150_DWU_S_2304_BiT_500_w.5.pdf |  |  |  | https://bitner.com.pl/data/t4txt_photos/09550590724_0026_3_UE_BITNER_BiT_500.pdf
S54482 | 5902956024091 |  |  | BiT 500® 7x1,5 mm² 300/500V | Giętkie kable sterownicze i zasilające, przeznaczone do pracy w energetycznych urządzeniach kontrolnych, zabezpieczających oraz do obwodów sterowania, a także do zasilania w energię elektryczną odbiorników małej mocy, urządzeń ruchomych i przenośnych. Nadają się do instalowania na stałe oraz do połączeń ruchomych w urządzeniach przemysłowych, liniach technologicznych, maszynach pracujących w pomieszczeniach suchych i wilgotnych. Wysoka giętkość kabli BiT500® ułatwia ich układanie, a zastosowane materiały izolacyjne pozwalają na łatwe i szybkie wykonanie połączeń i zapewniają wysoką trwałość wykonanego połączenia. Kable sklasyfikowane zgodnie z normą PN-EN 50575 (CPR). | [10 empty] | Zakłady Kablowe BITNER Sp. z o.o. | S54482 | Giętkie kable sterownicze, w izolacji i powłoce PVC, do zastosowań wnętrzowych, żyły numerowane, 300/500V |  |  | BITNER | [6 empty] | true | true | 12 | PL | [11 empty] | n91 | no_discount_group | no_bonus_group | NOT_RELEVANT | NONE | NOT_RELEVANT | NONE | [33 empty] | 27.32.13.0 |  |  | 0 | 24 | 24 |  |  |  |  | 8544 49 95 | [8 empty] | EC003250 | KMT | KMT | 1 | 1 | [32 empty] | net_list | 29136 | PLN | 0.23 |  |  |  | 2025-07-24 |  |  | KMT | [13 empty] | https://bitner.com.pl/data/t4_text/649x234_075346231116_BiT%20500.JPG |  |  |  | https://bitner.com.pl/data/t4txt_photos/013613250320_BiT%20500%20300-500.pdf |  |  |  | https://bitner.com.pl/data/t4txt_photos/104907270423_0150_DWU_S_2304_BiT_500_w.5.pdf |  |  |  | https://bitner.com.pl/data/t4txt_photos/09550590724_0026_3_UE_BITNER_BiT_500.pdf
S54483 | 5902956024107 |  |  | BiT 500® 8G1,5 mm² 300/500V | Giętkie kable sterownicze i zasilające, przeznaczone do pracy w energetycznych urządzeniach kontrolnych, zabezpieczających oraz do obwodów sterowania, a także do zasilania w energię elektryczną odbiorników małej mocy, urządzeń ruchomych i przenośnych. Nadają się do instalowania na stałe oraz do połączeń ruchomych w urządzeniach przemysłowych, liniach technologicznych, maszynach pracujących w pomieszczeniach suchych i wilgotnych. Wysoka giętkość kabli BiT500® ułatwia ich układanie, a zastosowane materiały izolacyjne pozwalają na łatwe i szybkie wykonanie połączeń i zapewniają wysoką trwałość wykonanego połączenia. Kable sklasyfikowane zgodnie z normą PN-EN 50575 (CPR). | [10 empty] | Zakłady Kablowe BITNER Sp. z o.o. | S54483 | Giętkie kable sterownicze, w izolacji i powłoce PVC, do zastosowań wnętrzowych, żyły numerowane, 300/500V |  |  | BITNER | [6 empty] | true | true | 12 | PL | [11 empty] | n91 | no_discount_group | no_bonus_group | NOT_RELEVANT | NONE | NOT_RELEVANT | NONE | [33 empty] | 27.32.13.0 |  |  | 0 | 24 | 24 |  |  |  |  | 8544 49 95 | [8 empty] | EC003250 | KMT | KMT | 1 | 1 | [32 empty] | net_list | 30368 | PLN | 0.23 |  |  |  | 2025-07-24 |  |  | KMT | [13 empty] | https://bitner.com.pl/data/t4_text/649x234_075346231116_BiT%20500.JPG |  |  |  | https://bitner.com.pl/data/t4txt_photos/013613250320_BiT%20500%20300-500.pdf |  |  |  | https://bitner.com.pl/data/t4txt_photos/104907270423_0150_DWU_S_2304_BiT_500_w.5.pdf |  |  |  | https://bitner.com.pl/data/t4txt_photos/09550590724_0026_3_UE_BITNER_BiT_500.pdf
S54484 | 5902956024114 |  |  | BiT 500® 10G1,5 mm² 300/500V | Giętkie kable sterownicze i zasilające, przeznaczone do pracy w energetycznych urządzeniach kontrolnych, zabezpieczających oraz do obwodów sterowania, a także do zasilania w energię elektryczną odbiorników małej mocy, urządzeń ruchomych i przenośnych. Nadają się do instalowania na stałe oraz do połączeń ruchomych w urządzeniach przemysłowych, liniach technologicznych, maszynach pracujących w pomieszczeniach suchych i wilgotnych. Wysoka giętkość kabli BiT500® ułatwia ich układanie, a zastosowane materiały izolacyjne pozwalają na łatwe i szybkie wykonanie połączeń i zapewniają wysoką trwałość wykonanego połączenia. Kable sklasyfikowane zgodnie z normą PN-EN 50575 (CPR). | [10 empty] | Zakłady Kablowe BITNER Sp. z o.o. | S54484 | Giętkie kable sterownicze, w izolacji i powłoce PVC, do zastosowań wnętrzowych, żyły numerowane, 300/500V |  |  | BITNER | [6 empty] | true | true | 12 | PL | [11 empty] | n91 | no_discount_group | no_bonus_group | NOT_RELEVANT | NONE | NOT_RELEVANT | NONE | [33 empty] | 27.32.13.0 |  |  | 0 | 24 | 24 |  |  |  |  | 8544 49 95 | [8 empty] | EC003250 | KMT | KMT | 1 | 1 | [32 empty] | net_list | 39131 | PLN | 0.23 |  |  |  | 2025-07-24 |  |  | KMT | [13 empty] | https://bitner.com.pl/data/t4_text/649x234_075346231116_BiT%20500.JPG |  |  |  | https://bitner.com.pl/data/t4txt_photos/013613250320_BiT%20500%20300-500.pdf |  |  |  | https://bitner.com.pl/data/t4txt_photos/104907270423_0150_DWU_S_2304_BiT_500_w.5.pdf |  |  |  | https://bitner.com.pl/data/t4txt_photos/09550590724_0026_3_UE_BITNER_BiT_500.pdf
S54533 | 5902956024121 |  |  | BiT 500® 10x1,5 mm² 300/500V | Giętkie kable sterownicze i zasilające, przeznaczone do pracy w energetycznych urządzeniach kontrolnych, zabezpieczających oraz do obwodów sterowania, a także do zasilania w energię elektryczną odbiorników małej mocy, urządzeń ruchomych i przenośnych. Nadają się do instalowania na stałe oraz do połączeń ruchomych w urządzeniach przemysłowych, liniach technologicznych, maszynach pracujących w pomieszczeniach suchych i wilgotnych. Wysoka giętkość kabli BiT500® ułatwia ich układanie, a zastosowane materiały izolacyjne pozwalają na łatwe i szybkie wykonanie połączeń i zapewniają wysoką trwałość wykonanego połączenia. Kable sklasyfikowane zgodnie z normą PN-EN 50575 (CPR). | [10 empty] | Zakłady Kablowe BITNER Sp. z o.o. | S54533 | Giętkie kable sterownicze, w izolacji i powłoce PVC, do zastosowań wnętrzowych, żyły numerowane, 300/500V |  |  | BITNER | [6 empty] | true | true | 12 | PL | [11 empty] | n91 | no_discount_group | no_bonus_group | NOT_RELEVANT | NONE | NOT_RELEVANT | NONE | [33 empty] | 27.32.13.0 |  |  | 0 | 24 | 24 |  |  |  |  | 8544 49 95 | [8 empty] | EC003250 | KMT | KMT | 1 | 1 | [32 empty] | net_list | 43052 | PLN | 0.23 |  |  |  | 2025-07-24 |  |  | KMT | [13 empty] | https://bitner.com.pl/data/t4_text/649x234_075346231116_BiT%20500.JPG |  |  |  | https://bitner.com.pl/data/t4txt_photos/013613250320_BiT%20500%20300-500.pdf |  |  |  | https://bitner.com.pl/data/t4txt_photos/104907270423_0150_DWU_S_2304_BiT_500_w.5.pdf |  |  |  | https://bitner.com.pl/data/t4txt_photos/09550590724_0026_3_UE_BITNER_BiT_500.pdf
S54485 | 5902956024138 |  |  | BiT 500® 12G1,5 mm² 300/500V | Giętkie kable sterownicze i zasilające, przeznaczone do pracy w energetycznych urządzeniach kontrolnych, zabezpieczających oraz do obwodów sterowania, a także do zasilania w energię elektryczną odbiorników małej mocy, urządzeń ruchomych i przenośnych. Nadają się do instalowania na stałe oraz do połączeń ruchomych w urządzeniach przemysłowych, liniach technologicznych, maszynach pracujących w pomieszczeniach suchych i wilgotnych. Wysoka giętkość kabli BiT500® ułatwia ich układanie, a zastosowane materiały izolacyjne pozwalają na łatwe i szybkie wykonanie połączeń i zapewniają wysoką trwałość wykonanego połączenia. Kable sklasyfikowane zgodnie z normą PN-EN 50575 (CPR). | [10 empty] | Zakłady Kablowe BITNER Sp. z o.o. | S54485 | Giętkie kable sterownicze, w izolacji i powłoce PVC, do zastosowań wnętrzowych, żyły numerowane, 300/500V |  |  | BITNER | [6 empty] | true | true | 12 | PL | [11 empty] | n91 | no_discount_group | no_bonus_group | NOT_RELEVANT | NONE | NOT_RELEVANT | NONE | [33 empty] | 27.32.13.0 |  |  | 0 | 24 | 24 |  |  |  |  | 8544 49 95 | [8 empty] | EC003250 | KMT | KMT | 1 | 1 | [32 empty] | net_list | 45548 | PLN | 0.23 |  |  |  | 2025-07-24 |  |  | KMT | [13 empty] | https://bitner.com.pl/data/t4_text/649x234_075346231116_BiT%20500.JPG |  |  |  | https://bitner.com.pl/data/t4txt_photos/013613250320_BiT%20500%20300-500.pdf |  |  |  | https://bitner.com.pl/data/t4txt_photos/104907270423_0150_DWU_S_2304_BiT_500_w.5.pdf |  |  |  | https://bitner.com.pl/data/t4txt_photos/09550590724_0026_3_UE_BITNER_BiT_500.pdf
S54486 | 5902956024145 |  |  | BiT 500® 12x1,5 mm² 300/500V | Giętkie kable sterownicze i zasilające, przeznaczone do pracy w energetycznych urządzeniach kontrolnych, zabezpieczających oraz do obwodów sterowania, a także do zasilania w energię elektryczną odbiorników małej mocy, urządzeń ruchomych i przenośnych. Nadają się do instalowania na stałe oraz do połączeń ruchomych w urządzeniach przemysłowych, liniach technologicznych, maszynach pracujących w pomieszczeniach suchych i wilgotnych. Wysoka giętkość kabli BiT500® ułatwia ich układanie, a zastosowane materiały izolacyjne pozwalają na łatwe i szybkie wykonanie połączeń i zapewniają wysoką trwałość wykonanego połączenia. Kable sklasyfikowane zgodnie z normą PN-EN 50575 (CPR). | [10 empty] | Zakłady Kablowe BITNER Sp. z o.o. | S54486 | Giętkie kable sterownicze, w izolacji i powłoce PVC, do zastosowań wnętrzowych, żyły numerowane, 300/500V |  |  | BITNER | [6 empty] | true | true | 12 | PL | [11 empty] | n91 | no_discount_group | no_bonus_group | NOT_RELEVANT | NONE | NOT_RELEVANT | NONE | [33 empty] | 27.32.13.0 |  |  | 0 | 24 | 24 |  |  |  |  | 8544 49 95 | [8 empty] | EC003250 | KMT | KMT | 1 | 1 | [32 empty] | net_list | 50099 | PLN | 0.23 |  |  |  | 2025-07-24 |  |  | KMT | [13 empty] | https://bitner.com.pl/data/t4_text/649x234_075346231116_BiT%20500.JPG |  |  |  | https://bitner.com.pl/data/t4txt_photos/013613250320_BiT%20500%20300-500.pdf |  |  |  | https://bitner.com.pl/data/t4txt_photos/104907270423_0150_DWU_S_2304_BiT_500_w.5.pdf |  |  |  | https://bitner.com.pl/data/t4txt_photos/09550590724_0026_3_UE_BITNER_BiT_500.pdf
S54534 | 5902956024152 |  |  | BiT 500® 14G1,5 mm² 300/500V | Giętkie kable sterownicze i zasilające, przeznaczone do pracy w energetycznych urządzeniach kontrolnych, zabezpieczających oraz do obwodów sterowania, a także do zasilania w energię elektryczną odbiorników małej mocy, urządzeń ruchomych i przenośnych. Nadają się do instalowania na stałe oraz do połączeń ruchomych w urządzeniach przemysłowych, liniach technologicznych, maszynach pracujących w pomieszczeniach suchych i wilgotnych. Wysoka giętkość kabli BiT500® ułatwia ich układanie, a zastosowane materiały izolacyjne pozwalają na łatwe i szybkie wykonanie połączeń i zapewniają wysoką trwałość wykonanego połączenia. Kable sklasyfikowane zgodnie z normą PN-EN 50575 (CPR). | [10 empty] | Zakłady Kablowe BITNER Sp. z o.o. | S54534 | Giętkie kable sterownicze, w izolacji i powłoce PVC, do zastosowań wnętrzowych, żyły numerowane, 300/500V |  |  | BITNER | [6 empty] | true | true | 12 | PL | [11 empty] | n91 | no_discount_group | no_bonus_group | NOT_RELEVANT | NONE | NOT_RELEVANT | NONE | [33 empty] | 27.32.13.0 |  |  | 0 | 24 | 24 |  |  |  |  | 8544 49 95 | [8 empty] | EC003250 | KMT | KMT | 1 | 1 | [32 empty] | net_list | 52914 | PLN | 0.23 |  |  |  | 2025-07-24 |  |  | KMT | [13 empty] | https://bitner.com.pl/data/t4_text/649x234_075346231116_BiT%20500.JPG |  |  |  | https://bitner.com.pl/data/t4txt_photos/013613250320_BiT%20500%20300-500.pdf |  |  |  | https://bitner.com.pl/data/t4txt_photos/104907270423_0150_DWU_S_2304_BiT_500_w.5.pdf |  |  |  | https://bitner.com.pl/data/t4txt_photos/09550590724_0026_3_UE_BITNER_BiT_500.pdf
S54535 | 5902956024169 |  |  | BiT 500® 16G1,5 mm² 300/500V | Giętkie kable sterownicze i zasilające, przeznaczone do pracy w energetycznych urządzeniach kontrolnych, zabezpieczających oraz do obwodów sterowania, a także do zasilania w energię elektryczną odbiorników małej mocy, urządzeń ruchomych i przenośnych. Nadają się do instalowania na stałe oraz do połączeń ruchomych w urządzeniach przemysłowych, liniach technologicznych, maszynach pracujących w pomieszczeniach suchych i wilgotnych. Wysoka giętkość kabli BiT500® ułatwia ich układanie, a zastosowane materiały izolacyjne pozwalają na łatwe i szybkie wykonanie połączeń i zapewniają wysoką trwałość wykonanego połączenia. Kable sklasyfikowane zgodnie z normą PN-EN 50575 (CPR). | [10 empty] | Zakłady Kablowe BITNER Sp. z o.o. | S54535 | Giętkie kable sterownicze, w izolacji i powłoce PVC, do zastosowań wnętrzowych, żyły numerowane, 300/500V |  |  | BITNER | [6 empty] | true | true | 12 | PL | [11 empty] | n91 | no_discount_group | no_bonus_group | NOT_RELEVANT | NONE | NOT_RELEVANT | NONE | [33 empty] | 27.32.13.0 |  |  | 0 | 24 | 24 |  |  |  |  | 8544 49 95 | [8 empty] | EC003250 | KMT | KMT | 1 | 1 | [32 empty] | net_list | 60329 | PLN | 0.23 |  |  |  | 2025-07-24 |  |  | KMT | [13 empty] | https://bitner.com.pl/data/t4_text/649x234_075346231116_BiT%20500.JPG |  |  |  | https://bitner.com.pl/data/t4txt_photos/013613250320_BiT%20500%20300-500.pdf |  |  |  | https://bitner.com.pl/data/t4txt_photos/104907270423_0150_DWU_S_2304_BiT_500_w.5.pdf |  |  |  | https://bitner.com.pl/data/t4txt_photos/09550590724_0026_3_UE_BITNER_BiT_500.pdf
S54536 | 5902956024176 |  |  | BiT 500® 18G1,5 mm² 300/500V | Giętkie kable sterownicze i zasilające, przeznaczone do pracy w energetycznych urządzeniach kontrolnych, zabezpieczających oraz do obwodów sterowania, a także do zasilania w energię elektryczną odbiorników małej mocy, urządzeń ruchomych i przenośnych. Nadają się do instalowania na stałe oraz do połączeń ruchomych w urządzeniach przemysłowych, liniach technologicznych, maszynach pracujących w pomieszczeniach suchych i wilgotnych. Wysoka giętkość kabli BiT500® ułatwia ich układanie, a zastosowane materiały izolacyjne pozwalają na łatwe i szybkie wykonanie połączeń i zapewniają wysoką trwałość wykonanego połączenia. Kable sklasyfikowane zgodnie z normą PN-EN 50575 (CPR). | [10 empty] | Zakłady Kablowe BITNER Sp. z o.o. | S54536 | Giętkie kable sterownicze, w izolacji i powłoce PVC, do zastosowań wnętrzowych, żyły numerowane, 300/500V |  |  | BITNER | [6 empty] | true | true | 12 | PL | [11 empty] | n91 | no_discount_group | no_bonus_group | NOT_RELEVANT | NONE | NOT_RELEVANT | NONE | [33 empty] | 27.32.13.0 |  |  | 0 | 24 | 24 |  |  |  |  | 8544 49 95 | [8 empty] | EC003250 | KMT | KMT | 1 | 1 | [32 empty] | net_list | 67558 | PLN | 0.23 |  |  |  | 2025-07-24 |  |  | KMT | [13 empty] | https://bitner.com.pl/data/t4_text/649x234_075346231116_BiT%20500.JPG |  |  |  | https://bitner.com.pl/data/t4txt_photos/013613250320_BiT%20500%20300-500.pdf |  |  |  | https://bitner.com.pl/data/t4txt_photos/104907270423_0150_DWU_S_2304_BiT_500_w.5.pdf |  |  |  | https://bitner.com.pl/data/t4txt_photos/09550590724_0026_3_UE_BITNER_BiT_500.pdf
S54537 | 5902956024183 |  |  | BiT 500® 19G1,5 mm² 300/500V | Giętkie kable sterownicze i zasilające, przeznaczone do pracy w energetycznych urządzeniach kontrolnych, zabezpieczających oraz do obwodów sterowania, a także do zasilania w energię elektryczną odbiorników małej mocy, urządzeń ruchomych i przenośnych. Nadają się do instalowania na stałe oraz do połączeń ruchomych w urządzeniach przemysłowych, liniach technologicznych, maszynach pracujących w pomieszczeniach suchych i wilgotnych. Wysoka giętkość kabli BiT500® ułatwia ich układanie, a zastosowane materiały izolacyjne pozwalają na łatwe i szybkie wykonanie połączeń i zapewniają wysoką trwałość wykonanego połączenia. Kable sklasyfikowane zgodnie z normą PN-EN 50575 (CPR). | [10 empty] | Zakłady Kablowe BITNER Sp. z o.o. | S54537 | Giętkie kable sterownicze, w izolacji i powłoce PVC, do zastosowań wnętrzowych, żyły numerowane, 300/500V |  |  | BITNER | [6 empty] | true | true | 12 | PL | [11 empty] | n91 | no_discount_group | no_bonus_group | NOT_RELEVANT | NONE | NOT_RELEVANT | NONE | [33 empty] | 27.32.13.0 |  |  | 0 | 24 | 24 |  |  |  |  | 8544 49 95 | [8 empty] | EC003250 | KMT | KMT | 1 | 1 | [32 empty] | net_list | 70780 | PLN | 0.23 |  |  |  | 2025-07-24 |  |  | KMT | [13 empty] | https://bitner.com.pl/data/t4_text/649x234_075346231116_BiT%20500.JPG |  |  |  | https://bitner.com.pl/data/t4txt_photos/013613250320_BiT%20500%20300-500.pdf |  |  |  | https://bitner.com.pl/data/t4txt_photos/104907270423_0150_DWU_S_2304_BiT_500_w.5.pdf |  |  |  | https://bitner.com.pl/data/t4txt_photos/09550590724_0026_3_UE_BITNER_BiT_500.pdf
S54538 | 5902956024190 |  |  | BiT 500® 21G1,5 mm² 300/500V | Giętkie kable sterownicze i zasilające, przeznaczone do pracy w energetycznych urządzeniach kontrolnych, zabezpieczających oraz do obwodów sterowania, a także do zasilania w energię elektryczną odbiorników małej mocy, urządzeń ruchomych i przenośnych. Nadają się do instalowania na stałe oraz do połączeń ruchomych w urządzeniach przemysłowych, liniach technologicznych, maszynach pracujących w pomieszczeniach suchych i wilgotnych. Wysoka giętkość kabli BiT500® ułatwia ich układanie, a zastosowane materiały izolacyjne pozwalają na łatwe i szybkie wykonanie połączeń i zapewniają wysoką trwałość wykonanego połączenia. Kable sklasyfikowane zgodnie z normą PN-EN 50575 (CPR). | [10 empty] | Zakłady Kablowe BITNER Sp. z o.o. | S54538 | Giętkie kable sterownicze, w izolacji i powłoce PVC, do zastosowań wnętrzowych, żyły numerowane, 300/500V |  |  | BITNER | [6 empty] | true | true | 12 | PL | [11 empty] | n91 | no_discount_group | no_bonus_group | NOT_RELEVANT | NONE | NOT_RELEVANT | NONE | [33 empty] | 27.32.13.0 |  |  | 0 | 24 | 24 |  |  |  |  | 8544 49 95 | [8 empty] | EC003250 | KMT | KMT | 1 | 1 | [32 empty] | net_list | 78722 | PLN | 0.23 |  |  |  | 2025-07-24 |  |  | KMT | [13 empty] | https://bitner.com.pl/data/t4_text/649x234_075346231116_BiT%20500.JPG |  |  |  | https://bitner.com.pl/data/t4txt_photos/013613250320_BiT%20500%20300-500.pdf |  |  |  | https://bitner.com.pl/data/t4txt_photos/104907270423_0150_DWU_S_2304_BiT_500_w.5.pdf |  |  |  | https://bitner.com.pl/data/t4txt_photos/09550590724_0026_3_UE_BITNER_BiT_500.pdf
S54539 | 5902956024206 |  |  | BiT 500® 25G1,5 mm² 300/500V | Giętkie kable sterownicze i zasilające, przeznaczone do pracy w energetycznych urządzeniach kontrolnych, zabezpieczających oraz do obwodów sterowania, a także do zasilania w energię elektryczną odbiorników małej mocy, urządzeń ruchomych i przenośnych. Nadają się do instalowania na stałe oraz do połączeń ruchomych w urządzeniach przemysłowych, liniach technologicznych, maszynach pracujących w pomieszczeniach suchych i wilgotnych. Wysoka giętkość kabli BiT500® ułatwia ich układanie, a zastosowane materiały izolacyjne pozwalają na łatwe i szybkie wykonanie połączeń i zapewniają wysoką trwałość wykonanego połączenia. Kable sklasyfikowane zgodnie z normą PN-EN 50575 (CPR). | [10 empty] | Zakłady Kablowe BITNER Sp. z o.o. | S54539 | Giętkie kable sterownicze, w izolacji i powłoce PVC, do zastosowań wnętrzowych, żyły numerowane, 300/500V |  |  | BITNER | [6 empty] | true | true | 12 | PL | [11 empty] | n91 | no_discount_group | no_bonus_group | NOT_RELEVANT | NONE | NOT_RELEVANT | NONE | [33 empty] | 27.32.13.0 |  |  | 0 | 24 | 24 |  |  |  |  | 8544 49 95 | [8 empty] | EC003250 | KMT | KMT | 1 | 1 | [32 empty] | net_list | 94231 | PLN | 0.23 |  |  |  | 2025-07-24 |  |  | KMT | [13 empty] | https://bitner.com.pl/data/t4_text/649x234_075346231116_BiT%20500.JPG |  |  |  | https://bitner.com.pl/data/t4txt_photos/013613250320_BiT%20500%20300-500.pdf |  |  |  | https://bitner.com.pl/data/t4txt_photos/104907270423_0150_DWU_S_2304_BiT_500_w.5.pdf |  |  |  | https://bitner.com.pl/data/t4txt_photos/09550590724_0026_3_UE_BITNER_BiT_500.pdf
S54540 | 5902956024213 |  |  | BiT 500® 27G1,5 mm² 300/500V | Giętkie kable sterownicze i zasilające, przeznaczone do pracy w energetycznych urządzeniach kontrolnych, zabezpieczających oraz do obwodów sterowania, a także do zasilania w energię elektryczną odbiorników małej mocy, urządzeń ruchomych i przenośnych. Nadają się do instalowania na stałe oraz do połączeń ruchomych w urządzeniach przemysłowych, liniach technologicznych, maszynach pracujących w pomieszczeniach suchych i wilgotnych. Wysoka giętkość kabli BiT500® ułatwia ich układanie, a zastosowane materiały izolacyjne pozwalają na łatwe i szybkie wykonanie połączeń i zapewniają wysoką trwałość wykonanego połączenia. Kable sklasyfikowane zgodnie z normą PN-EN 50575 (CPR). | [10 empty] | Zakłady Kablowe BITNER Sp. z o.o. | S54540 | Giętkie kable sterownicze, w izolacji i powłoce PVC, do zastosowań wnętrzowych, żyły numerowane, 300/500V |  |  | BITNER | [6 empty] | true | true | 12 | PL | [11 empty] | n91 | no_discount_group | no_bonus_group | NOT_RELEVANT | NONE | NOT_RELEVANT | NONE | [33 empty] | 27.32.13.0 |  |  | 0 | 24 | 24 |  |  |  |  | 8544 49 95 | [8 empty] | EC003250 | KMT | KMT | 1 | 1 | [32 empty] | net_list | 100655 | PLN | 0.23 |  |  |  | 2025-07-24 |  |  | KMT | [13 empty] | https://bitner.com.pl/data/t4_text/649x234_075346231116_BiT%20500.JPG |  |  |  | https://bitner.com.pl/data/t4txt_photos/013613250320_BiT%20500%20300-500.pdf |  |  |  | https://bitner.com.pl/data/t4txt_photos/104907270423_0150_DWU_S_2304_BiT_500_w.5.pdf |  |  |  | https://bitner.com.pl/data/t4txt_photos/09550590724_0026_3_UE_BITNER_BiT_500.pdf
S54541 | 5902956024220 |  |  | BiT 500® 30G1,5 mm² 300/500V | Giętkie kable sterownicze i zasilające, przeznaczone do pracy w energetycznych urządzeniach kontrolnych, zabezpieczających oraz do obwodów sterowania, a także do zasilania w energię elektryczną odbiorników małej mocy, urządzeń ruchomych i przenośnych. Nadają się do instalowania na stałe oraz do połączeń ruchomych w urządzeniach przemysłowych, liniach technologicznych, maszynach pracujących w pomieszczeniach suchych i wilgotnych. Wysoka giętkość kabli BiT500® ułatwia ich układanie, a zastosowane materiały izolacyjne pozwalają na łatwe i szybkie wykonanie połączeń i zapewniają wysoką trwałość wykonanego połączenia. Kable sklasyfikowane zgodnie z normą PN-EN 50575 (CPR). | [10 empty] | Zakłady Kablowe BITNER Sp. z o.o. | S54541 | Giętkie kable sterownicze, w izolacji i powłoce PVC, do zastosowań wnętrzowych, żyły numerowane, 300/500V |  |  | BITNER | [6 empty] | true | true | 12 | PL | [11 empty] | n91 | no_discount_group | no_bonus_group | NOT_RELEVANT | NONE | NOT_RELEVANT | NONE | [33 empty] | 27.32.13.0 |  |  | 0 | 24 | 24 |  |  |  |  | 8544 49 95 | [8 empty] | EC003250 | KMT | KMT | 1 | 1 | [32 empty] | net_list | 111322 | PLN | 0.23 |  |  |  | 2025-07-24 |  |  | KMT | [13 empty] | https://bitner.com.pl/data/t4_text/649x234_075346231116_BiT%20500.JPG |  |  |  | https://bitner.com.pl/data/t4txt_photos/013613250320_BiT%20500%20300-500.pdf |  |  |  | https://bitner.com.pl/data/t4txt_photos/104907270423_0150_DWU_S_2304_BiT_500_w.5.pdf |  |  |  | https://bitner.com.pl/data/t4txt_photos/09550590724_0026_3_UE_BITNER_BiT_500.pdf
S54542 | 5902956024237 |  |  | BiT 500® 34G1,5 mm² 300/500V | Giętkie kable sterownicze i zasilające, przeznaczone do pracy w energetycznych urządzeniach kontrolnych, zabezpieczających oraz do obwodów sterowania, a także do zasilania w energię elektryczną odbiorników małej mocy, urządzeń ruchomych i przenośnych. Nadają się do instalowania na stałe oraz do połączeń ruchomych w urządzeniach przemysłowych, liniach technologicznych, maszynach pracujących w pomieszczeniach suchych i wilgotnych. Wysoka giętkość kabli BiT500® ułatwia ich układanie, a zastosowane materiały izolacyjne pozwalają na łatwe i szybkie wykonanie połączeń i zapewniają wysoką trwałość wykonanego połączenia. Kable sklasyfikowane zgodnie z normą PN-EN 50575 (CPR). | [10 empty] | Zakłady Kablowe BITNER Sp. z o.o. | S54542 | Giętkie kable sterownicze, w izolacji i powłoce PVC, do zastosowań wnętrzowych, żyły numerowane, 300/500V |  |  | BITNER | [6 empty] | true | true | 12 | PL | [11 empty] | n91 | no_discount_group | no_bonus_group | NOT_RELEVANT | NONE | NOT_RELEVANT | NONE | [33 empty] | 27.32.13.0 |  |  | 0 | 24 | 24 |  |  |  |  | 8544 49 95 | [8 empty] | EC003250 | KMT | KMT | 1 | 1 | [32 empty] | net_list | 126559 | PLN | 0.23 |  |  |  | 2025-07-24 |  |  | KMT | [13 empty] | https://bitner.com.pl/data/t4_text/649x234_075346231116_BiT%20500.JPG |  |  |  | https://bitner.com.pl/data/t4txt_photos/013613250320_BiT%20500%20300-500.pdf |  |  |  | https://bitner.com.pl/data/t4txt_photos/104907270423_0150_DWU_S_2304_BiT_500_w.5.pdf |  |  |  | https://bitner.com.pl/data/t4txt_photos/09550590724_0026_3_UE_BITNER_BiT_500.pdf
S54543 | 5902956024244 |  |  | BiT 500® 37G1,5 mm² 300/500V | Giętkie kable sterownicze i zasilające, przeznaczone do pracy w energetycznych urządzeniach kontrolnych, zabezpieczających oraz do obwodów sterowania, a także do zasilania w energię elektryczną odbiorników małej mocy, urządzeń ruchomych i przenośnych. Nadają się do instalowania na stałe oraz do połączeń ruchomych w urządzeniach przemysłowych, liniach technologicznych, maszynach pracujących w pomieszczeniach suchych i wilgotnych. Wysoka giętkość kabli BiT500® ułatwia ich układanie, a zastosowane materiały izolacyjne pozwalają na łatwe i szybkie wykonanie połączeń i zapewniają wysoką trwałość wykonanego połączenia. Kable sklasyfikowane zgodnie z normą PN-EN 50575 (CPR). | [10 empty] | Zakłady Kablowe BITNER Sp. z o.o. | S54543 | Giętkie kable sterownicze, w izolacji i powłoce PVC, do zastosowań wnętrzowych, żyły numerowane, 300/500V |  |  | BITNER | [6 empty] | true | true | 12 | PL | [11 empty] | n91 | no_discount_group | no_bonus_group | NOT_RELEVANT | NONE | NOT_RELEVANT | NONE | [33 empty] | 27.32.13.0 |  |  | 0 | 24 | 24 |  |  |  |  | 8544 49 95 | [8 empty] | EC003250 | KMT | KMT | 1 | 1 | [32 empty] | net_list | 136215 | PLN | 0.23 |  |  |  | 2025-07-24 |  |  | KMT | [13 empty] | https://bitner.com.pl/data/t4_text/649x234_075346231116_BiT%20500.JPG |  |  |  | https://bitner.com.pl/data/t4txt_photos/013613250320_BiT%20500%20300-500.pdf |  |  |  | https://bitner.com.pl/data/t4txt_photos/104907270423_0150_DWU_S_2304_BiT_500_w.5.pdf |  |  |  | https://bitner.com.pl/data/t4txt_photos/09550590724_0026_3_UE_BITNER_BiT_500.pdf
S54544 | 5902956024251 |  |  | BiT 500® 40G1,5 mm² 300/500V | Giętkie kable sterownicze i zasilające, przeznaczone do pracy w energetycznych urządzeniach kontrolnych, zabezpieczających oraz do obwodów sterowania, a także do zasilania w energię elektryczną odbiorników małej mocy, urządzeń ruchomych i przenośnych. Nadają się do instalowania na stałe oraz do połączeń ruchomych w urządzeniach przemysłowych, liniach technologicznych, maszynach pracujących w pomieszczeniach suchych i wilgotnych. Wysoka giętkość kabli BiT500® ułatwia ich układanie, a zastosowane materiały izolacyjne pozwalają na łatwe i szybkie wykonanie połączeń i zapewniają wysoką trwałość wykonanego połączenia. Kable sklasyfikowane zgodnie z normą PN-EN 50575 (CPR). | [10 empty] | Zakłady Kablowe BITNER Sp. z o.o. | S54544 | Giętkie kable sterownicze, w izolacji i powłoce PVC, do zastosowań wnętrzowych, żyły numerowane, 300/500V |  |  | BITNER | [6 empty] | true | true | 12 | PL | [11 empty] | n91 | no_discount_group | no_bonus_group | NOT_RELEVANT | NONE | NOT_RELEVANT | NONE | [33 empty] | 27.32.13.0 |  |  | 0 | 24 | 24 |  |  |  |  | 8544 49 95 | [8 empty] | EC003250 | KMT | KMT | 1 | 1 | [32 empty] | net_list | 147493 | PLN | 0.23 |  |  |  | 2025-07-24 |  |  | KMT | [13 empty] | https://bitner.com.pl/data/t4_text/649x234_075346231116_BiT%20500.JPG |  |  |  | https://bitner.com.pl/data/t4txt_photos/013613250320_BiT%20500%20300-500.pdf |  |  |  | https://bitner.com.pl/data/t4txt_photos/104907270423_0150_DWU_S_2304_BiT_500_w.5.pdf |  |  |  | https://bitner.com.pl/data/t4txt_photos/09550590724_0026_3_UE_BITNER_BiT_500.pdf
S54545 | 5902956024268 |  |  | BiT 500® 42G1,5 mm² 300/500V | Giętkie kable sterownicze i zasilające, przeznaczone do pracy w energetycznych urządzeniach kontrolnych, zabezpieczających oraz do obwodów sterowania, a także do zasilania w energię elektryczną odbiorników małej mocy, urządzeń ruchomych i przenośnych. Nadają się do instalowania na stałe oraz do połączeń ruchomych w urządzeniach przemysłowych, liniach technologicznych, maszynach pracujących w pomieszczeniach suchych i wilgotnych. Wysoka giętkość kabli BiT500® ułatwia ich układanie, a zastosowane materiały izolacyjne pozwalają na łatwe i szybkie wykonanie połączeń i zapewniają wysoką trwałość wykonanego połączenia. Kable sklasyfikowane zgodnie z normą PN-EN 50575 (CPR). | [10 empty] | Zakłady Kablowe BITNER Sp. z o.o. | S54545 | Giętkie kable sterownicze, w izolacji i powłoce PVC, do zastosowań wnętrzowych, żyły numerowane, 300/500V |  |  | BITNER | [6 empty] | true | true | 12 | PL | [11 empty] | n91 | no_discount_group | no_bonus_group | NOT_RELEVANT | NONE | NOT_RELEVANT | NONE | [33 empty] | 27.32.13.0 |  |  | 0 | 24 | 24 |  |  |  |  | 8544 49 95 | [8 empty] | EC003250 | KMT | KMT | 1 | 1 | [32 empty] | net_list | 155684 | PLN | 0.23 |  |  |  | 2025-07-24 |  |  | KMT | [13 empty] | https://bitner.com.pl/data/t4_text/649x234_075346231116_BiT%20500.JPG |  |  |  | https://bitner.com.pl/data/t4txt_photos/013613250320_BiT%20500%20300-500.pdf |  |  |  | https://bitner.com.pl/data/t4txt_photos/104907270423_0150_DWU_S_2304_BiT_500_w.5.pdf |  |  |  | https://bitner.com.pl/data/t4txt_photos/09550590724_0026_3_UE_BITNER_BiT_500.pdf
S54546 | 5902956024275 |  |  | BiT 500® 50G1,5 mm² 300/500V | Giętkie kable sterownicze i zasilające, przeznaczone do pracy w energetycznych urządzeniach kontrolnych, zabezpieczających oraz do obwodów sterowania, a także do zasilania w energię elektryczną odbiorników małej mocy, urządzeń ruchomych i przenośnych. Nadają się do instalowania na stałe oraz do połączeń ruchomych w urządzeniach przemysłowych, liniach technologicznych, maszynach pracujących w pomieszczeniach suchych i wilgotnych. Wysoka giętkość kabli BiT500® ułatwia ich układanie, a zastosowane materiały izolacyjne pozwalają na łatwe i szybkie wykonanie połączeń i zapewniają wysoką trwałość wykonanego połączenia. Kable sklasyfikowane zgodnie z normą PN-EN 50575 (CPR). | [10 empty] | Zakłady Kablowe BITNER Sp. z o.o. | S54546 | Giętkie kable sterownicze, w izolacji i powłoce PVC, do zastosowań wnętrzowych, żyły numerowane, 300/500V |  |  | BITNER | [6 empty] | true | true | 12 | PL | [11 empty] | n91 | no_discount_group | no_bonus_group | NOT_RELEVANT | NONE | NOT_RELEVANT | NONE | [33 empty] | 27.32.13.0 |  |  | 0 | 24 | 24 |  |  |  |  | 8544 49 95 | [8 empty] | EC003250 | KMT | KMT | 1 | 1 | [32 empty] | net_list | 184704 | PLN | 0.23 |  |  |  | 2025-07-24 |  |  | KMT | [13 empty] | https://bitner.com.pl/data/t4_text/649x234_075346231116_BiT%20500.JPG |  |  |  | https://bitner.com.pl/data/t4txt_photos/013613250320_BiT%20500%20300-500.pdf |  |  |  | https://bitner.com.pl/data/t4txt_photos/104907270423_0150_DWU_S_2304_BiT_500_w.5.pdf |  |  |  | https://bitner.com.pl/data/t4txt_photos/09550590724_0026_3_UE_BITNER_BiT_500.pdf
S54547 | 5902956024282 |  |  | BiT 500® 56G1,5 mm² 300/500V | Giętkie kable sterownicze i zasilające, przeznaczone do pracy w energetycznych urządzeniach kontrolnych, zabezpieczających oraz do obwodów sterowania, a także do zasilania w energię elektryczną odbiorników małej mocy, urządzeń ruchomych i przenośnych. Nadają się do instalowania na stałe oraz do połączeń ruchomych w urządzeniach przemysłowych, liniach technologicznych, maszynach pracujących w pomieszczeniach suchych i wilgotnych. Wysoka giętkość kabli BiT500® ułatwia ich układanie, a zastosowane materiały izolacyjne pozwalają na łatwe i szybkie wykonanie połączeń i zapewniają wysoką trwałość wykonanego połączenia. Kable sklasyfikowane zgodnie z normą PN-EN 50575 (CPR). | [10 empty] | Zakłady Kablowe BITNER Sp. z o.o. | S54547 | Giętkie kable sterownicze, w izolacji i powłoce PVC, do zastosowań wnętrzowych, żyły numerowane, 300/500V |  |  | BITNER | [6 empty] | true | true | 12 | PL | [11 empty] | n91 | no_discount_group | no_bonus_group | NOT_RELEVANT | NONE | NOT_RELEVANT | NONE | [33 empty] | 27.32.13.0 |  |  | 0 | 24 | 24 |  |  |  |  | 8544 49 95 | [8 empty] | EC003250 | KMT | KMT | 1 | 1 | [32 empty] | net_list | 205581 | PLN | 0.23 |  |  |  | 2025-07-24 |  |  | KMT | [13 empty] | https://bitner.com.pl/data/t4_text/649x234_075346231116_BiT%20500.JPG |  |  |  | https://bitner.com.pl/data/t4txt_photos/013613250320_BiT%20500%20300-500.pdf |  |  |  | https://bitner.com.pl/data/t4txt_photos/104907270423_0150_DWU_S_2304_BiT_500_w.5.pdf |  |  |  | https://bitner.com.pl/data/t4txt_photos/09550590724_0026_3_UE_BITNER_BiT_500.pdf
S54548 | 5902956024299 |  |  | BiT 500® 61G1,5 mm² 300/500V | Giętkie kable sterownicze i zasilające, przeznaczone do pracy w energetycznych urządzeniach kontrolnych, zabezpieczających oraz do obwodów sterowania, a także do zasilania w energię elektryczną odbiorników małej mocy, urządzeń ruchomych i przenośnych. Nadają się do instalowania na stałe oraz do połączeń ruchomych w urządzeniach przemysłowych, liniach technologicznych, maszynach pracujących w pomieszczeniach suchych i wilgotnych. Wysoka giętkość kabli BiT500® ułatwia ich układanie, a zastosowane materiały izolacyjne pozwalają na łatwe i szybkie wykonanie połączeń i zapewniają wysoką trwałość wykonanego połączenia. Kable sklasyfikowane zgodnie z normą PN-EN 50575 (CPR). | [10 empty] | Zakłady Kablowe BITNER Sp. z o.o. | S54548 | Giętkie kable sterownicze, w izolacji i powłoce PVC, do zastosowań wnętrzowych, żyły numerowane, 300/500V |  |  | BITNER | [6 empty] | true | true | 12 | PL | [11 empty] | n91 | no_discount_group | no_bonus_group | NOT_RELEVANT | NONE | NOT_RELEVANT | NONE | [33 empty] | 27.32.13.0 |  |  | 0 | 24 | 24 |  |  |  |  | 8544 49 95 | [8 empty] | EC003250 | KMT | KMT | 1 | 1 | [32 empty] | net_list | 223107 | PLN | 0.23 |  |  |  | 2025-07-24 |  |  | KMT | [13 empty] | https://bitner.com.pl/data/t4_text/649x234_075346231116_BiT%20500.JPG |  |  |  | https://bitner.com.pl/data/t4txt_photos/013613250320_BiT%20500%20300-500.pdf |  |  |  | https://bitner.com.pl/data/t4txt_photos/104907270423_0150_DWU_S_2304_BiT_500_w.5.pdf |  |  |  | https://bitner.com.pl/data/t4txt_photos/09550590724_0026_3_UE_BITNER_BiT_500.pdf
S54487 | 5902956024305 |  |  | BiT 500® 2x2,5 mm² 300/500V | Giętkie kable sterownicze i zasilające, przeznaczone do pracy w energetycznych urządzeniach kontrolnych, zabezpieczających oraz do obwodów sterowania, a także do zasilania w energię elektryczną odbiorników małej mocy, urządzeń ruchomych i przenośnych. Nadają się do instalowania na stałe oraz do połączeń ruchomych w urządzeniach przemysłowych, liniach technologicznych, maszynach pracujących w pomieszczeniach suchych i wilgotnych. Wysoka giętkość kabli BiT500® ułatwia ich układanie, a zastosowane materiały izolacyjne pozwalają na łatwe i szybkie wykonanie połączeń i zapewniają wysoką trwałość wykonanego połączenia. Kable sklasyfikowane zgodnie z normą PN-EN 50575 (CPR). | [10 empty] | Zakłady Kablowe BITNER Sp. z o.o. | S54487 | Giętkie kable sterownicze, w izolacji i powłoce PVC, do zastosowań wnętrzowych, żyły numerowane, 300/500V |  |  | BITNER | [6 empty] | true | true | 12 | PL | [11 empty] | n91 | no_discount_group | no_bonus_group | NOT_RELEVANT | NONE | NOT_RELEVANT | NONE | [33 empty] | 27.32.13.0 |  |  | 0 | 24 | 24 |  |  |  |  | 8544 49 95 | [8 empty] | EC003250 | KMT | KMT | 1 | 1 | [32 empty] | net_list | 13316 | PLN | 0.23 |  |  |  | 2025-07-24 |  |  | KMT | [13 empty] | https://bitner.com.pl/data/t4_text/649x234_075346231116_BiT%20500.JPG |  |  |  | https://bitner.com.pl/data/t4txt_photos/013613250320_BiT%20500%20300-500.pdf |  |  |  | https://bitner.com.pl/data/t4txt_photos/104907270423_0150_DWU_S_2304_BiT_500_w.5.pdf |  |  |  | https://bitner.com.pl/data/t4txt_photos/09550590724_0026_3_UE_BITNER_BiT_500.pdf
S54488 | 5902956024312 |  |  | BiT 500® 3G2,5 mm² 300/500V | Giętkie kable sterownicze i zasilające, przeznaczone do pracy w energetycznych urządzeniach kontrolnych, zabezpieczających oraz do obwodów sterowania, a także do zasilania w energię elektryczną odbiorników małej mocy, urządzeń ruchomych i przenośnych. Nadają się do instalowania na stałe oraz do połączeń ruchomych w urządzeniach przemysłowych, liniach technologicznych, maszynach pracujących w pomieszczeniach suchych i wilgotnych. Wysoka giętkość kabli BiT500® ułatwia ich układanie, a zastosowane materiały izolacyjne pozwalają na łatwe i szybkie wykonanie połączeń i zapewniają wysoką trwałość wykonanego połączenia. Kable sklasyfikowane zgodnie z normą PN-EN 50575 (CPR). | [10 empty] | Zakłady Kablowe BITNER Sp. z o.o. | S54488 | Giętkie kable sterownicze, w izolacji i powłoce PVC, do zastosowań wnętrzowych, żyły numerowane, 300/500V |  |  | BITNER | [6 empty] | true | true | 12 | PL | [11 empty] | n91 | no_discount_group | no_bonus_group | NOT_RELEVANT | NONE | NOT_RELEVANT | NONE | [33 empty] | 27.32.13.0 |  |  | 0 | 24 | 24 |  |  |  |  | 8544 49 95 | [8 empty] | EC003250 | KMT | KMT | 1 | 1 | [32 empty] | net_list | 19023 | PLN | 0.23 |  |  |  | 2025-07-24 |  |  | KMT | [13 empty] | https://bitner.com.pl/data/t4_text/649x234_075346231116_BiT%20500.JPG |  |  |  | https://bitner.com.pl/data/t4txt_photos/013613250320_BiT%20500%20300-500.pdf |  |  |  | https://bitner.com.pl/data/t4txt_photos/104907270423_0150_DWU_S_2304_BiT_500_w.5.pdf |  |  |  | https://bitner.com.pl/data/t4txt_photos/09550590724_0026_3_UE_BITNER_BiT_500.pdf
S54489 | 5902956024329 |  |  | BiT 500® 3x2,5 mm² 300/500V | Giętkie kable sterownicze i zasilające, przeznaczone do pracy w energetycznych urządzeniach kontrolnych, zabezpieczających oraz do obwodów sterowania, a także do zasilania w energię elektryczną odbiorników małej mocy, urządzeń ruchomych i przenośnych. Nadają się do instalowania na stałe oraz do połączeń ruchomych w urządzeniach przemysłowych, liniach technologicznych, maszynach pracujących w pomieszczeniach suchych i wilgotnych. Wysoka giętkość kabli BiT500® ułatwia ich układanie, a zastosowane materiały izolacyjne pozwalają na łatwe i szybkie wykonanie połączeń i zapewniają wysoką trwałość wykonanego połączenia. Kable sklasyfikowane zgodnie z normą PN-EN 50575 (CPR). | [10 empty] | Zakłady Kablowe BITNER Sp. z o.o. | S54489 | Giętkie kable sterownicze, w izolacji i powłoce PVC, do zastosowań wnętrzowych, żyły numerowane, 300/500V |  |  | BITNER | [6 empty] | true | true | 12 | PL | [11 empty] | n91 | no_discount_group | no_bonus_group | NOT_RELEVANT | NONE | NOT_RELEVANT | NONE | [33 empty] | 27.32.13.0 |  |  | 0 | 24 | 24 |  |  |  |  | 8544 49 95 | [8 empty] | EC003250 | KMT | KMT | 1 | 1 | [32 empty] | net_list | 20926 | PLN | 0.23 |  |  |  | 2025-07-24 |  |  | KMT | [13 empty] | https://bitner.com.pl/data/t4_text/649x234_075346231116_BiT%20500.JPG |  |  |  | https://bitner.com.pl/data/t4txt_photos/013613250320_BiT%20500%20300-500.pdf |  |  |  | https://bitner.com.pl/data/t4txt_photos/104907270423_0150_DWU_S_2304_BiT_500_w.5.pdf |  |  |  | https://bitner.com.pl/data/t4txt_photos/09550590724_0026_3_UE_BITNER_BiT_500.pdf
S54490 | 5902956024336 |  |  | BiT 500® 4G2,5 mm² 300/500V | Giętkie kable sterownicze i zasilające, przeznaczone do pracy w energetycznych urządzeniach kontrolnych, zabezpieczających oraz do obwodów sterowania, a także do zasilania w energię elektryczną odbiorników małej mocy, urządzeń ruchomych i przenośnych. Nadają się do instalowania na stałe oraz do połączeń ruchomych w urządzeniach przemysłowych, liniach technologicznych, maszynach pracujących w pomieszczeniach suchych i wilgotnych. Wysoka giętkość kabli BiT500® ułatwia ich układanie, a zastosowane materiały izolacyjne pozwalają na łatwe i szybkie wykonanie połączeń i zapewniają wysoką trwałość wykonanego połączenia. Kable sklasyfikowane zgodnie z normą PN-EN 50575 (CPR). | [10 empty] | Zakłady Kablowe BITNER Sp. z o.o. | S54490 | Giętkie kable sterownicze, w izolacji i powłoce PVC, do zastosowań wnętrzowych, żyły numerowane, 300/500V |  |  | BITNER | [6 empty] | true | true | 12 | PL | [11 empty] | n91 | no_discount_group | no_bonus_group | NOT_RELEVANT | NONE | NOT_RELEVANT | NONE | [33 empty] | 27.32.13.0 |  |  | 0 | 24 | 24 |  |  |  |  | 8544 49 95 | [8 empty] | EC003250 | KMT | KMT | 1 | 1 | [32 empty] | net_list | 25293 | PLN | 0.23 |  |  |  | 2025-07-24 |  |  | KMT | [13 empty] | https://bitner.com.pl/data/t4_text/649x234_075346231116_BiT%20500.JPG |  |  |  | https://bitner.com.pl/data/t4txt_photos/013613250320_BiT%20500%20300-500.pdf |  |  |  | https://bitner.com.pl/data/t4txt_photos/104907270423_0150_DWU_S_2304_BiT_500_w.5.pdf |  |  |  | https://bitner.com.pl/data/t4txt_photos/09550590724_0026_3_UE_BITNER_BiT_500.pdf
S54491 | 5902956024343 |  |  | BiT 500® 4x2,5 mm² 300/500V | Giętkie kable sterownicze i zasilające, przeznaczone do pracy w energetycznych urządzeniach kontrolnych, zabezpieczających oraz do obwodów sterowania, a także do zasilania w energię elektryczną odbiorników małej mocy, urządzeń ruchomych i przenośnych. Nadają się do instalowania na stałe oraz do połączeń ruchomych w urządzeniach przemysłowych, liniach technologicznych, maszynach pracujących w pomieszczeniach suchych i wilgotnych. Wysoka giętkość kabli BiT500® ułatwia ich układanie, a zastosowane materiały izolacyjne pozwalają na łatwe i szybkie wykonanie połączeń i zapewniają wysoką trwałość wykonanego połączenia. Kable sklasyfikowane zgodnie z normą PN-EN 50575 (CPR). | [10 empty] | Zakłady Kablowe BITNER Sp. z o.o. | S54491 | Giętkie kable sterownicze, w izolacji i powłoce PVC, do zastosowań wnętrzowych, żyły numerowane, 300/500V |  |  | BITNER | [6 empty] | true | true | 12 | PL | [11 empty] | n91 | no_discount_group | no_bonus_group | NOT_RELEVANT | NONE | NOT_RELEVANT | NONE | [33 empty] | 27.32.13.0 |  |  | 0 | 24 | 24 |  |  |  |  | 8544 49 95 | [8 empty] | EC003250 | KMT | KMT | 1 | 1 | [32 empty] | net_list | 27806 | PLN | 0.23 |  |  |  | 2025-07-24 |  |  | KMT | [13 empty] | https://bitner.com.pl/data/t4_text/649x234_075346231116_BiT%20500.JPG |  |  |  | https://bitner.com.pl/data/t4txt_photos/013613250320_BiT%20500%20300-500.pdf |  |  |  | https://bitner.com.pl/data/t4txt_photos/104907270423_0150_DWU_S_2304_BiT_500_w.5.pdf |  |  |  | https://bitner.com.pl/data/t4txt_photos/09550590724_0026_3_UE_BITNER_BiT_500.pdf
S54492 | 5902956024350 |  |  | BiT 500® 5G2,5 mm² 300/500V | Giętkie kable sterownicze i zasilające, przeznaczone do pracy w energetycznych urządzeniach kontrolnych, zabezpieczających oraz do obwodów sterowania, a także do zasilania w energię elektryczną odbiorników małej mocy, urządzeń ruchomych i przenośnych. Nadają się do instalowania na stałe oraz do połączeń ruchomych w urządzeniach przemysłowych, liniach technologicznych, maszynach pracujących w pomieszczeniach suchych i wilgotnych. Wysoka giętkość kabli BiT500® ułatwia ich układanie, a zastosowane materiały izolacyjne pozwalają na łatwe i szybkie wykonanie połączeń i zapewniają wysoką trwałość wykonanego połączenia. Kable sklasyfikowane zgodnie z normą PN-EN 50575 (CPR). | [10 empty] | Zakłady Kablowe BITNER Sp. z o.o. | S54492 | Giętkie kable sterownicze, w izolacji i powłoce PVC, do zastosowań wnętrzowych, żyły numerowane, 300/500V |  |  | BITNER | [6 empty] | true | true | 12 | PL | [11 empty] | n91 | no_discount_group | no_bonus_group | NOT_RELEVANT | NONE | NOT_RELEVANT | NONE | [33 empty] | 27.32.13.0 |  |  | 0 | 24 | 24 |  |  |  |  | 8544 49 95 | [8 empty] | EC003250 | KMT | KMT | 1 | 1 | [32 empty] | net_list | 31251 | PLN | 0.23 |  |  |  | 2025-07-24 |  |  | KMT | [13 empty] | https://bitner.com.pl/data/t4_text/649x234_075346231116_BiT%20500.JPG |  |  |  | https://bitner.com.pl/data/t4txt_photos/013613250320_BiT%20500%20300-500.pdf |  |  |  | https://bitner.com.pl/data/t4txt_photos/104907270423_0150_DWU_S_2304_BiT_500_w.5.pdf |  |  |  | https://bitner.com.pl/data/t4txt_photos/09550590724_0026_3_UE_BITNER_BiT_500.pdf
S54493 | 5902956024367 |  |  | BiT 500® 5x2,5 mm² 300/500V | Giętkie kable sterownicze i zasilające, przeznaczone do pracy w energetycznych urządzeniach kontrolnych, zabezpieczających oraz do obwodów sterowania, a także do zasilania w energię elektryczną odbiorników małej mocy, urządzeń ruchomych i przenośnych. Nadają się do instalowania na stałe oraz do połączeń ruchomych w urządzeniach przemysłowych, liniach technologicznych, maszynach pracujących w pomieszczeniach suchych i wilgotnych. Wysoka giętkość kabli BiT500® ułatwia ich układanie, a zastosowane materiały izolacyjne pozwalają na łatwe i szybkie wykonanie połączeń i zapewniają wysoką trwałość wykonanego połączenia. Kable sklasyfikowane zgodnie z normą PN-EN 50575 (CPR). | [10 empty] | Zakłady Kablowe BITNER Sp. z o.o. | S54493 | Giętkie kable sterownicze, w izolacji i powłoce PVC, do zastosowań wnętrzowych, żyły numerowane, 300/500V |  |  | BITNER | [6 empty] | true | true | 12 | PL | [11 empty] | n91 | no_discount_group | no_bonus_group | NOT_RELEVANT | NONE | NOT_RELEVANT | NONE | [33 empty] | 27.32.13.0 |  |  | 0 | 24 | 24 |  |  |  |  | 8544 49 95 | [8 empty] | EC003250 | KMT | KMT | 1 | 1 | [32 empty] | net_list | 34385 | PLN | 0.23 |  |  |  | 2025-07-24 |  |  | KMT | [13 empty] | https://bitner.com.pl/data/t4_text/649x234_075346231116_BiT%20500.JPG |  |  |  | https://bitner.com.pl/data/t4txt_photos/013613250320_BiT%20500%20300-500.pdf |  |  |  | https://bitner.com.pl/data/t4txt_photos/104907270423_0150_DWU_S_2304_BiT_500_w.5.pdf |  |  |  | https://bitner.com.pl/data/t4txt_photos/09550590724_0026_3_UE_BITNER_BiT_500.pdf
S54495 | 5902956024398 |  |  | BiT 500® 7G2,5 mm² 300/500V | Giętkie kable sterownicze i zasilające, przeznaczone do pracy w energetycznych urządzeniach kontrolnych, zabezpieczających oraz do obwodów sterowania, a także do zasilania w energię elektryczną odbiorników małej mocy, urządzeń ruchomych i przenośnych. Nadają się do instalowania na stałe oraz do połączeń ruchomych w urządzeniach przemysłowych, liniach technologicznych, maszynach pracujących w pomieszczeniach suchych i wilgotnych. Wysoka giętkość kabli BiT500® ułatwia ich układanie, a zastosowane materiały izolacyjne pozwalają na łatwe i szybkie wykonanie połączeń i zapewniają wysoką trwałość wykonanego połączenia. Kable sklasyfikowane zgodnie z normą PN-EN 50575 (CPR). | [10 empty] | Zakłady Kablowe BITNER Sp. z o.o. | S54495 | Giętkie kable sterownicze, w izolacji i powłoce PVC, do zastosowań wnętrzowych, żyły numerowane, 300/500V |  |  | BITNER | [6 empty] | true | true | 12 | PL | [11 empty] | n91 | no_discount_group | no_bonus_group | NOT_RELEVANT | NONE | NOT_RELEVANT | NONE | [33 empty] | 27.32.13.0 |  |  | 0 | 24 | 24 |  |  |  |  | 8544 49 95 | [8 empty] | EC003250 | KMT | KMT | 1 | 1 | [32 empty] | net_list | 42858 | PLN | 0.23 |  |  |  | 2025-07-24 |  |  | KMT | [13 empty] | https://bitner.com.pl/data/t4_text/649x234_075346231116_BiT%20500.JPG |  |  |  | https://bitner.com.pl/data/t4txt_photos/013613250320_BiT%20500%20300-500.pdf |  |  |  | https://bitner.com.pl/data/t4txt_photos/104907270423_0150_DWU_S_2304_BiT_500_w.5.pdf |  |  |  | https://bitner.com.pl/data/t4txt_photos/09550590724_0026_3_UE_BITNER_BiT_500.pdf
S54496 | 5902956024404 |  |  | BiT 500® 7x2,5 mm² 300/500V | Giętkie kable sterownicze i zasilające, przeznaczone do pracy w energetycznych urządzeniach kontrolnych, zabezpieczających oraz do obwodów sterowania, a także do zasilania w energię elektryczną odbiorników małej mocy, urządzeń ruchomych i przenośnych. Nadają się do instalowania na stałe oraz do połączeń ruchomych w urządzeniach przemysłowych, liniach technologicznych, maszynach pracujących w pomieszczeniach suchych i wilgotnych. Wysoka giętkość kabli BiT500® ułatwia ich układanie, a zastosowane materiały izolacyjne pozwalają na łatwe i szybkie wykonanie połączeń i zapewniają wysoką trwałość wykonanego połączenia. Kable sklasyfikowane zgodnie z normą PN-EN 50575 (CPR). | [10 empty] | Zakłady Kablowe BITNER Sp. z o.o. | S54496 | Giętkie kable sterownicze, w izolacji i powłoce PVC, do zastosowań wnętrzowych, żyły numerowane, 300/500V |  |  | BITNER | [6 empty] | true | true | 12 | PL | [11 empty] | n91 | no_discount_group | no_bonus_group | NOT_RELEVANT | NONE | NOT_RELEVANT | NONE | [33 empty] | 27.32.13.0 |  |  | 0 | 24 | 24 |  |  |  |  | 8544 49 95 | [8 empty] | EC003250 | KMT | KMT | 1 | 1 | [32 empty] | net_list | 47130 | PLN | 0.23 |  |  |  | 2025-07-24 |  |  | KMT | [13 empty] | https://bitner.com.pl/data/t4_text/649x234_075346231116_BiT%20500.JPG |  |  |  | https://bitner.com.pl/data/t4txt_photos/013613250320_BiT%20500%20300-500.pdf |  |  |  | https://bitner.com.pl/data/t4txt_photos/104907270423_0150_DWU_S_2304_BiT_500_w.5.pdf |  |  |  | https://bitner.com.pl/data/t4txt_photos/09550590724_0026_3_UE_BITNER_BiT_500.pdf
S54498 | 5902956024411 |  |  | BiT 500® 10G2,5 mm² 300/500V | Giętkie kable sterownicze i zasilające, przeznaczone do pracy w energetycznych urządzeniach kontrolnych, zabezpieczających oraz do obwodów sterowania, a także do zasilania w energię elektryczną odbiorników małej mocy, urządzeń ruchomych i przenośnych. Nadają się do instalowania na stałe oraz do połączeń ruchomych w urządzeniach przemysłowych, liniach technologicznych, maszynach pracujących w pomieszczeniach suchych i wilgotnych. Wysoka giętkość kabli BiT500® ułatwia ich układanie, a zastosowane materiały izolacyjne pozwalają na łatwe i szybkie wykonanie połączeń i zapewniają wysoką trwałość wykonanego połączenia. Kable sklasyfikowane zgodnie z normą PN-EN 50575 (CPR). | [10 empty] | Zakłady Kablowe BITNER Sp. z o.o. | S54498 | Giętkie kable sterownicze, w izolacji i powłoce PVC, do zastosowań wnętrzowych, żyły numerowane, 300/500V |  |  | BITNER | [6 empty] | true | true | 12 | PL | [11 empty] | n91 | no_discount_group | no_bonus_group | NOT_RELEVANT | NONE | NOT_RELEVANT | NONE | [33 empty] | 27.32.13.0 |  |  | 0 | 24 | 24 |  |  |  |  | 8544 49 95 | [8 empty] | EC003250 | KMT | KMT | 1 | 1 | [32 empty] | net_list | 63016 | PLN | 0.23 |  |  |  | 2025-07-24 |  |  | KMT | [13 empty] | https://bitner.com.pl/data/t4_text/649x234_075346231116_BiT%20500.JPG |  |  |  | https://bitner.com.pl/data/t4txt_photos/013613250320_BiT%20500%20300-500.pdf |  |  |  | https://bitner.com.pl/data/t4txt_photos/104907270423_0150_DWU_S_2304_BiT_500_w.5.pdf |  |  |  | https://bitner.com.pl/data/t4txt_photos/09550590724_0026_3_UE_BITNER_BiT_500.pdf
S54499 | 5902956024428 |  |  | BiT 500® 12G2,5 mm² 300/500V | Giętkie kable sterownicze i zasilające, przeznaczone do pracy w energetycznych urządzeniach kontrolnych, zabezpieczających oraz do obwodów sterowania, a także do zasilania w energię elektryczną odbiorników małej mocy, urządzeń ruchomych i przenośnych. Nadają się do instalowania na stałe oraz do połączeń ruchomych w urządzeniach przemysłowych, liniach technologicznych, maszynach pracujących w pomieszczeniach suchych i wilgotnych. Wysoka giętkość kabli BiT500® ułatwia ich układanie, a zastosowane materiały izolacyjne pozwalają na łatwe i szybkie wykonanie połączeń i zapewniają wysoką trwałość wykonanego połączenia. Kable sklasyfikowane zgodnie z normą PN-EN 50575 (CPR). | [10 empty] | Zakłady Kablowe BITNER Sp. z o.o. | S54499 | Giętkie kable sterownicze, w izolacji i powłoce PVC, do zastosowań wnętrzowych, żyły numerowane, 300/500V |  |  | BITNER | [6 empty] | true | true | 12 | PL | [11 empty] | n91 | no_discount_group | no_bonus_group | NOT_RELEVANT | NONE | NOT_RELEVANT | NONE | [33 empty] | 27.32.13.0 |  |  | 0 | 24 | 24 |  |  |  |  | 8544 49 95 | [8 empty] | EC003250 | KMT | KMT | 1 | 1 | [32 empty] | net_list | 73645 | PLN | 0.23 |  |  |  | 2025-07-24 |  |  | KMT | [13 empty] | https://bitner.com.pl/data/t4_text/649x234_075346231116_BiT%20500.JPG |  |  |  | https://bitner.com.pl/data/t4txt_photos/013613250320_BiT%20500%20300-500.pdf |  |  |  | https://bitner.com.pl/data/t4txt_photos/104907270423_0150_DWU_S_2304_BiT_500_w.5.pdf |  |  |  | https://bitner.com.pl/data/t4txt_photos/09550590724_0026_3_UE_BITNER_BiT_500.pdf
S54500 | 5902956024435 |  |  | BiT 500® 12x2,5 mm² 300/500V | Giętkie kable sterownicze i zasilające, przeznaczone do pracy w energetycznych urządzeniach kontrolnych, zabezpieczających oraz do obwodów sterowania, a także do zasilania w energię elektryczną odbiorników małej mocy, urządzeń ruchomych i przenośnych. Nadają się do instalowania na stałe oraz do połączeń ruchomych w urządzeniach przemysłowych, liniach technologicznych, maszynach pracujących w pomieszczeniach suchych i wilgotnych. Wysoka giętkość kabli BiT500® ułatwia ich układanie, a zastosowane materiały izolacyjne pozwalają na łatwe i szybkie wykonanie połączeń i zapewniają wysoką trwałość wykonanego połączenia. Kable sklasyfikowane zgodnie z normą PN-EN 50575 (CPR). | [10 empty] | Zakłady Kablowe BITNER Sp. z o.o. | S54500 | Giętkie kable sterownicze, w izolacji i powłoce PVC, do zastosowań wnętrzowych, żyły numerowane, 300/500V |  |  | BITNER | [6 empty] | true | true | 12 | PL | [11 empty] | n91 | no_discount_group | no_bonus_group | NOT_RELEVANT | NONE | NOT_RELEVANT | NONE | [33 empty] | 27.32.13.0 |  |  | 0 | 24 | 24 |  |  |  |  | 8544 49 95 | [8 empty] | EC003250 | KMT | KMT | 1 | 1 | [32 empty] | net_list | 81011 | PLN | 0.23 |  |  |  | 2025-07-24 |  |  | KMT | [13 empty] | https://bitner.com.pl/data/t4_text/649x234_075346231116_BiT%20500.JPG |  |  |  | https://bitner.com.pl/data/t4txt_photos/013613250320_BiT%20500%20300-500.pdf |  |  |  | https://bitner.com.pl/data/t4txt_photos/104907270423_0150_DWU_S_2304_BiT_500_w.5.pdf |  |  |  | https://bitner.com.pl/data/t4txt_photos/09550590724_0026_3_UE_BITNER_BiT_500.pdf
S54550 | 5902956024442 |  |  | BiT 500® 14G2,5 mm² 300/500V | Giętkie kable sterownicze i zasilające, przeznaczone do pracy w energetycznych urządzeniach kontrolnych, zabezpieczających oraz do obwodów sterowania, a także do zasilania w energię elektryczną odbiorników małej mocy, urządzeń ruchomych i przenośnych. Nadają się do instalowania na stałe oraz do połączeń ruchomych w urządzeniach przemysłowych, liniach technologicznych, maszynach pracujących w pomieszczeniach suchych i wilgotnych. Wysoka giętkość kabli BiT500® ułatwia ich układanie, a zastosowane materiały izolacyjne pozwalają na łatwe i szybkie wykonanie połączeń i zapewniają wysoką trwałość wykonanego połączenia. Kable sklasyfikowane zgodnie z normą PN-EN 50575 (CPR). | [10 empty] | Zakłady Kablowe BITNER Sp. z o.o. | S54550 | Giętkie kable sterownicze, w izolacji i powłoce PVC, do zastosowań wnętrzowych, żyły numerowane, 300/500V |  |  | BITNER | [6 empty] | true | true | 12 | PL | [11 empty] | n91 | no_discount_group | no_bonus_group | NOT_RELEVANT | NONE | NOT_RELEVANT | NONE | [33 empty] | 27.32.13.0 |  |  | 0 | 24 | 24 |  |  |  |  | 8544 49 95 | [8 empty] | EC003250 | KMT | KMT | 1 | 1 | [32 empty] | net_list | 85835 | PLN | 0.23 |  |  |  | 2025-07-24 |  |  | KMT | [13 empty] | https://bitner.com.pl/data/t4_text/649x234_075346231116_BiT%20500.JPG |  |  |  | https://bitner.com.pl/data/t4txt_photos/013613250320_BiT%20500%20300-500.pdf |  |  |  | https://bitner.com.pl/data/t4txt_photos/104907270423_0150_DWU_S_2304_BiT_500_w.5.pdf |  |  |  | https://bitner.com.pl/data/t4txt_photos/09550590724_0026_3_UE_BITNER_BiT_500.pdf
S54551 | 5902956024459 |  |  | BiT 500® 16G2,5 mm² 300/500V | Giętkie kable sterownicze i zasilające, przeznaczone do pracy w energetycznych urządzeniach kontrolnych, zabezpieczających oraz do obwodów sterowania, a także do zasilania w energię elektryczną odbiorników małej mocy, urządzeń ruchomych i przenośnych. Nadają się do instalowania na stałe oraz do połączeń ruchomych w urządzeniach przemysłowych, liniach technologicznych, maszynach pracujących w pomieszczeniach suchych i wilgotnych. Wysoka giętkość kabli BiT500® ułatwia ich układanie, a zastosowane materiały izolacyjne pozwalają na łatwe i szybkie wykonanie połączeń i zapewniają wysoką trwałość wykonanego połączenia. Kable sklasyfikowane zgodnie z normą PN-EN 50575 (CPR). | [10 empty] | Zakłady Kablowe BITNER Sp. z o.o. | S54551 | Giętkie kable sterownicze, w izolacji i powłoce PVC, do zastosowań wnętrzowych, żyły numerowane, 300/500V |  |  | BITNER | [6 empty] | true | true | 12 | PL | [11 empty] | n91 | no_discount_group | no_bonus_group | NOT_RELEVANT | NONE | NOT_RELEVANT | NONE | [33 empty] | 27.32.13.0 |  |  | 0 | 24 | 24 |  |  |  |  | 8544 49 95 | [8 empty] | EC003250 | KMT | KMT | 1 | 1 | [32 empty] | net_list | 97830 | PLN | 0.23 |  |  |  | 2025-07-24 |  |  | KMT | [13 empty] | https://bitner.com.pl/data/t4_text/649x234_075346231116_BiT%20500.JPG |  |  |  | https://bitner.com.pl/data/t4txt_photos/013613250320_BiT%20500%20300-500.pdf |  |  |  | https://bitner.com.pl/data/t4txt_photos/104907270423_0150_DWU_S_2304_BiT_500_w.5.pdf |  |  |  | https://bitner.com.pl/data/t4txt_photos/09550590724_0026_3_UE_BITNER_BiT_500.pdf
S54552 | 5902956024466 |  |  | BiT 500® 18G2,5 mm² 300/500V | Giętkie kable sterownicze i zasilające, przeznaczone do pracy w energetycznych urządzeniach kontrolnych, zabezpieczających oraz do obwodów sterowania, a także do zasilania w energię elektryczną odbiorników małej mocy, urządzeń ruchomych i przenośnych. Nadają się do instalowania na stałe oraz do połączeń ruchomych w urządzeniach przemysłowych, liniach technologicznych, maszynach pracujących w pomieszczeniach suchych i wilgotnych. Wysoka giętkość kabli BiT500® ułatwia ich układanie, a zastosowane materiały izolacyjne pozwalają na łatwe i szybkie wykonanie połączeń i zapewniają wysoką trwałość wykonanego połączenia. Kable sklasyfikowane zgodnie z normą PN-EN 50575 (CPR). | [10 empty] | Zakłady Kablowe BITNER Sp. z o.o. | S54552 | Giętkie kable sterownicze, w izolacji i powłoce PVC, do zastosowań wnętrzowych, żyły numerowane, 300/500V |  |  | BITNER | [6 empty] | true | true | 12 | PL | [11 empty] | n91 | no_discount_group | no_bonus_group | NOT_RELEVANT | NONE | NOT_RELEVANT | NONE | [33 empty] | 27.32.13.0 |  |  | 0 | 24 | 24 |  |  |  |  | 8544 49 95 | [8 empty] | EC003250 | KMT | KMT | 1 | 1 | [32 empty] | net_list | 110106 | PLN | 0.23 |  |  |  | 2025-07-24 |  |  | KMT | [13 empty] | https://bitner.com.pl/data/t4_text/649x234_075346231116_BiT%20500.JPG |  |  |  | https://bitner.com.pl/data/t4txt_photos/013613250320_BiT%20500%20300-500.pdf |  |  |  | https://bitner.com.pl/data/t4txt_photos/104907270423_0150_DWU_S_2304_BiT_500_w.5.pdf |  |  |  | https://bitner.com.pl/data/t4txt_photos/09550590724_0026_3_UE_BITNER_BiT_500.pdf
S54553 | 5902956024473 |  |  | BiT 500® 21G2,5 mm² 300/500V | Giętkie kable sterownicze i zasilające, przeznaczone do pracy w energetycznych urządzeniach kontrolnych, zabezpieczających oraz do obwodów sterowania, a także do zasilania w energię elektryczną odbiorników małej mocy, urządzeń ruchomych i przenośnych. Nadają się do instalowania na stałe oraz do połączeń ruchomych w urządzeniach przemysłowych, liniach technologicznych, maszynach pracujących w pomieszczeniach suchych i wilgotnych. Wysoka giętkość kabli BiT500® ułatwia ich układanie, a zastosowane materiały izolacyjne pozwalają na łatwe i szybkie wykonanie połączeń i zapewniają wysoką trwałość wykonanego połączenia. Kable sklasyfikowane zgodnie z normą PN-EN 50575 (CPR). | [10 empty] | Zakłady Kablowe BITNER Sp. z o.o. | S54553 | Giętkie kable sterownicze, w izolacji i powłoce PVC, do zastosowań wnętrzowych, żyły numerowane, 300/500V |  |  | BITNER | [6 empty] | true | true | 12 | PL | [11 empty] | n91 | no_discount_group | no_bonus_group | NOT_RELEVANT | NONE | NOT_RELEVANT | NONE | [33 empty] | 27.32.13.0 |  |  | 0 | 24 | 24 |  |  |  |  | 8544 49 95 | [8 empty] | EC003250 | KMT | KMT | 1 | 1 | [32 empty] | net_list | 127451 | PLN | 0.23 |  |  |  | 2025-07-24 |  |  | KMT | [13 empty] | https://bitner.com.pl/data/t4_text/649x234_075346231116_BiT%20500.JPG |  |  |  | https://bitner.com.pl/data/t4txt_photos/013613250320_BiT%20500%20300-500.pdf |  |  |  | https://bitner.com.pl/data/t4txt_photos/104907270423_0150_DWU_S_2304_BiT_500_w.5.pdf |  |  |  | https://bitner.com.pl/data/t4txt_photos/09550590724_0026_3_UE_BITNER_BiT_500.pdf
S54554 | 5902956024480 |  |  | BiT 500® 25G2,5 mm² 300/500V | Giętkie kable sterownicze i zasilające, przeznaczone do pracy w energetycznych urządzeniach kontrolnych, zabezpieczających oraz do obwodów sterowania, a także do zasilania w energię elektryczną odbiorników małej mocy, urządzeń ruchomych i przenośnych. Nadają się do instalowania na stałe oraz do połączeń ruchomych w urządzeniach przemysłowych, liniach technologicznych, maszynach pracujących w pomieszczeniach suchych i wilgotnych. Wysoka giętkość kabli BiT500® ułatwia ich układanie, a zastosowane materiały izolacyjne pozwalają na łatwe i szybkie wykonanie połączeń i zapewniają wysoką trwałość wykonanego połączenia. Kable sklasyfikowane zgodnie z normą PN-EN 50575 (CPR). | [10 empty] | Zakłady Kablowe BITNER Sp. z o.o. | S54554 | Giętkie kable sterownicze, w izolacji i powłoce PVC, do zastosowań wnętrzowych, żyły numerowane, 300/500V |  |  | BITNER | [6 empty] | true | true | 12 | PL | [11 empty] | n91 | no_discount_group | no_bonus_group | NOT_RELEVANT | NONE | NOT_RELEVANT | NONE | [33 empty] | 27.32.13.0 |  |  | 0 | 24 | 24 |  |  |  |  | 8544 49 95 | [8 empty] | EC003250 | KMT | KMT | 1 | 1 | [32 empty] | net_list | 152434 | PLN | 0.23 |  |  |  | 2025-07-24 |  |  | KMT | [13 empty] | https://bitner.com.pl/data/t4_text/649x234_075346231116_BiT%20500.JPG |  |  |  | https://bitner.com.pl/data/t4txt_photos/013613250320_BiT%20500%20300-500.pdf |  |  |  | https://bitner.com.pl/data/t4txt_photos/104907270423_0150_DWU_S_2304_BiT_500_w.5.pdf |  |  |  | https://bitner.com.pl/data/t4txt_photos/09550590724_0026_3_UE_BITNER_BiT_500.pdf
S54555 | 5902956024497 |  |  | BiT 500® 30G2,5 mm² 300/500V | Giętkie kable sterownicze i zasilające, przeznaczone do pracy w energetycznych urządzeniach kontrolnych, zabezpieczających oraz do obwodów sterowania, a także do zasilania w energię elektryczną odbiorników małej mocy, urządzeń ruchomych i przenośnych. Nadają się do instalowania na stałe oraz do połączeń ruchomych w urządzeniach przemysłowych, liniach technologicznych, maszynach pracujących w pomieszczeniach suchych i wilgotnych. Wysoka giętkość kabli BiT500® ułatwia ich układanie, a zastosowane materiały izolacyjne pozwalają na łatwe i szybkie wykonanie połączeń i zapewniają wysoką trwałość wykonanego połączenia. Kable sklasyfikowane zgodnie z normą PN-EN 50575 (CPR). | [10 empty] | Zakłady Kablowe BITNER Sp. z o.o. | S54555 | Giętkie kable sterownicze, w izolacji i powłoce PVC, do zastosowań wnętrzowych, żyły numerowane, 300/500V |  |  | BITNER | [6 empty] | true | true | 12 | PL | [11 empty] | n91 | no_discount_group | no_bonus_group | NOT_RELEVANT | NONE | NOT_RELEVANT | NONE | [33 empty] | 27.32.13.0 |  |  | 0 | 24 | 24 |  |  |  |  | 8544 49 95 | [8 empty] | EC003250 | KMT | KMT | 1 | 1 | [32 empty] | net_list | 180491 | PLN | 0.23 |  |  |  | 2025-07-24 |  |  | KMT | [13 empty] | https://bitner.com.pl/data/t4_text/649x234_075346231116_BiT%20500.JPG |  |  |  | https://bitner.com.pl/data/t4txt_photos/013613250320_BiT%20500%20300-500.pdf |  |  |  | https://bitner.com.pl/data/t4txt_photos/104907270423_0150_DWU_S_2304_BiT_500_w.5.pdf |  |  |  | https://bitner.com.pl/data/t4txt_photos/09550590724_0026_3_UE_BITNER_BiT_500.pdf
S54556 | 5902956024503 |  |  | BiT 500® 34G2,5 mm² 300/500V | Giętkie kable sterownicze i zasilające, przeznaczone do pracy w energetycznych urządzeniach kontrolnych, zabezpieczających oraz do obwodów sterowania, a także do zasilania w energię elektryczną odbiorników małej mocy, urządzeń ruchomych i przenośnych. Nadają się do instalowania na stałe oraz do połączeń ruchomych w urządzeniach przemysłowych, liniach technologicznych, maszynach pracujących w pomieszczeniach suchych i wilgotnych. Wysoka giętkość kabli BiT500® ułatwia ich układanie, a zastosowane materiały izolacyjne pozwalają na łatwe i szybkie wykonanie połączeń i zapewniają wysoką trwałość wykonanego połączenia. Kable sklasyfikowane zgodnie z normą PN-EN 50575 (CPR). | [10 empty] | Zakłady Kablowe BITNER Sp. z o.o. | S54556 | Giętkie kable sterownicze, w izolacji i powłoce PVC, do zastosowań wnętrzowych, żyły numerowane, 300/500V |  |  | BITNER | [6 empty] | true | true | 12 | PL | [11 empty] | n91 | no_discount_group | no_bonus_group | NOT_RELEVANT | NONE | NOT_RELEVANT | NONE | [33 empty] | 27.32.13.0 |  |  | 0 | 24 | 24 |  |  |  |  | 8544 49 95 | [8 empty] | EC003250 | KMT | KMT | 1 | 1 | [32 empty] | net_list | 206171 | PLN | 0.23 |  |  |  | 2025-07-24 |  |  | KMT | [13 empty] | https://bitner.com.pl/data/t4_text/649x234_075346231116_BiT%20500.JPG |  |  |  | https://bitner.com.pl/data/t4txt_photos/013613250320_BiT%20500%20300-500.pdf |  |  |  | https://bitner.com.pl/data/t4txt_photos/104907270423_0150_DWU_S_2304_BiT_500_w.5.pdf |  |  |  | https://bitner.com.pl/data/t4txt_photos/09550590724_0026_3_UE_BITNER_BiT_500.pdf
S54557 | 5902956024510 |  |  | BiT 500® 37G2,5 mm² 300/500V | Giętkie kable sterownicze i zasilające, przeznaczone do pracy w energetycznych urządzeniach kontrolnych, zabezpieczających oraz do obwodów sterowania, a także do zasilania w energię elektryczną odbiorników małej mocy, urządzeń ruchomych i przenośnych. Nadają się do instalowania na stałe oraz do połączeń ruchomych w urządzeniach przemysłowych, liniach technologicznych, maszynach pracujących w pomieszczeniach suchych i wilgotnych. Wysoka giętkość kabli BiT500® ułatwia ich układanie, a zastosowane materiały izolacyjne pozwalają na łatwe i szybkie wykonanie połączeń i zapewniają wysoką trwałość wykonanego połączenia. Kable sklasyfikowane zgodnie z normą PN-EN 50575 (CPR). | [10 empty] | Zakłady Kablowe BITNER Sp. z o.o. | S54557 | Giętkie kable sterownicze, w izolacji i powłoce PVC, do zastosowań wnętrzowych, żyły numerowane, 300/500V |  |  | BITNER | [6 empty] | true | true | 12 | PL | [11 empty] | n91 | no_discount_group | no_bonus_group | NOT_RELEVANT | NONE | NOT_RELEVANT | NONE | [33 empty] | 27.32.13.0 |  |  | 0 | 24 | 24 |  |  |  |  | 8544 49 95 | [8 empty] | EC003250 | KMT | KMT | 1 | 1 | [32 empty] | net_list | 222108 | PLN | 0.23 |  |  |  | 2025-07-24 |  |  | KMT | [13 empty] | https://bitner.com.pl/data/t4_text/649x234_075346231116_BiT%20500.JPG |  |  |  | https://bitner.com.pl/data/t4txt_photos/013613250320_BiT%20500%20300-500.pdf |  |  |  | https://bitner.com.pl/data/t4txt_photos/104907270423_0150_DWU_S_2304_BiT_500_w.5.pdf |  |  |  | https://bitner.com.pl/data/t4txt_photos/09550590724_0026_3_UE_BITNER_BiT_500.pdf
S54558 | 5902956024527 |  |  | BiT 500® 42G2,5 mm² 300/500V | Giętkie kable sterownicze i zasilające, przeznaczone do pracy w energetycznych urządzeniach kontrolnych, zabezpieczających oraz do obwodów sterowania, a także do zasilania w energię elektryczną odbiorników małej mocy, urządzeń ruchomych i przenośnych. Nadają się do instalowania na stałe oraz do połączeń ruchomych w urządzeniach przemysłowych, liniach technologicznych, maszynach pracujących w pomieszczeniach suchych i wilgotnych. Wysoka giętkość kabli BiT500® ułatwia ich układanie, a zastosowane materiały izolacyjne pozwalają na łatwe i szybkie wykonanie połączeń i zapewniają wysoką trwałość wykonanego połączenia. Kable sklasyfikowane zgodnie z normą PN-EN 50575 (CPR). | [10 empty] | Zakłady Kablowe BITNER Sp. z o.o. | S54558 | Giętkie kable sterownicze, w izolacji i powłoce PVC, do zastosowań wnętrzowych, żyły numerowane, 300/500V |  |  | BITNER | [6 empty] | true | true | 12 | PL | [11 empty] | n91 | no_discount_group | no_bonus_group | NOT_RELEVANT | NONE | NOT_RELEVANT | NONE | [33 empty] | 27.32.13.0 |  |  | 0 | 24 | 24 |  |  |  |  | 8544 49 95 | [8 empty] | EC003250 | KMT | KMT | 1 | 1 | [32 empty] | net_list | 253107 | PLN | 0.23 |  |  |  | 2025-07-24 |  |  | KMT | [13 empty] | https://bitner.com.pl/data/t4_text/649x234_075346231116_BiT%20500.JPG |  |  |  | https://bitner.com.pl/data/t4txt_photos/013613250320_BiT%20500%20300-500.pdf |  |  |  | https://bitner.com.pl/data/t4txt_photos/104907270423_0150_DWU_S_2304_BiT_500_w.5.pdf |  |  |  | https://bitner.com.pl/data/t4txt_photos/09550590724_0026_3_UE_BITNER_BiT_500.pdf
S54559 | 5902956024534 |  |  | BiT 500® 50G2,5 mm² 300/500V | Giętkie kable sterownicze i zasilające, przeznaczone do pracy w energetycznych urządzeniach kontrolnych, zabezpieczających oraz do obwodów sterowania, a także do zasilania w energię elektryczną odbiorników małej mocy, urządzeń ruchomych i przenośnych. Nadają się do instalowania na stałe oraz do połączeń ruchomych w urządzeniach przemysłowych, liniach technologicznych, maszynach pracujących w pomieszczeniach suchych i wilgotnych. Wysoka giętkość kabli BiT500® ułatwia ich układanie, a zastosowane materiały izolacyjne pozwalają na łatwe i szybkie wykonanie połączeń i zapewniają wysoką trwałość wykonanego połączenia. Kable sklasyfikowane zgodnie z normą PN-EN 50575 (CPR). | [10 empty] | Zakłady Kablowe BITNER Sp. z o.o. | S54559 | Giętkie kable sterownicze, w izolacji i powłoce PVC, do zastosowań wnętrzowych, żyły numerowane, 300/500V |  |  | BITNER | [6 empty] | true | true | 12 | PL | [11 empty] | n91 | no_discount_group | no_bonus_group | NOT_RELEVANT | NONE | NOT_RELEVANT | NONE | [33 empty] | 27.32.13.0 |  |  | 0 | 24 | 24 |  |  |  |  | 8544 49 95 | [8 empty] | EC003250 | KMT | KMT | 1 | 1 | [32 empty] | net_list | 299354 | PLN | 0.23 |  |  |  | 2025-07-24 |  |  | KMT | [13 empty] | https://bitner.com.pl/data/t4_text/649x234_075346231116_BiT%20500.JPG |  |  |  | https://bitner.com.pl/data/t4txt_photos/013613250320_BiT%20500%20300-500.pdf |  |  |  | https://bitner.com.pl/data/t4txt_photos/104907270423_0150_DWU_S_2304_BiT_500_w.5.pdf |  |  |  | https://bitner.com.pl/data/t4txt_photos/09550590724_0026_3_UE_BITNER_BiT_500.pdf
S54560 | 5902956024541 |  |  | BiT 500® 2x4,0 mm² 300/500V | Giętkie kable sterownicze i zasilające, przeznaczone do pracy w energetycznych urządzeniach kontrolnych, zabezpieczających oraz do obwodów sterowania, a także do zasilania w energię elektryczną odbiorników małej mocy, urządzeń ruchomych i przenośnych. Nadają się do instalowania na stałe oraz do połączeń ruchomych w urządzeniach przemysłowych, liniach technologicznych, maszynach pracujących w pomieszczeniach suchych i wilgotnych. Wysoka giętkość kabli BiT500® ułatwia ich układanie, a zastosowane materiały izolacyjne pozwalają na łatwe i szybkie wykonanie połączeń i zapewniają wysoką trwałość wykonanego połączenia. Kable sklasyfikowane zgodnie z normą PN-EN 50575 (CPR). | [10 empty] | Zakłady Kablowe BITNER Sp. z o.o. | S54560 | Giętkie kable sterownicze, w izolacji i powłoce PVC, do zastosowań wnętrzowych, żyły numerowane, 300/500V |  |  | BITNER | [6 empty] | true | true | 12 | PL | [11 empty] | n91 | no_discount_group | no_bonus_group | NOT_RELEVANT | NONE | NOT_RELEVANT | NONE | [33 empty] | 27.32.13.0 |  |  | 0 | 24 | 24 |  |  |  |  | 8544 49 95 | [8 empty] | EC003250 | KMT | KMT | 1 | 1 | [32 empty] | net_list | 22079 | PLN | 0.23 |  |  |  | 2025-07-24 |  |  | KMT | [13 empty] | https://bitner.com.pl/data/t4_text/649x234_075346231116_BiT%20500.JPG |  |  |  | https://bitner.com.pl/data/t4txt_photos/013613250320_BiT%20500%20300-500.pdf |  |  |  | https://bitner.com.pl/data/t4txt_photos/104907270423_0150_DWU_S_2304_BiT_500_w.5.pdf |  |  |  | https://bitner.com.pl/data/t4txt_photos/09550590724_0026_3_UE_BITNER_BiT_500.pdf
S54561 | 5902956024558 |  |  | BiT 500® 3G4,0 mm² 300/500V | Giętkie kable sterownicze i zasilające, przeznaczone do pracy w energetycznych urządzeniach kontrolnych, zabezpieczających oraz do obwodów sterowania, a także do zasilania w energię elektryczną odbiorników małej mocy, urządzeń ruchomych i przenośnych. Nadają się do instalowania na stałe oraz do połączeń ruchomych w urządzeniach przemysłowych, liniach technologicznych, maszynach pracujących w pomieszczeniach suchych i wilgotnych. Wysoka giętkość kabli BiT500® ułatwia ich układanie, a zastosowane materiały izolacyjne pozwalają na łatwe i szybkie wykonanie połączeń i zapewniają wysoką trwałość wykonanego połączenia. Kable sklasyfikowane zgodnie z normą PN-EN 50575 (CPR). | [10 empty] | Zakłady Kablowe BITNER Sp. z o.o. | S54561 | Giętkie kable sterownicze, w izolacji i powłoce PVC, do zastosowań wnętrzowych, żyły numerowane, 300/500V |  |  | BITNER | [6 empty] | true | true | 12 | PL | [11 empty] | n91 | no_discount_group | no_bonus_group | NOT_RELEVANT | NONE | NOT_RELEVANT | NONE | [33 empty] | 27.32.13.0 |  |  | 0 | 24 | 24 |  |  |  |  | 8544 49 95 | [8 empty] | EC003250 | KMT | KMT | 1 | 1 | [32 empty] | net_list | 31749 | PLN | 0.23 |  |  |  | 2025-07-24 |  |  | KMT | [13 empty] | https://bitner.com.pl/data/t4_text/649x234_075346231116_BiT%20500.JPG |  |  |  | https://bitner.com.pl/data/t4txt_photos/013613250320_BiT%20500%20300-500.pdf |  |  |  | https://bitner.com.pl/data/t4txt_photos/104907270423_0150_DWU_S_2304_BiT_500_w.5.pdf |  |  |  | https://bitner.com.pl/data/t4txt_photos/09550590724_0026_3_UE_BITNER_BiT_500.pdf
S54562 | 5902956024565 |  |  | BiT 500® 3x4,0 mm² 300/500V | Giętkie kable sterownicze i zasilające, przeznaczone do pracy w energetycznych urządzeniach kontrolnych, zabezpieczających oraz do obwodów sterowania, a także do zasilania w energię elektryczną odbiorników małej mocy, urządzeń ruchomych i przenośnych. Nadają się do instalowania na stałe oraz do połączeń ruchomych w urządzeniach przemysłowych, liniach technologicznych, maszynach pracujących w pomieszczeniach suchych i wilgotnych. Wysoka giętkość kabli BiT500® ułatwia ich układanie, a zastosowane materiały izolacyjne pozwalają na łatwe i szybkie wykonanie połączeń i zapewniają wysoką trwałość wykonanego połączenia. Kable sklasyfikowane zgodnie z normą PN-EN 50575 (CPR). | [10 empty] | Zakłady Kablowe BITNER Sp. z o.o. | S54562 | Giętkie kable sterownicze, w izolacji i powłoce PVC, do zastosowań wnętrzowych, żyły numerowane, 300/500V |  |  | BITNER | [6 empty] | true | true | 12 | PL | [11 empty] | n91 | no_discount_group | no_bonus_group | NOT_RELEVANT | NONE | NOT_RELEVANT | NONE | [33 empty] | 27.32.13.0 |  |  | 0 | 24 | 24 |  |  |  |  | 8544 49 95 | [8 empty] | EC003250 | KMT | KMT | 1 | 1 | [32 empty] | net_list | 34922 | PLN | 0.23 |  |  |  | 2025-07-24 |  |  | KMT | [13 empty] | https://bitner.com.pl/data/t4_text/649x234_075346231116_BiT%20500.JPG |  |  |  | https://bitner.com.pl/data/t4txt_photos/013613250320_BiT%20500%20300-500.pdf |  |  |  | https://bitner.com.pl/data/t4txt_photos/104907270423_0150_DWU_S_2304_BiT_500_w.5.pdf |  |  |  | https://bitner.com.pl/data/t4txt_photos/09550590724_0026_3_UE_BITNER_BiT_500.pdf
S54563 | 5902956024572 |  |  | BiT 500® 4G4,0 mm² 300/500V | Giętkie kable sterownicze i zasilające, przeznaczone do pracy w energetycznych urządzeniach kontrolnych, zabezpieczających oraz do obwodów sterowania, a także do zasilania w energię elektryczną odbiorników małej mocy, urządzeń ruchomych i przenośnych. Nadają się do instalowania na stałe oraz do połączeń ruchomych w urządzeniach przemysłowych, liniach technologicznych, maszynach pracujących w pomieszczeniach suchych i wilgotnych. Wysoka giętkość kabli BiT500® ułatwia ich układanie, a zastosowane materiały izolacyjne pozwalają na łatwe i szybkie wykonanie połączeń i zapewniają wysoką trwałość wykonanego połączenia. Kable sklasyfikowane zgodnie z normą PN-EN 50575 (CPR). | [10 empty] | Zakłady Kablowe BITNER Sp. z o.o. | S54563 | Giętkie kable sterownicze, w izolacji i powłoce PVC, do zastosowań wnętrzowych, żyły numerowane, 300/500V |  |  | BITNER | [6 empty] | true | true | 12 | PL | [11 empty] | n91 | no_discount_group | no_bonus_group | NOT_RELEVANT | NONE | NOT_RELEVANT | NONE | [33 empty] | 27.32.13.0 |  |  | 0 | 24 | 24 |  |  |  |  | 8544 49 95 | [8 empty] | EC003250 | KMT | KMT | 1 | 1 | [32 empty] | net_list | 41802 | PLN | 0.23 |  |  |  | 2025-07-24 |  |  | KMT | [13 empty] | https://bitner.com.pl/data/t4_text/649x234_075346231116_BiT%20500.JPG |  |  |  | https://bitner.com.pl/data/t4txt_photos/013613250320_BiT%20500%20300-500.pdf |  |  |  | https://bitner.com.pl/data/t4txt_photos/104907270423_0150_DWU_S_2304_BiT_500_w.5.pdf |  |  |  | https://bitner.com.pl/data/t4txt_photos/09550590724_0026_3_UE_BITNER_BiT_500.pdf
S54564 | 5902956024589 |  |  | BiT 500® 5G4,0 mm² 300/500V | Giętkie kable sterownicze i zasilające, przeznaczone do pracy w energetycznych urządzeniach kontrolnych, zabezpieczających oraz do obwodów sterowania, a także do zasilania w energię elektryczną odbiorników małej mocy, urządzeń ruchomych i przenośnych. Nadają się do instalowania na stałe oraz do połączeń ruchomych w urządzeniach przemysłowych, liniach technologicznych, maszynach pracujących w pomieszczeniach suchych i wilgotnych. Wysoka giętkość kabli BiT500® ułatwia ich układanie, a zastosowane materiały izolacyjne pozwalają na łatwe i szybkie wykonanie połączeń i zapewniają wysoką trwałość wykonanego połączenia. Kable sklasyfikowane zgodnie z normą PN-EN 50575 (CPR). | [10 empty] | Zakłady Kablowe BITNER Sp. z o.o. | S54564 | Giętkie kable sterownicze, w izolacji i powłoce PVC, do zastosowań wnętrzowych, żyły numerowane, 300/500V |  |  | BITNER | [6 empty] | true | true | 12 | PL | [11 empty] | n91 | no_discount_group | no_bonus_group | NOT_RELEVANT | NONE | NOT_RELEVANT | NONE | [33 empty] | 27.32.13.0 |  |  | 0 | 24 | 24 |  |  |  |  | 8544 49 95 | [8 empty] | EC003250 | KMT | KMT | 1 | 1 | [32 empty] | net_list | 51819 | PLN | 0.23 |  |  |  | 2025-07-24 |  |  | KMT | [13 empty] | https://bitner.com.pl/data/t4_text/649x234_075346231116_BiT%20500.JPG |  |  |  | https://bitner.com.pl/data/t4txt_photos/013613250320_BiT%20500%20300-500.pdf |  |  |  | https://bitner.com.pl/data/t4txt_photos/104907270423_0150_DWU_S_2304_BiT_500_w.5.pdf |  |  |  | https://bitner.com.pl/data/t4txt_photos/09550590724_0026_3_UE_BITNER_BiT_500.pdf
S54565 | 5902956024596 |  |  | BiT 500® 7G4,0 mm² 300/500V | Giętkie kable sterownicze i zasilające, przeznaczone do pracy w energetycznych urządzeniach kontrolnych, zabezpieczających oraz do obwodów sterowania, a także do zasilania w energię elektryczną odbiorników małej mocy, urządzeń ruchomych i przenośnych. Nadają się do instalowania na stałe oraz do połączeń ruchomych w urządzeniach przemysłowych, liniach technologicznych, maszynach pracujących w pomieszczeniach suchych i wilgotnych. Wysoka giętkość kabli BiT500® ułatwia ich układanie, a zastosowane materiały izolacyjne pozwalają na łatwe i szybkie wykonanie połączeń i zapewniają wysoką trwałość wykonanego połączenia. Kable sklasyfikowane zgodnie z normą PN-EN 50575 (CPR). | [10 empty] | Zakłady Kablowe BITNER Sp. z o.o. | S54565 | Giętkie kable sterownicze, w izolacji i powłoce PVC, do zastosowań wnętrzowych, żyły numerowane, 300/500V |  |  | BITNER | [6 empty] | true | true | 12 | PL | [11 empty] | n91 | no_discount_group | no_bonus_group | NOT_RELEVANT | NONE | NOT_RELEVANT | NONE | [33 empty] | 27.32.13.0 |  |  | 0 | 24 | 24 |  |  |  |  | 8544 49 95 | [8 empty] | EC003250 | KMT | KMT | 1 | 1 | [32 empty] | net_list | 71685 | PLN | 0.23 |  |  |  | 2025-07-24 |  |  | KMT | [13 empty] | https://bitner.com.pl/data/t4_text/649x234_075346231116_BiT%20500.JPG |  |  |  | https://bitner.com.pl/data/t4txt_photos/013613250320_BiT%20500%20300-500.pdf |  |  |  | https://bitner.com.pl/data/t4txt_photos/104907270423_0150_DWU_S_2304_BiT_500_w.5.pdf |  |  |  | https://bitner.com.pl/data/t4txt_photos/09550590724_0026_3_UE_BITNER_BiT_500.pdf
S54566 | 5902956024602 |  |  | BiT 500® 10G4,0 mm² 300/500V | Giętkie kable sterownicze i zasilające, przeznaczone do pracy w energetycznych urządzeniach kontrolnych, zabezpieczających oraz do obwodów sterowania, a także do zasilania w energię elektryczną odbiorników małej mocy, urządzeń ruchomych i przenośnych. Nadają się do instalowania na stałe oraz do połączeń ruchomych w urządzeniach przemysłowych, liniach technologicznych, maszynach pracujących w pomieszczeniach suchych i wilgotnych. Wysoka giętkość kabli BiT500® ułatwia ich układanie, a zastosowane materiały izolacyjne pozwalają na łatwe i szybkie wykonanie połączeń i zapewniają wysoką trwałość wykonanego połączenia. Kable sklasyfikowane zgodnie z normą PN-EN 50575 (CPR). | [10 empty] | Zakłady Kablowe BITNER Sp. z o.o. | S54566 | Giętkie kable sterownicze, w izolacji i powłoce PVC, do zastosowań wnętrzowych, żyły numerowane, 300/500V |  |  | BITNER | [6 empty] | true | true | 12 | PL | [11 empty] | n91 | no_discount_group | no_bonus_group | NOT_RELEVANT | NONE | NOT_RELEVANT | NONE | [33 empty] | 27.32.13.0 |  |  | 0 | 24 | 24 |  |  |  |  | 8544 49 95 | [8 empty] | EC003250 | KMT | KMT | 1 | 1 | [32 empty] | net_list | 105518 | PLN | 0.23 |  |  |  | 2025-07-24 |  |  | KMT | [13 empty] | https://bitner.com.pl/data/t4_text/649x234_075346231116_BiT%20500.JPG |  |  |  | https://bitner.com.pl/data/t4txt_photos/013613250320_BiT%20500%20300-500.pdf |  |  |  | https://bitner.com.pl/data/t4txt_photos/104907270423_0150_DWU_S_2304_BiT_500_w.5.pdf |  |  |  | https://bitner.com.pl/data/t4txt_photos/09550590724_0026_3_UE_BITNER_BiT_500.pdf
S54567 | 5902956024619 |  |  | BiT 500® 12G4,0 mm² 300/500V | Giętkie kable sterownicze i zasilające, przeznaczone do pracy w energetycznych urządzeniach kontrolnych, zabezpieczających oraz do obwodów sterowania, a także do zasilania w energię elektryczną odbiorników małej mocy, urządzeń ruchomych i przenośnych. Nadają się do instalowania na stałe oraz do połączeń ruchomych w urządzeniach przemysłowych, liniach technologicznych, maszynach pracujących w pomieszczeniach suchych i wilgotnych. Wysoka giętkość kabli BiT500® ułatwia ich układanie, a zastosowane materiały izolacyjne pozwalają na łatwe i szybkie wykonanie połączeń i zapewniają wysoką trwałość wykonanego połączenia. Kable sklasyfikowane zgodnie z normą PN-EN 50575 (CPR). | [10 empty] | Zakłady Kablowe BITNER Sp. z o.o. | S54567 | Giętkie kable sterownicze, w izolacji i powłoce PVC, do zastosowań wnętrzowych, żyły numerowane, 300/500V |  |  | BITNER | [6 empty] | true | true | 12 | PL | [11 empty] | n91 | no_discount_group | no_bonus_group | NOT_RELEVANT | NONE | NOT_RELEVANT | NONE | [33 empty] | 27.32.13.0 |  |  | 0 | 24 | 24 |  |  |  |  | 8544 49 95 | [8 empty] | EC003250 | KMT | KMT | 1 | 1 | [32 empty] | net_list | 123868 | PLN | 0.23 |  |  |  | 2025-07-24 |  |  | KMT | [13 empty] | https://bitner.com.pl/data/t4_text/649x234_075346231116_BiT%20500.JPG |  |  |  | https://bitner.com.pl/data/t4txt_photos/013613250320_BiT%20500%20300-500.pdf |  |  |  | https://bitner.com.pl/data/t4txt_photos/104907270423_0150_DWU_S_2304_BiT_500_w.5.pdf |  |  |  | https://bitner.com.pl/data/t4txt_photos/09550590724_0026_3_UE_BITNER_BiT_500.pdf
S54568 | 5902956024626 |  |  | BiT 500® 2x2x0,5 mm² 300/500V | Giętkie kable sterownicze i zasilające, przeznaczone do pracy w energetycznych urządzeniach kontrolnych, zabezpieczających oraz do obwodów sterowania, a także do zasilania w energię elektryczną odbiorników małej mocy, urządzeń ruchomych i przenośnych. Nadają się do instalowania na stałe oraz do połączeń ruchomych w urządzeniach przemysłowych, liniach technologicznych, maszynach pracujących w pomieszczeniach suchych i wilgotnych. Wysoka giętkość kabli BiT500® ułatwia ich układanie, a zastosowane materiały izolacyjne pozwalają na łatwe i szybkie wykonanie połączeń i zapewniają wysoką trwałość wykonanego połączenia. Kable sklasyfikowane zgodnie z normą PN-EN 50575 (CPR). | [10 empty] | Zakłady Kablowe BITNER Sp. z o.o. | S54568 | Giętkie kable sterownicze, w izolacji i powłoce PVC, do zastosowań wnętrzowych, żyły numerowane, 300/500V |  |  | BITNER | [6 empty] | true | true | 12 | PL | [11 empty] | n91 | no_discount_group | no_bonus_group | NOT_RELEVANT | NONE | NOT_RELEVANT | NONE | [33 empty] | 27.32.13.0 |  |  | 0 | 24 | 24 |  |  |  |  | 8544 49 95 | [8 empty] | EC003250 | KMT | KMT | 1 | 1 | [32 empty] | net_list | 6648 | PLN | 0.23 |  |  |  | 2025-07-24 |  |  | KMT | [13 empty] | https://bitner.com.pl/data/t4_text/649x234_075346231116_BiT%20500.JPG |  |  |  | https://bitner.com.pl/data/t4txt_photos/013613250320_BiT%20500%20300-500.pdf |  |  |  | https://bitner.com.pl/data/t4txt_photos/104907270423_0150_DWU_S_2304_BiT_500_w.5.pdf |  |  |  | https://bitner.com.pl/data/t4txt_photos/09550590724_0026_3_UE_BITNER_BiT_500.pdf
S54569 | 5902956024633 |  |  | BiT 500® 3x2x0,5 mm² 300/500V | Giętkie kable sterownicze i zasilające, przeznaczone do pracy w energetycznych urządzeniach kontrolnych, zabezpieczających oraz do obwodów sterowania, a także do zasilania w energię elektryczną odbiorników małej mocy, urządzeń ruchomych i przenośnych. Nadają się do instalowania na stałe oraz do połączeń ruchomych w urządzeniach przemysłowych, liniach technologicznych, maszynach pracujących w pomieszczeniach suchych i wilgotnych. Wysoka giętkość kabli BiT500® ułatwia ich układanie, a zastosowane materiały izolacyjne pozwalają na łatwe i szybkie wykonanie połączeń i zapewniają wysoką trwałość wykonanego połączenia. Kable sklasyfikowane zgodnie z normą PN-EN 50575 (CPR). | [10 empty] | Zakłady Kablowe BITNER Sp. z o.o. | S54569 | Giętkie kable sterownicze, w izolacji i powłoce PVC, do zastosowań wnętrzowych, żyły numerowane, 300/500V |  |  | BITNER | [6 empty] | true | true | 12 | PL | [11 empty] | n91 | no_discount_group | no_bonus_group | NOT_RELEVANT | NONE | NOT_RELEVANT | NONE | [33 empty] | 27.32.13.0 |  |  | 0 | 24 | 24 |  |  |  |  | 8544 49 95 | [8 empty] | EC003250 | KMT | KMT | 1 | 1 | [32 empty] | net_list | 9084 | PLN | 0.23 |  |  |  | 2025-07-24 |  |  | KMT | [13 empty] | https://bitner.com.pl/data/t4_text/649x234_075346231116_BiT%20500.JPG |  |  |  | https://bitner.com.pl/data/t4txt_photos/013613250320_BiT%20500%20300-500.pdf |  |  |  | https://bitner.com.pl/data/t4txt_photos/104907270423_0150_DWU_S_2304_BiT_500_w.5.pdf |  |  |  | https://bitner.com.pl/data/t4txt_photos/09550590724_0026_3_UE_BITNER_BiT_500.pdf
S54570 | 5902956024640 |  |  | BiT 500® 4x2x0,5 mm² 300/500V | Giętkie kable sterownicze i zasilające, przeznaczone do pracy w energetycznych urządzeniach kontrolnych, zabezpieczających oraz do obwodów sterowania, a także do zasilania w energię elektryczną odbiorników małej mocy, urządzeń ruchomych i przenośnych. Nadają się do instalowania na stałe oraz do połączeń ruchomych w urządzeniach przemysłowych, liniach technologicznych, maszynach pracujących w pomieszczeniach suchych i wilgotnych. Wysoka giętkość kabli BiT500® ułatwia ich układanie, a zastosowane materiały izolacyjne pozwalają na łatwe i szybkie wykonanie połączeń i zapewniają wysoką trwałość wykonanego połączenia. Kable sklasyfikowane zgodnie z normą PN-EN 50575 (CPR). | [10 empty] | Zakłady Kablowe BITNER Sp. z o.o. | S54570 | Giętkie kable sterownicze, w izolacji i powłoce PVC, do zastosowań wnętrzowych, żyły numerowane, 300/500V |  |  | BITNER | [6 empty] | true | true | 12 | PL | [11 empty] | n91 | no_discount_group | no_bonus_group | NOT_RELEVANT | NONE | NOT_RELEVANT | NONE | [33 empty] | 27.32.13.0 |  |  | 0 | 24 | 24 |  |  |  |  | 8544 49 95 | [8 empty] | EC003250 | KMT | KMT | 1 | 1 | [32 empty] | net_list | 12007 | PLN | 0.23 |  |  |  | 2025-07-24 |  |  | KMT | [13 empty] | https://bitner.com.pl/data/t4_text/649x234_075346231116_BiT%20500.JPG |  |  |  | https://bitner.com.pl/data/t4txt_photos/013613250320_BiT%20500%20300-500.pdf |  |  |  | https://bitner.com.pl/data/t4txt_photos/104907270423_0150_DWU_S_2304_BiT_500_w.5.pdf |  |  |  | https://bitner.com.pl/data/t4txt_photos/09550590724_0026_3_UE_BITNER_BiT_500.pdf
S54571 | 5902956024657 |  |  | BiT 500® 5x2x0,5 mm² 300/500V | Giętkie kable sterownicze i zasilające, przeznaczone do pracy w energetycznych urządzeniach kontrolnych, zabezpieczających oraz do obwodów sterowania, a także do zasilania w energię elektryczną odbiorników małej mocy, urządzeń ruchomych i przenośnych. Nadają się do instalowania na stałe oraz do połączeń ruchomych w urządzeniach przemysłowych, liniach technologicznych, maszynach pracujących w pomieszczeniach suchych i wilgotnych. Wysoka giętkość kabli BiT500® ułatwia ich układanie, a zastosowane materiały izolacyjne pozwalają na łatwe i szybkie wykonanie połączeń i zapewniają wysoką trwałość wykonanego połączenia. Kable sklasyfikowane zgodnie z normą PN-EN 50575 (CPR). | [10 empty] | Zakłady Kablowe BITNER Sp. z o.o. | S54571 | Giętkie kable sterownicze, w izolacji i powłoce PVC, do zastosowań wnętrzowych, żyły numerowane, 300/500V |  |  | BITNER | [6 empty] | true | true | 12 | PL | [11 empty] | n91 | no_discount_group | no_bonus_group | NOT_RELEVANT | NONE | NOT_RELEVANT | NONE | [33 empty] | 27.32.13.0 |  |  | 0 | 24 | 24 |  |  |  |  | 8544 49 95 | [8 empty] | EC003250 | KMT | KMT | 1 | 1 | [32 empty] | net_list | 15024 | PLN | 0.23 |  |  |  | 2025-07-24 |  |  | KMT | [13 empty] | https://bitner.com.pl/data/t4_text/649x234_075346231116_BiT%20500.JPG |  |  |  | https://bitner.com.pl/data/t4txt_photos/013613250320_BiT%20500%20300-500.pdf |  |  |  | https://bitner.com.pl/data/t4txt_photos/104907270423_0150_DWU_S_2304_BiT_500_w.5.pdf |  |  |  | https://bitner.com.pl/data/t4txt_photos/09550590724_0026_3_UE_BITNER_BiT_500.pdf
S54572 | 5902956024664 |  |  | BiT 500® 6x2x0,5 mm² 300/500V | Giętkie kable sterownicze i zasilające, przeznaczone do pracy w energetycznych urządzeniach kontrolnych, zabezpieczających oraz do obwodów sterowania, a także do zasilania w energię elektryczną odbiorników małej mocy, urządzeń ruchomych i przenośnych. Nadają się do instalowania na stałe oraz do połączeń ruchomych w urządzeniach przemysłowych, liniach technologicznych, maszynach pracujących w pomieszczeniach suchych i wilgotnych. Wysoka giętkość kabli BiT500® ułatwia ich układanie, a zastosowane materiały izolacyjne pozwalają na łatwe i szybkie wykonanie połączeń i zapewniają wysoką trwałość wykonanego połączenia. Kable sklasyfikowane zgodnie z normą PN-EN 50575 (CPR). | [10 empty] | Zakłady Kablowe BITNER Sp. z o.o. | S54572 | Giętkie kable sterownicze, w izolacji i powłoce PVC, do zastosowań wnętrzowych, żyły numerowane, 300/500V |  |  | BITNER | [6 empty] | true | true | 12 | PL | [11 empty] | n91 | no_discount_group | no_bonus_group | NOT_RELEVANT | NONE | NOT_RELEVANT | NONE | [33 empty] | 27.32.13.0 |  |  | 0 | 24 | 24 |  |  |  |  | 8544 49 95 | [8 empty] | EC003250 | KMT | KMT | 1 | 1 | [32 empty] | net_list | 17412 | PLN | 0.23 |  |  |  | 2025-07-24 |  |  | KMT | [13 empty] | https://bitner.com.pl/data/t4_text/649x234_075346231116_BiT%20500.JPG |  |  |  | https://bitner.com.pl/data/t4txt_photos/013613250320_BiT%20500%20300-500.pdf |  |  |  | https://bitner.com.pl/data/t4txt_photos/104907270423_0150_DWU_S_2304_BiT_500_w.5.pdf |  |  |  | https://bitner.com.pl/data/t4txt_photos/09550590724_0026_3_UE_BITNER_BiT_500.pdf
S54573 | 5902956024671 |  |  | BiT 500® 7x2x0,5 mm² 300/500V | Giętkie kable sterownicze i zasilające, przeznaczone do pracy w energetycznych urządzeniach kontrolnych, zabezpieczających oraz do obwodów sterowania, a także do zasilania w energię elektryczną odbiorników małej mocy, urządzeń ruchomych i przenośnych. Nadają się do instalowania na stałe oraz do połączeń ruchomych w urządzeniach przemysłowych, liniach technologicznych, maszynach pracujących w pomieszczeniach suchych i wilgotnych. Wysoka giętkość kabli BiT500® ułatwia ich układanie, a zastosowane materiały izolacyjne pozwalają na łatwe i szybkie wykonanie połączeń i zapewniają wysoką trwałość wykonanego połączenia. Kable sklasyfikowane zgodnie z normą PN-EN 50575 (CPR). | [10 empty] | Zakłady Kablowe BITNER Sp. z o.o. | S54573 | Giętkie kable sterownicze, w izolacji i powłoce PVC, do zastosowań wnętrzowych, żyły numerowane, 300/500V |  |  | BITNER | [6 empty] | true | true | 12 | PL | [11 empty] | n91 | no_discount_group | no_bonus_group | NOT_RELEVANT | NONE | NOT_RELEVANT | NONE | [33 empty] | 27.32.13.0 |  |  | 0 | 24 | 24 |  |  |  |  | 8544 49 95 | [8 empty] | EC003250 | KMT | KMT | 1 | 1 | [32 empty] | net_list | 20470 | PLN | 0.23 |  |  |  | 2025-07-24 |  |  | KMT | [13 empty] | https://bitner.com.pl/data/t4_text/649x234_075346231116_BiT%20500.JPG |  |  |  | https://bitner.com.pl/data/t4txt_photos/013613250320_BiT%20500%20300-500.pdf |  |  |  | https://bitner.com.pl/data/t4txt_photos/104907270423_0150_DWU_S_2304_BiT_500_w.5.pdf |  |  |  | https://bitner.com.pl/data/t4txt_photos/09550590724_0026_3_UE_BITNER_BiT_500.pdf
S54574 | 5902956024688 |  |  | BiT 500® 8x2x0,5 mm² 300/500V | Giętkie kable sterownicze i zasilające, przeznaczone do pracy w energetycznych urządzeniach kontrolnych, zabezpieczających oraz do obwodów sterowania, a także do zasilania w energię elektryczną odbiorników małej mocy, urządzeń ruchomych i przenośnych. Nadają się do instalowania na stałe oraz do połączeń ruchomych w urządzeniach przemysłowych, liniach technologicznych, maszynach pracujących w pomieszczeniach suchych i wilgotnych. Wysoka giętkość kabli BiT500® ułatwia ich układanie, a zastosowane materiały izolacyjne pozwalają na łatwe i szybkie wykonanie połączeń i zapewniają wysoką trwałość wykonanego połączenia. Kable sklasyfikowane zgodnie z normą PN-EN 50575 (CPR). | [10 empty] | Zakłady Kablowe BITNER Sp. z o.o. | S54574 | Giętkie kable sterownicze, w izolacji i powłoce PVC, do zastosowań wnętrzowych, żyły numerowane, 300/500V |  |  | BITNER | [6 empty] | true | true | 12 | PL | [11 empty] | n91 | no_discount_group | no_bonus_group | NOT_RELEVANT | NONE | NOT_RELEVANT | NONE | [33 empty] | 27.32.13.0 |  |  | 0 | 24 | 24 |  |  |  |  | 8544 49 95 | [8 empty] | EC003250 | KMT | KMT | 1 | 1 | [32 empty] | net_list | 23196 | PLN | 0.23 |  |  |  | 2025-07-24 |  |  | KMT | [13 empty] | https://bitner.com.pl/data/t4_text/649x234_075346231116_BiT%20500.JPG |  |  |  | https://bitner.com.pl/data/t4txt_photos/013613250320_BiT%20500%20300-500.pdf |  |  |  | https://bitner.com.pl/data/t4txt_photos/104907270423_0150_DWU_S_2304_BiT_500_w.5.pdf |  |  |  | https://bitner.com.pl/data/t4txt_photos/09550590724_0026_3_UE_BITNER_BiT_500.pdf
S54575 | 5902956024695 |  |  | BiT 500® 10x2x0,5 mm² 300/500V | Giętkie kable sterownicze i zasilające, przeznaczone do pracy w energetycznych urządzeniach kontrolnych, zabezpieczających oraz do obwodów sterowania, a także do zasilania w energię elektryczną odbiorników małej mocy, urządzeń ruchomych i przenośnych. Nadają się do instalowania na stałe oraz do połączeń ruchomych w urządzeniach przemysłowych, liniach technologicznych, maszynach pracujących w pomieszczeniach suchych i wilgotnych. Wysoka giętkość kabli BiT500® ułatwia ich układanie, a zastosowane materiały izolacyjne pozwalają na łatwe i szybkie wykonanie połączeń i zapewniają wysoką trwałość wykonanego połączenia. Kable sklasyfikowane zgodnie z normą PN-EN 50575 (CPR). | [10 empty] | Zakłady Kablowe BITNER Sp. z o.o. | S54575 | Giętkie kable sterownicze, w izolacji i powłoce PVC, do zastosowań wnętrzowych, żyły numerowane, 300/500V |  |  | BITNER | [6 empty] | true | true | 12 | PL | [11 empty] | n91 | no_discount_group | no_bonus_group | NOT_RELEVANT | NONE | NOT_RELEVANT | NONE | [33 empty] | 27.32.13.0 |  |  | 0 | 24 | 24 |  |  |  |  | 8544 49 95 | [8 empty] | EC003250 | KMT | KMT | 1 | 1 | [32 empty] | net_list | 27980 | PLN | 0.23 |  |  |  | 2025-07-24 |  |  | KMT | [13 empty] | https://bitner.com.pl/data/t4_text/649x234_075346231116_BiT%20500.JPG |  |  |  | https://bitner.com.pl/data/t4txt_photos/013613250320_BiT%20500%20300-500.pdf |  |  |  | https://bitner.com.pl/data/t4txt_photos/104907270423_0150_DWU_S_2304_BiT_500_w.5.pdf |  |  |  | https://bitner.com.pl/data/t4txt_photos/09550590724_0026_3_UE_BITNER_BiT_500.pdf
S54576 | 5902956024701 |  |  | BiT 500® 12x2x0,5 mm² 300/500V | Giętkie kable sterownicze i zasilające, przeznaczone do pracy w energetycznych urządzeniach kontrolnych, zabezpieczających oraz do obwodów sterowania, a także do zasilania w energię elektryczną odbiorników małej mocy, urządzeń ruchomych i przenośnych. Nadają się do instalowania na stałe oraz do połączeń ruchomych w urządzeniach przemysłowych, liniach technologicznych, maszynach pracujących w pomieszczeniach suchych i wilgotnych. Wysoka giętkość kabli BiT500® ułatwia ich układanie, a zastosowane materiały izolacyjne pozwalają na łatwe i szybkie wykonanie połączeń i zapewniają wysoką trwałość wykonanego połączenia. Kable sklasyfikowane zgodnie z normą PN-EN 50575 (CPR). | [10 empty] | Zakłady Kablowe BITNER Sp. z o.o. | S54576 | Giętkie kable sterownicze, w izolacji i powłoce PVC, do zastosowań wnętrzowych, żyły numerowane, 300/500V |  |  | BITNER | [6 empty] | true | true | 12 | PL | [11 empty] | n91 | no_discount_group | no_bonus_group | NOT_RELEVANT | NONE | NOT_RELEVANT | NONE | [33 empty] | 27.32.13.0 |  |  | 0 | 24 | 24 |  |  |  |  | 8544 49 95 | [8 empty] | EC003250 | KMT | KMT | 1 | 1 | [32 empty] | net_list | 33472 | PLN | 0.23 |  |  |  | 2025-07-24 |  |  | KMT | [13 empty] | https://bitner.com.pl/data/t4_text/649x234_075346231116_BiT%20500.JPG |  |  |  | https://bitner.com.pl/data/t4txt_photos/013613250320_BiT%20500%20300-500.pdf |  |  |  | https://bitner.com.pl/data/t4txt_photos/104907270423_0150_DWU_S_2304_BiT_500_w.5.pdf |  |  |  | https://bitner.com.pl/data/t4txt_photos/09550590724_0026_3_UE_BITNER_BiT_500.pdf
S54577 | 5902956024718 |  |  | BiT 500® 14x2x0,5 mm² 300/500V | Giętkie kable sterownicze i zasilające, przeznaczone do pracy w energetycznych urządzeniach kontrolnych, zabezpieczających oraz do obwodów sterowania, a także do zasilania w energię elektryczną odbiorników małej mocy, urządzeń ruchomych i przenośnych. Nadają się do instalowania na stałe oraz do połączeń ruchomych w urządzeniach przemysłowych, liniach technologicznych, maszynach pracujących w pomieszczeniach suchych i wilgotnych. Wysoka giętkość kabli BiT500® ułatwia ich układanie, a zastosowane materiały izolacyjne pozwalają na łatwe i szybkie wykonanie połączeń i zapewniają wysoką trwałość wykonanego połączenia. Kable sklasyfikowane zgodnie z normą PN-EN 50575 (CPR). | [10 empty] | Zakłady Kablowe BITNER Sp. z o.o. | S54577 | Giętkie kable sterownicze, w izolacji i powłoce PVC, do zastosowań wnętrzowych, żyły numerowane, 300/500V |  |  | BITNER | [6 empty] | true | true | 12 | PL | [11 empty] | n91 | no_discount_group | no_bonus_group | NOT_RELEVANT | NONE | NOT_RELEVANT | NONE | [33 empty] | 27.32.13.0 |  |  | 0 | 24 | 24 |  |  |  |  | 8544 49 95 | [8 empty] | EC003250 | KMT | KMT | 1 | 1 | [32 empty] | net_list | 38229 | PLN | 0.23 |  |  |  | 2025-07-24 |  |  | KMT | [13 empty] | https://bitner.com.pl/data/t4_text/649x234_075346231116_BiT%20500.JPG |  |  |  | https://bitner.com.pl/data/t4txt_photos/013613250320_BiT%20500%20300-500.pdf |  |  |  | https://bitner.com.pl/data/t4txt_photos/104907270423_0150_DWU_S_2304_BiT_500_w.5.pdf |  |  |  | https://bitner.com.pl/data/t4txt_photos/09550590724_0026_3_UE_BITNER_BiT_500.pdf
S54578 | 5902956024725 |  |  | BiT 500® 16x2x0,5 mm² 300/500V | Giętkie kable sterownicze i zasilające, przeznaczone do pracy w energetycznych urządzeniach kontrolnych, zabezpieczających oraz do obwodów sterowania, a także do zasilania w energię elektryczną odbiorników małej mocy, urządzeń ruchomych i przenośnych. Nadają się do instalowania na stałe oraz do połączeń ruchomych w urządzeniach przemysłowych, liniach technologicznych, maszynach pracujących w pomieszczeniach suchych i wilgotnych. Wysoka giętkość kabli BiT500® ułatwia ich układanie, a zastosowane materiały izolacyjne pozwalają na łatwe i szybkie wykonanie połączeń i zapewniają wysoką trwałość wykonanego połączenia. Kable sklasyfikowane zgodnie z normą PN-EN 50575 (CPR). | [10 empty] | Zakłady Kablowe BITNER Sp. z o.o. | S54578 | Giętkie kable sterownicze, w izolacji i powłoce PVC, do zastosowań wnętrzowych, żyły numerowane, 300/500V |  |  | BITNER | [6 empty] | true | true | 12 | PL | [11 empty] | n91 | no_discount_group | no_bonus_group | NOT_RELEVANT | NONE | NOT_RELEVANT | NONE | [33 empty] | 27.32.13.0 |  |  | 0 | 24 | 24 |  |  |  |  | 8544 49 95 | [8 empty] | EC003250 | KMT | KMT | 1 | 1 | [32 empty] | net_list | 44295 | PLN | 0.23 |  |  |  | 2025-07-24 |  |  | KMT | [13 empty] | https://bitner.com.pl/data/t4_text/649x234_075346231116_BiT%20500.JPG |  |  |  | https://bitner.com.pl/data/t4txt_photos/013613250320_BiT%20500%20300-500.pdf |  |  |  | https://bitner.com.pl/data/t4txt_photos/104907270423_0150_DWU_S_2304_BiT_500_w.5.pdf |  |  |  | https://bitner.com.pl/data/t4txt_photos/09550590724_0026_3_UE_BITNER_BiT_500.pdf
S54579 | 5902956024732 |  |  | BiT 500® 18x2x0,5 mm² 300/500V | Giętkie kable sterownicze i zasilające, przeznaczone do pracy w energetycznych urządzeniach kontrolnych, zabezpieczających oraz do obwodów sterowania, a także do zasilania w energię elektryczną odbiorników małej mocy, urządzeń ruchomych i przenośnych. Nadają się do instalowania na stałe oraz do połączeń ruchomych w urządzeniach przemysłowych, liniach technologicznych, maszynach pracujących w pomieszczeniach suchych i wilgotnych. Wysoka giętkość kabli BiT500® ułatwia ich układanie, a zastosowane materiały izolacyjne pozwalają na łatwe i szybkie wykonanie połączeń i zapewniają wysoką trwałość wykonanego połączenia. Kable sklasyfikowane zgodnie z normą PN-EN 50575 (CPR). | [10 empty] | Zakłady Kablowe BITNER Sp. z o.o. | S54579 | Giętkie kable sterownicze, w izolacji i powłoce PVC, do zastosowań wnętrzowych, żyły numerowane, 300/500V |  |  | BITNER | [6 empty] | true | true | 12 | PL | [11 empty] | n91 | no_discount_group | no_bonus_group | NOT_RELEVANT | NONE | NOT_RELEVANT | NONE | [33 empty] | 27.32.13.0 |  |  | 0 | 24 | 24 |  |  |  |  | 8544 49 95 | [8 empty] | EC003250 | KMT | KMT | 1 | 1 | [32 empty] | net_list | 49254 | PLN | 0.23 |  |  |  | 2025-07-24 |  |  | KMT | [13 empty] | https://bitner.com.pl/data/t4_text/649x234_075346231116_BiT%20500.JPG |  |  |  | https://bitner.com.pl/data/t4txt_photos/013613250320_BiT%20500%20300-500.pdf |  |  |  | https://bitner.com.pl/data/t4txt_photos/104907270423_0150_DWU_S_2304_BiT_500_w.5.pdf |  |  |  | https://bitner.com.pl/data/t4txt_photos/09550590724_0026_3_UE_BITNER_BiT_500.pdf
S54580 | 5902956024749 |  |  | BiT 500® 20x2x0,5 mm² 300/500V | Giętkie kable sterownicze i zasilające, przeznaczone do pracy w energetycznych urządzeniach kontrolnych, zabezpieczających oraz do obwodów sterowania, a także do zasilania w energię elektryczną odbiorników małej mocy, urządzeń ruchomych i przenośnych. Nadają się do instalowania na stałe oraz do połączeń ruchomych w urządzeniach przemysłowych, liniach technologicznych, maszynach pracujących w pomieszczeniach suchych i wilgotnych. Wysoka giętkość kabli BiT500® ułatwia ich układanie, a zastosowane materiały izolacyjne pozwalają na łatwe i szybkie wykonanie połączeń i zapewniają wysoką trwałość wykonanego połączenia. Kable sklasyfikowane zgodnie z normą PN-EN 50575 (CPR). | [10 empty] | Zakłady Kablowe BITNER Sp. z o.o. | S54580 | Giętkie kable sterownicze, w izolacji i powłoce PVC, do zastosowań wnętrzowych, żyły numerowane, 300/500V |  |  | BITNER | [6 empty] | true | true | 12 | PL | [11 empty] | n91 | no_discount_group | no_bonus_group | NOT_RELEVANT | NONE | NOT_RELEVANT | NONE | [33 empty] | 27.32.13.0 |  |  | 0 | 24 | 24 |  |  |  |  | 8544 49 95 | [8 empty] | EC003250 | KMT | KMT | 1 | 1 | [32 empty] | net_list | 54410 | PLN | 0.23 |  |  |  | 2025-07-24 |  |  | KMT | [13 empty] | https://bitner.com.pl/data/t4_text/649x234_075346231116_BiT%20500.JPG |  |  |  | https://bitner.com.pl/data/t4txt_photos/013613250320_BiT%20500%20300-500.pdf |  |  |  | https://bitner.com.pl/data/t4txt_photos/104907270423_0150_DWU_S_2304_BiT_500_w.5.pdf |  |  |  | https://bitner.com.pl/data/t4txt_photos/09550590724_0026_3_UE_BITNER_BiT_500.pdf
S54581 | 5902956024756 |  |  | BiT 500® 24x2x0,5 mm² 300/500V | Giętkie kable sterownicze i zasilające, przeznaczone do pracy w energetycznych urządzeniach kontrolnych, zabezpieczających oraz do obwodów sterowania, a także do zasilania w energię elektryczną odbiorników małej mocy, urządzeń ruchomych i przenośnych. Nadają się do instalowania na stałe oraz do połączeń ruchomych w urządzeniach przemysłowych, liniach technologicznych, maszynach pracujących w pomieszczeniach suchych i wilgotnych. Wysoka giętkość kabli BiT500® ułatwia ich układanie, a zastosowane materiały izolacyjne pozwalają na łatwe i szybkie wykonanie połączeń i zapewniają wysoką trwałość wykonanego połączenia. Kable sklasyfikowane zgodnie z normą PN-EN 50575 (CPR). | [10 empty] | Zakłady Kablowe BITNER Sp. z o.o. | S54581 | Giętkie kable sterownicze, w izolacji i powłoce PVC, do zastosowań wnętrzowych, żyły numerowane, 300/500V |  |  | BITNER | [6 empty] | true | true | 12 | PL | [11 empty] | n91 | no_discount_group | no_bonus_group | NOT_RELEVANT | NONE | NOT_RELEVANT | NONE | [33 empty] | 27.32.13.0 |  |  | 0 | 24 | 24 |  |  |  |  | 8544 49 95 | [8 empty] | EC003250 | KMT | KMT | 1 | 1 | [32 empty] | net_list | 64900 | PLN | 0.23 |  |  |  | 2025-07-24 |  |  | KMT | [13 empty] | https://bitner.com.pl/data/t4_text/649x234_075346231116_BiT%20500.JPG |  |  |  | https://bitner.com.pl/data/t4txt_photos/013613250320_BiT%20500%20300-500.pdf |  |  |  | https://bitner.com.pl/data/t4txt_photos/104907270423_0150_DWU_S_2304_BiT_500_w.5.pdf |  |  |  | https://bitner.com.pl/data/t4txt_photos/09550590724_0026_3_UE_BITNER_BiT_500.pdf
S54582 | 5902956024763 |  |  | BiT 500® 2x2x0,75 mm² 300/500V | Giętkie kable sterownicze i zasilające, przeznaczone do pracy w energetycznych urządzeniach kontrolnych, zabezpieczających oraz do obwodów sterowania, a także do zasilania w energię elektryczną odbiorników małej mocy, urządzeń ruchomych i przenośnych. Nadają się do instalowania na stałe oraz do połączeń ruchomych w urządzeniach przemysłowych, liniach technologicznych, maszynach pracujących w pomieszczeniach suchych i wilgotnych. Wysoka giętkość kabli BiT500® ułatwia ich układanie, a zastosowane materiały izolacyjne pozwalają na łatwe i szybkie wykonanie połączeń i zapewniają wysoką trwałość wykonanego połączenia. Kable sklasyfikowane zgodnie z normą PN-EN 50575 (CPR). | [10 empty] | Zakłady Kablowe BITNER Sp. z o.o. | S54582 | Giętkie kable sterownicze, w izolacji i powłoce PVC, do zastosowań wnętrzowych, żyły numerowane, 300/500V |  |  | BITNER | [6 empty] | true | true | 12 | PL | [11 empty] | n91 | no_discount_group | no_bonus_group | NOT_RELEVANT | NONE | NOT_RELEVANT | NONE | [33 empty] | 27.32.13.0 |  |  | 0 | 24 | 24 |  |  |  |  | 8544 49 95 | [8 empty] | EC003250 | KMT | KMT | 1 | 1 | [32 empty] | net_list | 9161 | PLN | 0.23 |  |  |  | 2025-07-24 |  |  | KMT | [13 empty] | https://bitner.com.pl/data/t4_text/649x234_075346231116_BiT%20500.JPG |  |  |  | https://bitner.com.pl/data/t4txt_photos/013613250320_BiT%20500%20300-500.pdf |  |  |  | https://bitner.com.pl/data/t4txt_photos/104907270423_0150_DWU_S_2304_BiT_500_w.5.pdf |  |  |  | https://bitner.com.pl/data/t4txt_photos/09550590724_0026_3_UE_BITNER_BiT_500.pdf
S54583 | 5902956024770 |  |  | BiT 500® 3x2x0,75 mm² 300/500V | Giętkie kable sterownicze i zasilające, przeznaczone do pracy w energetycznych urządzeniach kontrolnych, zabezpieczających oraz do obwodów sterowania, a także do zasilania w energię elektryczną odbiorników małej mocy, urządzeń ruchomych i przenośnych. Nadają się do instalowania na stałe oraz do połączeń ruchomych w urządzeniach przemysłowych, liniach technologicznych, maszynach pracujących w pomieszczeniach suchych i wilgotnych. Wysoka giętkość kabli BiT500® ułatwia ich układanie, a zastosowane materiały izolacyjne pozwalają na łatwe i szybkie wykonanie połączeń i zapewniają wysoką trwałość wykonanego połączenia. Kable sklasyfikowane zgodnie z normą PN-EN 50575 (CPR). | [10 empty] | Zakłady Kablowe BITNER Sp. z o.o. | S54583 | Giętkie kable sterownicze, w izolacji i powłoce PVC, do zastosowań wnętrzowych, żyły numerowane, 300/500V |  |  | BITNER | [6 empty] | true | true | 12 | PL | [11 empty] | n91 | no_discount_group | no_bonus_group | NOT_RELEVANT | NONE | NOT_RELEVANT | NONE | [33 empty] | 27.32.13.0 |  |  | 0 | 24 | 24 |  |  |  |  | 8544 49 95 | [8 empty] | EC003250 | KMT | KMT | 1 | 1 | [32 empty] | net_list | 13007 | PLN | 0.23 |  |  |  | 2025-07-24 |  |  | KMT | [13 empty] | https://bitner.com.pl/data/t4_text/649x234_075346231116_BiT%20500.JPG |  |  |  | https://bitner.com.pl/data/t4txt_photos/013613250320_BiT%20500%20300-500.pdf |  |  |  | https://bitner.com.pl/data/t4txt_photos/104907270423_0150_DWU_S_2304_BiT_500_w.5.pdf |  |  |  | https://bitner.com.pl/data/t4txt_photos/09550590724_0026_3_UE_BITNER_BiT_500.pdf
S54584 | 5902956024787 |  |  | BiT 500® 4x2x0,75 mm² 300/500V | Giętkie kable sterownicze i zasilające, przeznaczone do pracy w energetycznych urządzeniach kontrolnych, zabezpieczających oraz do obwodów sterowania, a także do zasilania w energię elektryczną odbiorników małej mocy, urządzeń ruchomych i przenośnych. Nadają się do instalowania na stałe oraz do połączeń ruchomych w urządzeniach przemysłowych, liniach technologicznych, maszynach pracujących w pomieszczeniach suchych i wilgotnych. Wysoka giętkość kabli BiT500® ułatwia ich układanie, a zastosowane materiały izolacyjne pozwalają na łatwe i szybkie wykonanie połączeń i zapewniają wysoką trwałość wykonanego połączenia. Kable sklasyfikowane zgodnie z normą PN-EN 50575 (CPR). | [10 empty] | Zakłady Kablowe BITNER Sp. z o.o. | S54584 | Giętkie kable sterownicze, w izolacji i powłoce PVC, do zastosowań wnętrzowych, żyły numerowane, 300/500V |  |  | BITNER | [6 empty] | true | true | 12 | PL | [11 empty] | n91 | no_discount_group | no_bonus_group | NOT_RELEVANT | NONE | NOT_RELEVANT | NONE | [33 empty] | 27.32.13.0 |  |  | 0 | 24 | 24 |  |  |  |  | 8544 49 95 | [8 empty] | EC003250 | KMT | KMT | 1 | 1 | [32 empty] | net_list | 16966 | PLN | 0.23 |  |  |  | 2025-07-24 |  |  | KMT | [13 empty] | https://bitner.com.pl/data/t4_text/649x234_075346231116_BiT%20500.JPG |  |  |  | https://bitner.com.pl/data/t4txt_photos/013613250320_BiT%20500%20300-500.pdf |  |  |  | https://bitner.com.pl/data/t4txt_photos/104907270423_0150_DWU_S_2304_BiT_500_w.5.pdf |  |  |  | https://bitner.com.pl/data/t4txt_photos/09550590724_0026_3_UE_BITNER_BiT_500.pdf
S54585 | 5902956024794 |  |  | BiT 500® 5x2x0,75 mm² 300/500V | Giętkie kable sterownicze i zasilające, przeznaczone do pracy w energetycznych urządzeniach kontrolnych, zabezpieczających oraz do obwodów sterowania, a także do zasilania w energię elektryczną odbiorników małej mocy, urządzeń ruchomych i przenośnych. Nadają się do instalowania na stałe oraz do połączeń ruchomych w urządzeniach przemysłowych, liniach technologicznych, maszynach pracujących w pomieszczeniach suchych i wilgotnych. Wysoka giętkość kabli BiT500® ułatwia ich układanie, a zastosowane materiały izolacyjne pozwalają na łatwe i szybkie wykonanie połączeń i zapewniają wysoką trwałość wykonanego połączenia. Kable sklasyfikowane zgodnie z normą PN-EN 50575 (CPR). | [10 empty] | Zakłady Kablowe BITNER Sp. z o.o. | S54585 | Giętkie kable sterownicze, w izolacji i powłoce PVC, do zastosowań wnętrzowych, żyły numerowane, 300/500V |  |  | BITNER | [6 empty] | true | true | 12 | PL | [11 empty] | n91 | no_discount_group | no_bonus_group | NOT_RELEVANT | NONE | NOT_RELEVANT | NONE | [33 empty] | 27.32.13.0 |  |  | 0 | 24 | 24 |  |  |  |  | 8544 49 95 | [8 empty] | EC003250 | KMT | KMT | 1 | 1 | [32 empty] | net_list | 21236 | PLN | 0.23 |  |  |  | 2025-07-24 |  |  | KMT | [13 empty] | https://bitner.com.pl/data/t4_text/649x234_075346231116_BiT%20500.JPG |  |  |  | https://bitner.com.pl/data/t4txt_photos/013613250320_BiT%20500%20300-500.pdf |  |  |  | https://bitner.com.pl/data/t4txt_photos/104907270423_0150_DWU_S_2304_BiT_500_w.5.pdf |  |  |  | https://bitner.com.pl/data/t4txt_photos/09550590724_0026_3_UE_BITNER_BiT_500.pdf
S54586 | 5902956024800 |  |  | BiT 500® 6x2x0,75 mm² 300/500V | Giętkie kable sterownicze i zasilające, przeznaczone do pracy w energetycznych urządzeniach kontrolnych, zabezpieczających oraz do obwodów sterowania, a także do zasilania w energię elektryczną odbiorników małej mocy, urządzeń ruchomych i przenośnych. Nadają się do instalowania na stałe oraz do połączeń ruchomych w urządzeniach przemysłowych, liniach technologicznych, maszynach pracujących w pomieszczeniach suchych i wilgotnych. Wysoka giętkość kabli BiT500® ułatwia ich układanie, a zastosowane materiały izolacyjne pozwalają na łatwe i szybkie wykonanie połączeń i zapewniają wysoką trwałość wykonanego połączenia. Kable sklasyfikowane zgodnie z normą PN-EN 50575 (CPR). | [10 empty] | Zakłady Kablowe BITNER Sp. z o.o. | S54586 | Giętkie kable sterownicze, w izolacji i powłoce PVC, do zastosowań wnętrzowych, żyły numerowane, 300/500V |  |  | BITNER | [6 empty] | true | true | 12 | PL | [11 empty] | n91 | no_discount_group | no_bonus_group | NOT_RELEVANT | NONE | NOT_RELEVANT | NONE | [33 empty] | 27.32.13.0 |  |  | 0 | 24 | 24 |  |  |  |  | 8544 49 95 | [8 empty] | EC003250 | KMT | KMT | 1 | 1 | [32 empty] | net_list | 24467 | PLN | 0.23 |  |  |  | 2025-07-24 |  |  | KMT | [13 empty] | https://bitner.com.pl/data/t4_text/649x234_075346231116_BiT%20500.JPG |  |  |  | https://bitner.com.pl/data/t4txt_photos/013613250320_BiT%20500%20300-500.pdf |  |  |  | https://bitner.com.pl/data/t4txt_photos/104907270423_0150_DWU_S_2304_BiT_500_w.5.pdf |  |  |  | https://bitner.com.pl/data/t4txt_photos/09550590724_0026_3_UE_BITNER_BiT_500.pdf
S54587 | 5902956024817 |  |  | BiT 500® 7x2x0,75 mm² 300/500V | Giętkie kable sterownicze i zasilające, przeznaczone do pracy w energetycznych urządzeniach kontrolnych, zabezpieczających oraz do obwodów sterowania, a także do zasilania w energię elektryczną odbiorników małej mocy, urządzeń ruchomych i przenośnych. Nadają się do instalowania na stałe oraz do połączeń ruchomych w urządzeniach przemysłowych, liniach technologicznych, maszynach pracujących w pomieszczeniach suchych i wilgotnych. Wysoka giętkość kabli BiT500® ułatwia ich układanie, a zastosowane materiały izolacyjne pozwalają na łatwe i szybkie wykonanie połączeń i zapewniają wysoką trwałość wykonanego połączenia. Kable sklasyfikowane zgodnie z normą PN-EN 50575 (CPR). | [10 empty] | Zakłady Kablowe BITNER Sp. z o.o. | S54587 | Giętkie kable sterownicze, w izolacji i powłoce PVC, do zastosowań wnętrzowych, żyły numerowane, 300/500V |  |  | BITNER | [6 empty] | true | true | 12 | PL | [11 empty] | n91 | no_discount_group | no_bonus_group | NOT_RELEVANT | NONE | NOT_RELEVANT | NONE | [33 empty] | 27.32.13.0 |  |  | 0 | 24 | 24 |  |  |  |  | 8544 49 95 | [8 empty] | EC003250 | KMT | KMT | 1 | 1 | [32 empty] | net_list | 28484 | PLN | 0.23 |  |  |  | 2025-07-24 |  |  | KMT | [13 empty] | https://bitner.com.pl/data/t4_text/649x234_075346231116_BiT%20500.JPG |  |  |  | https://bitner.com.pl/data/t4txt_photos/013613250320_BiT%20500%20300-500.pdf |  |  |  | https://bitner.com.pl/data/t4txt_photos/104907270423_0150_DWU_S_2304_BiT_500_w.5.pdf |  |  |  | https://bitner.com.pl/data/t4txt_photos/09550590724_0026_3_UE_BITNER_BiT_500.pdf
S54588 | 5902956024824 |  |  | BiT 500® 8x2x0,75 mm² 300/500V | Giętkie kable sterownicze i zasilające, przeznaczone do pracy w energetycznych urządzeniach kontrolnych, zabezpieczających oraz do obwodów sterowania, a także do zasilania w energię elektryczną odbiorników małej mocy, urządzeń ruchomych i przenośnych. Nadają się do instalowania na stałe oraz do połączeń ruchomych w urządzeniach przemysłowych, liniach technologicznych, maszynach pracujących w pomieszczeniach suchych i wilgotnych. Wysoka giętkość kabli BiT500® ułatwia ich układanie, a zastosowane materiały izolacyjne pozwalają na łatwe i szybkie wykonanie połączeń i zapewniają wysoką trwałość wykonanego połączenia. Kable sklasyfikowane zgodnie z normą PN-EN 50575 (CPR). | [10 empty] | Zakłady Kablowe BITNER Sp. z o.o. | S54588 | Giętkie kable sterownicze, w izolacji i powłoce PVC, do zastosowań wnętrzowych, żyły numerowane, 300/500V |  |  | BITNER | [6 empty] | true | true | 12 | PL | [11 empty] | n91 | no_discount_group | no_bonus_group | NOT_RELEVANT | NONE | NOT_RELEVANT | NONE | [33 empty] | 27.32.13.0 |  |  | 0 | 24 | 24 |  |  |  |  | 8544 49 95 | [8 empty] | EC003250 | KMT | KMT | 1 | 1 | [32 empty] | net_list | 32572 | PLN | 0.23 |  |  |  | 2025-07-24 |  |  | KMT | [13 empty] | https://bitner.com.pl/data/t4_text/649x234_075346231116_BiT%20500.JPG |  |  |  | https://bitner.com.pl/data/t4txt_photos/013613250320_BiT%20500%20300-500.pdf |  |  |  | https://bitner.com.pl/data/t4txt_photos/104907270423_0150_DWU_S_2304_BiT_500_w.5.pdf |  |  |  | https://bitner.com.pl/data/t4txt_photos/09550590724_0026_3_UE_BITNER_BiT_500.pdf
S54589 | 5902956024831 |  |  | BiT 500® 10x2x0,75 mm² 300/500V | Giętkie kable sterownicze i zasilające, przeznaczone do pracy w energetycznych urządzeniach kontrolnych, zabezpieczających oraz do obwodów sterowania, a także do zasilania w energię elektryczną odbiorników małej mocy, urządzeń ruchomych i przenośnych. Nadają się do instalowania na stałe oraz do połączeń ruchomych w urządzeniach przemysłowych, liniach technologicznych, maszynach pracujących w pomieszczeniach suchych i wilgotnych. Wysoka giętkość kabli BiT500® ułatwia ich układanie, a zastosowane materiały izolacyjne pozwalają na łatwe i szybkie wykonanie połączeń i zapewniają wysoką trwałość wykonanego połączenia. Kable sklasyfikowane zgodnie z normą PN-EN 50575 (CPR). | [10 empty] | Zakłady Kablowe BITNER Sp. z o.o. | S54589 | Giętkie kable sterownicze, w izolacji i powłoce PVC, do zastosowań wnętrzowych, żyły numerowane, 300/500V |  |  | BITNER | [6 empty] | true | true | 12 | PL | [11 empty] | n91 | no_discount_group | no_bonus_group | NOT_RELEVANT | NONE | NOT_RELEVANT | NONE | [33 empty] | 27.32.13.0 |  |  | 0 | 24 | 24 |  |  |  |  | 8544 49 95 | [8 empty] | EC003250 | KMT | KMT | 1 | 1 | [32 empty] | net_list | 39645 | PLN | 0.23 |  |  |  | 2025-07-24 |  |  | KMT | [13 empty] | https://bitner.com.pl/data/t4_text/649x234_075346231116_BiT%20500.JPG |  |  |  | https://bitner.com.pl/data/t4txt_photos/013613250320_BiT%20500%20300-500.pdf |  |  |  | https://bitner.com.pl/data/t4txt_photos/104907270423_0150_DWU_S_2304_BiT_500_w.5.pdf |  |  |  | https://bitner.com.pl/data/t4txt_photos/09550590724_0026_3_UE_BITNER_BiT_500.pdf
S54590 | 5902956024848 |  |  | BiT 500® 12x2x0,75 mm² 300/500V | Giętkie kable sterownicze i zasilające, przeznaczone do pracy w energetycznych urządzeniach kontrolnych, zabezpieczających oraz do obwodów sterowania, a także do zasilania w energię elektryczną odbiorników małej mocy, urządzeń ruchomych i przenośnych. Nadają się do instalowania na stałe oraz do połączeń ruchomych w urządzeniach przemysłowych, liniach technologicznych, maszynach pracujących w pomieszczeniach suchych i wilgotnych. Wysoka giętkość kabli BiT500® ułatwia ich układanie, a zastosowane materiały izolacyjne pozwalają na łatwe i szybkie wykonanie połączeń i zapewniają wysoką trwałość wykonanego połączenia. Kable sklasyfikowane zgodnie z normą PN-EN 50575 (CPR). | [10 empty] | Zakłady Kablowe BITNER Sp. z o.o. | S54590 | Giętkie kable sterownicze, w izolacji i powłoce PVC, do zastosowań wnętrzowych, żyły numerowane, 300/500V |  |  | BITNER | [6 empty] | true | true | 12 | PL | [11 empty] | n91 | no_discount_group | no_bonus_group | NOT_RELEVANT | NONE | NOT_RELEVANT | NONE | [33 empty] | 27.32.13.0 |  |  | 0 | 24 | 24 |  |  |  |  | 8544 49 95 | [8 empty] | EC003250 | KMT | KMT | 1 | 1 | [32 empty] | net_list | 47720 | PLN | 0.23 |  |  |  | 2025-07-24 |  |  | KMT | [13 empty] | https://bitner.com.pl/data/t4_text/649x234_075346231116_BiT%20500.JPG |  |  |  | https://bitner.com.pl/data/t4txt_photos/013613250320_BiT%20500%20300-500.pdf |  |  |  | https://bitner.com.pl/data/t4txt_photos/104907270423_0150_DWU_S_2304_BiT_500_w.5.pdf |  |  |  | https://bitner.com.pl/data/t4txt_photos/09550590724_0026_3_UE_BITNER_BiT_500.pdf
S54591 | 5902956024855 |  |  | BiT 500® 14x2x0,75 mm² 300/500V | Giętkie kable sterownicze i zasilające, przeznaczone do pracy w energetycznych urządzeniach kontrolnych, zabezpieczających oraz do obwodów sterowania, a także do zasilania w energię elektryczną odbiorników małej mocy, urządzeń ruchomych i przenośnych. Nadają się do instalowania na stałe oraz do połączeń ruchomych w urządzeniach przemysłowych, liniach technologicznych, maszynach pracujących w pomieszczeniach suchych i wilgotnych. Wysoka giętkość kabli BiT500® ułatwia ich układanie, a zastosowane materiały izolacyjne pozwalają na łatwe i szybkie wykonanie połączeń i zapewniają wysoką trwałość wykonanego połączenia. Kable sklasyfikowane zgodnie z normą PN-EN 50575 (CPR). | [10 empty] | Zakłady Kablowe BITNER Sp. z o.o. | S54591 | Giętkie kable sterownicze, w izolacji i powłoce PVC, do zastosowań wnętrzowych, żyły numerowane, 300/500V |  |  | BITNER | [6 empty] | true | true | 12 | PL | [11 empty] | n91 | no_discount_group | no_bonus_group | NOT_RELEVANT | NONE | NOT_RELEVANT | NONE | [33 empty] | 27.32.13.0 |  |  | 0 | 24 | 24 |  |  |  |  | 8544 49 95 | [8 empty] | EC003250 | KMT | KMT | 1 | 1 | [32 empty] | net_list | 55331 | PLN | 0.23 |  |  |  | 2025-07-24 |  |  | KMT | [13 empty] | https://bitner.com.pl/data/t4_text/649x234_075346231116_BiT%20500.JPG |  |  |  | https://bitner.com.pl/data/t4txt_photos/013613250320_BiT%20500%20300-500.pdf |  |  |  | https://bitner.com.pl/data/t4txt_photos/104907270423_0150_DWU_S_2304_BiT_500_w.5.pdf |  |  |  | https://bitner.com.pl/data/t4txt_photos/09550590724_0026_3_UE_BITNER_BiT_500.pdf
S54592 | 5902956024862 |  |  | BiT 500® 16x2x0,75 mm² 300/500V | Giętkie kable sterownicze i zasilające, przeznaczone do pracy w energetycznych urządzeniach kontrolnych, zabezpieczających oraz do obwodów sterowania, a także do zasilania w energię elektryczną odbiorników małej mocy, urządzeń ruchomych i przenośnych. Nadają się do instalowania na stałe oraz do połączeń ruchomych w urządzeniach przemysłowych, liniach technologicznych, maszynach pracujących w pomieszczeniach suchych i wilgotnych. Wysoka giętkość kabli BiT500® ułatwia ich układanie, a zastosowane materiały izolacyjne pozwalają na łatwe i szybkie wykonanie połączeń i zapewniają wysoką trwałość wykonanego połączenia. Kable sklasyfikowane zgodnie z normą PN-EN 50575 (CPR). | [10 empty] | Zakłady Kablowe BITNER Sp. z o.o. | S54592 | Giętkie kable sterownicze, w izolacji i powłoce PVC, do zastosowań wnętrzowych, żyły numerowane, 300/500V |  |  | BITNER | [6 empty] | true | true | 12 | PL | [11 empty] | n91 | no_discount_group | no_bonus_group | NOT_RELEVANT | NONE | NOT_RELEVANT | NONE | [33 empty] | 27.32.13.0 |  |  | 0 | 24 | 24 |  |  |  |  | 8544 49 95 | [8 empty] | EC003250 | KMT | KMT | 1 | 1 | [32 empty] | net_list | 63580 | PLN | 0.23 |  |  |  | 2025-07-24 |  |  | KMT | [13 empty] | https://bitner.com.pl/data/t4_text/649x234_075346231116_BiT%20500.JPG |  |  |  | https://bitner.com.pl/data/t4txt_photos/013613250320_BiT%20500%20300-500.pdf |  |  |  | https://bitner.com.pl/data/t4txt_photos/104907270423_0150_DWU_S_2304_BiT_500_w.5.pdf |  |  |  | https://bitner.com.pl/data/t4txt_photos/09550590724_0026_3_UE_BITNER_BiT_500.pdf
S54593 | 5902956024879 |  |  | BiT 500® 18x2x0,75 mm² 300/500V | Giętkie kable sterownicze i zasilające, przeznaczone do pracy w energetycznych urządzeniach kontrolnych, zabezpieczających oraz do obwodów sterowania, a także do zasilania w energię elektryczną odbiorników małej mocy, urządzeń ruchomych i przenośnych. Nadają się do instalowania na stałe oraz do połączeń ruchomych w urządzeniach przemysłowych, liniach technologicznych, maszynach pracujących w pomieszczeniach suchych i wilgotnych. Wysoka giętkość kabli BiT500® ułatwia ich układanie, a zastosowane materiały izolacyjne pozwalają na łatwe i szybkie wykonanie połączeń i zapewniają wysoką trwałość wykonanego połączenia. Kable sklasyfikowane zgodnie z normą PN-EN 50575 (CPR). | [10 empty] | Zakłady Kablowe BITNER Sp. z o.o. | S54593 | Giętkie kable sterownicze, w izolacji i powłoce PVC, do zastosowań wnętrzowych, żyły numerowane, 300/500V |  |  | BITNER | [6 empty] | true | true | 12 | PL | [11 empty] | n91 | no_discount_group | no_bonus_group | NOT_RELEVANT | NONE | NOT_RELEVANT | NONE | [33 empty] | 27.32.13.0 |  |  | 0 | 24 | 24 |  |  |  |  | 8544 49 95 | [8 empty] | EC003250 | KMT | KMT | 1 | 1 | [32 empty] | net_list | 70841 | PLN | 0.23 |  |  |  | 2025-07-24 |  |  | KMT | [13 empty] | https://bitner.com.pl/data/t4_text/649x234_075346231116_BiT%20500.JPG |  |  |  | https://bitner.com.pl/data/t4txt_photos/013613250320_BiT%20500%20300-500.pdf |  |  |  | https://bitner.com.pl/data/t4txt_photos/104907270423_0150_DWU_S_2304_BiT_500_w.5.pdf |  |  |  | https://bitner.com.pl/data/t4txt_photos/09550590724_0026_3_UE_BITNER_BiT_500.pdf
S54594 | 5902956024886 |  |  | BiT 500® 20x2x0,75 mm² 300/500V | Giętkie kable sterownicze i zasilające, przeznaczone do pracy w energetycznych urządzeniach kontrolnych, zabezpieczających oraz do obwodów sterowania, a także do zasilania w energię elektryczną odbiorników małej mocy, urządzeń ruchomych i przenośnych. Nadają się do instalowania na stałe oraz do połączeń ruchomych w urządzeniach przemysłowych, liniach technologicznych, maszynach pracujących w pomieszczeniach suchych i wilgotnych. Wysoka giętkość kabli BiT500® ułatwia ich układanie, a zastosowane materiały izolacyjne pozwalają na łatwe i szybkie wykonanie połączeń i zapewniają wysoką trwałość wykonanego połączenia. Kable sklasyfikowane zgodnie z normą PN-EN 50575 (CPR). | [10 empty] | Zakłady Kablowe BITNER Sp. z o.o. | S54594 | Giętkie kable sterownicze, w izolacji i powłoce PVC, do zastosowań wnętrzowych, żyły numerowane, 300/500V |  |  | BITNER | [6 empty] | true | true | 12 | PL | [11 empty] | n91 | no_discount_group | no_bonus_group | NOT_RELEVANT | NONE | NOT_RELEVANT | NONE | [33 empty] | 27.32.13.0 |  |  | 0 | 24 | 24 |  |  |  |  | 8544 49 95 | [8 empty] | EC003250 | KMT | KMT | 1 | 1 | [32 empty] | net_list | 78324 | PLN | 0.23 |  |  |  | 2025-07-24 |  |  | KMT | [13 empty] | https://bitner.com.pl/data/t4_text/649x234_075346231116_BiT%20500.JPG |  |  |  | https://bitner.com.pl/data/t4txt_photos/013613250320_BiT%20500%20300-500.pdf |  |  |  | https://bitner.com.pl/data/t4txt_photos/104907270423_0150_DWU_S_2304_BiT_500_w.5.pdf |  |  |  | https://bitner.com.pl/data/t4txt_photos/09550590724_0026_3_UE_BITNER_BiT_500.pdf
S54595 | 5902956024893 |  |  | BiT 500® 24x2x0,75 mm² 300/500V | Giętkie kable sterownicze i zasilające, przeznaczone do pracy w energetycznych urządzeniach kontrolnych, zabezpieczających oraz do obwodów sterowania, a także do zasilania w energię elektryczną odbiorników małej mocy, urządzeń ruchomych i przenośnych. Nadają się do instalowania na stałe oraz do połączeń ruchomych w urządzeniach przemysłowych, liniach technologicznych, maszynach pracujących w pomieszczeniach suchych i wilgotnych. Wysoka giętkość kabli BiT500® ułatwia ich układanie, a zastosowane materiały izolacyjne pozwalają na łatwe i szybkie wykonanie połączeń i zapewniają wysoką trwałość wykonanego połączenia. Kable sklasyfikowane zgodnie z normą PN-EN 50575 (CPR). | [10 empty] | Zakłady Kablowe BITNER Sp. z o.o. | S54595 | Giętkie kable sterownicze, w izolacji i powłoce PVC, do zastosowań wnętrzowych, żyły numerowane, 300/500V |  |  | BITNER | [6 empty] | true | true | 12 | PL | [11 empty] | n91 | no_discount_group | no_bonus_group | NOT_RELEVANT | NONE | NOT_RELEVANT | NONE | [33 empty] | 27.32.13.0 |  |  | 0 | 24 | 24 |  |  |  |  | 8544 49 95 | [8 empty] | EC003250 | KMT | KMT | 1 | 1 | [32 empty] | net_list | 93163 | PLN | 0.23 |  |  |  | 2025-07-24 |  |  | KMT | [13 empty] | https://bitner.com.pl/data/t4_text/649x234_075346231116_BiT%20500.JPG |  |  |  | https://bitner.com.pl/data/t4txt_photos/013613250320_BiT%20500%20300-500.pdf |  |  |  | https://bitner.com.pl/data/t4txt_photos/104907270423_0150_DWU_S_2304_BiT_500_w.5.pdf |  |  |  | https://bitner.com.pl/data/t4txt_photos/09550590724_0026_3_UE_BITNER_BiT_500.pdf
S54596 | 5902956024909 |  |  | BiT 500® 2x2x1,0 mm² 300/500V | Giętkie kable sterownicze i zasilające, przeznaczone do pracy w energetycznych urządzeniach kontrolnych, zabezpieczających oraz do obwodów sterowania, a także do zasilania w energię elektryczną odbiorników małej mocy, urządzeń ruchomych i przenośnych. Nadają się do instalowania na stałe oraz do połączeń ruchomych w urządzeniach przemysłowych, liniach technologicznych, maszynach pracujących w pomieszczeniach suchych i wilgotnych. Wysoka giętkość kabli BiT500® ułatwia ich układanie, a zastosowane materiały izolacyjne pozwalają na łatwe i szybkie wykonanie połączeń i zapewniają wysoką trwałość wykonanego połączenia. Kable sklasyfikowane zgodnie z normą PN-EN 50575 (CPR). | [10 empty] | Zakłady Kablowe BITNER Sp. z o.o. | S54596 | Giętkie kable sterownicze, w izolacji i powłoce PVC, do zastosowań wnętrzowych, żyły numerowane, 300/500V |  |  | BITNER | [6 empty] | true | true | 12 | PL | [11 empty] | n91 | no_discount_group | no_bonus_group | NOT_RELEVANT | NONE | NOT_RELEVANT | NONE | [33 empty] | 27.32.13.0 |  |  | 0 | 24 | 24 |  |  |  |  | 8544 49 95 | [8 empty] | EC003250 | KMT | KMT | 1 | 1 | [32 empty] | net_list | 11686 | PLN | 0.23 |  |  |  | 2025-07-24 |  |  | KMT | [13 empty] | https://bitner.com.pl/data/t4_text/649x234_075346231116_BiT%20500.JPG |  |  |  | https://bitner.com.pl/data/t4txt_photos/013613250320_BiT%20500%20300-500.pdf |  |  |  | https://bitner.com.pl/data/t4txt_photos/104907270423_0150_DWU_S_2304_BiT_500_w.5.pdf |  |  |  | https://bitner.com.pl/data/t4txt_photos/09550590724_0026_3_UE_BITNER_BiT_500.pdf
S54597 | 5902956024916 |  |  | BiT 500® 3x2x1,0 mm² 300/500V | Giętkie kable sterownicze i zasilające, przeznaczone do pracy w energetycznych urządzeniach kontrolnych, zabezpieczających oraz do obwodów sterowania, a także do zasilania w energię elektryczną odbiorników małej mocy, urządzeń ruchomych i przenośnych. Nadają się do instalowania na stałe oraz do połączeń ruchomych w urządzeniach przemysłowych, liniach technologicznych, maszynach pracujących w pomieszczeniach suchych i wilgotnych. Wysoka giętkość kabli BiT500® ułatwia ich układanie, a zastosowane materiały izolacyjne pozwalają na łatwe i szybkie wykonanie połączeń i zapewniają wysoką trwałość wykonanego połączenia. Kable sklasyfikowane zgodnie z normą PN-EN 50575 (CPR). | [10 empty] | Zakłady Kablowe BITNER Sp. z o.o. | S54597 | Giętkie kable sterownicze, w izolacji i powłoce PVC, do zastosowań wnętrzowych, żyły numerowane, 300/500V |  |  | BITNER | [6 empty] | true | true | 12 | PL | [11 empty] | n91 | no_discount_group | no_bonus_group | NOT_RELEVANT | NONE | NOT_RELEVANT | NONE | [33 empty] | 27.32.13.0 |  |  | 0 | 24 | 24 |  |  |  |  | 8544 49 95 | [8 empty] | EC003250 | KMT | KMT | 1 | 1 | [32 empty] | net_list | 16704 | PLN | 0.23 |  |  |  | 2025-07-24 |  |  | KMT | [13 empty] | https://bitner.com.pl/data/t4_text/649x234_075346231116_BiT%20500.JPG |  |  |  | https://bitner.com.pl/data/t4txt_photos/013613250320_BiT%20500%20300-500.pdf |  |  |  | https://bitner.com.pl/data/t4txt_photos/104907270423_0150_DWU_S_2304_BiT_500_w.5.pdf |  |  |  | https://bitner.com.pl/data/t4txt_photos/09550590724_0026_3_UE_BITNER_BiT_500.pdf
S54598 | 5902956024923 |  |  | BiT 500® 4x2x1,0 mm² 300/500V | Giętkie kable sterownicze i zasilające, przeznaczone do pracy w energetycznych urządzeniach kontrolnych, zabezpieczających oraz do obwodów sterowania, a także do zasilania w energię elektryczną odbiorników małej mocy, urządzeń ruchomych i przenośnych. Nadają się do instalowania na stałe oraz do połączeń ruchomych w urządzeniach przemysłowych, liniach technologicznych, maszynach pracujących w pomieszczeniach suchych i wilgotnych. Wysoka giętkość kabli BiT500® ułatwia ich układanie, a zastosowane materiały izolacyjne pozwalają na łatwe i szybkie wykonanie połączeń i zapewniają wysoką trwałość wykonanego połączenia. Kable sklasyfikowane zgodnie z normą PN-EN 50575 (CPR). | [10 empty] | Zakłady Kablowe BITNER Sp. z o.o. | S54598 | Giętkie kable sterownicze, w izolacji i powłoce PVC, do zastosowań wnętrzowych, żyły numerowane, 300/500V |  |  | BITNER | [6 empty] | true | true | 12 | PL | [11 empty] | n91 | no_discount_group | no_bonus_group | NOT_RELEVANT | NONE | NOT_RELEVANT | NONE | [33 empty] | 27.32.13.0 |  |  | 0 | 24 | 24 |  |  |  |  | 8544 49 95 | [8 empty] | EC003250 | KMT | KMT | 1 | 1 | [32 empty] | net_list | 21866 | PLN | 0.23 |  |  |  | 2025-07-24 |  |  | KMT | [13 empty] | https://bitner.com.pl/data/t4_text/649x234_075346231116_BiT%20500.JPG |  |  |  | https://bitner.com.pl/data/t4txt_photos/013613250320_BiT%20500%20300-500.pdf |  |  |  | https://bitner.com.pl/data/t4txt_photos/104907270423_0150_DWU_S_2304_BiT_500_w.5.pdf |  |  |  | https://bitner.com.pl/data/t4txt_photos/09550590724_0026_3_UE_BITNER_BiT_500.pdf
S54599 | 5902956024930 |  |  | BiT 500® 5x2x1,0 mm² 300/500V | Giętkie kable sterownicze i zasilające, przeznaczone do pracy w energetycznych urządzeniach kontrolnych, zabezpieczających oraz do obwodów sterowania, a także do zasilania w energię elektryczną odbiorników małej mocy, urządzeń ruchomych i przenośnych. Nadają się do instalowania na stałe oraz do połączeń ruchomych w urządzeniach przemysłowych, liniach technologicznych, maszynach pracujących w pomieszczeniach suchych i wilgotnych. Wysoka giętkość kabli BiT500® ułatwia ich układanie, a zastosowane materiały izolacyjne pozwalają na łatwe i szybkie wykonanie połączeń i zapewniają wysoką trwałość wykonanego połączenia. Kable sklasyfikowane zgodnie z normą PN-EN 50575 (CPR). | [10 empty] | Zakłady Kablowe BITNER Sp. z o.o. | S54599 | Giętkie kable sterownicze, w izolacji i powłoce PVC, do zastosowań wnętrzowych, żyły numerowane, 300/500V |  |  | BITNER | [6 empty] | true | true | 12 | PL | [11 empty] | n91 | no_discount_group | no_bonus_group | NOT_RELEVANT | NONE | NOT_RELEVANT | NONE | [33 empty] | 27.32.13.0 |  |  | 0 | 24 | 24 |  |  |  |  | 8544 49 95 | [8 empty] | EC003250 | KMT | KMT | 1 | 1 | [32 empty] | net_list | 26962 | PLN | 0.23 |  |  |  | 2025-07-24 |  |  | KMT | [13 empty] | https://bitner.com.pl/data/t4_text/649x234_075346231116_BiT%20500.JPG |  |  |  | https://bitner.com.pl/data/t4txt_photos/013613250320_BiT%20500%20300-500.pdf |  |  |  | https://bitner.com.pl/data/t4txt_photos/104907270423_0150_DWU_S_2304_BiT_500_w.5.pdf |  |  |  | https://bitner.com.pl/data/t4txt_photos/09550590724_0026_3_UE_BITNER_BiT_500.pdf
S54600 | 5902956024947 |  |  | BiT 500® 6x2x1,0 mm² 300/500V | Giętkie kable sterownicze i zasilające, przeznaczone do pracy w energetycznych urządzeniach kontrolnych, zabezpieczających oraz do obwodów sterowania, a także do zasilania w energię elektryczną odbiorników małej mocy, urządzeń ruchomych i przenośnych. Nadają się do instalowania na stałe oraz do połączeń ruchomych w urządzeniach przemysłowych, liniach technologicznych, maszynach pracujących w pomieszczeniach suchych i wilgotnych. Wysoka giętkość kabli BiT500® ułatwia ich układanie, a zastosowane materiały izolacyjne pozwalają na łatwe i szybkie wykonanie połączeń i zapewniają wysoką trwałość wykonanego połączenia. Kable sklasyfikowane zgodnie z normą PN-EN 50575 (CPR). | [10 empty] | Zakłady Kablowe BITNER Sp. z o.o. | S54600 | Giętkie kable sterownicze, w izolacji i powłoce PVC, do zastosowań wnętrzowych, żyły numerowane, 300/500V |  |  | BITNER | [6 empty] | true | true | 12 | PL | [11 empty] | n91 | no_discount_group | no_bonus_group | NOT_RELEVANT | NONE | NOT_RELEVANT | NONE | [33 empty] | 27.32.13.0 |  |  | 0 | 24 | 24 |  |  |  |  | 8544 49 95 | [8 empty] | EC003250 | KMT | KMT | 1 | 1 | [32 empty] | net_list | 31610 | PLN | 0.23 |  |  |  | 2025-07-24 |  |  | KMT | [13 empty] | https://bitner.com.pl/data/t4_text/649x234_075346231116_BiT%20500.JPG |  |  |  | https://bitner.com.pl/data/t4txt_photos/013613250320_BiT%20500%20300-500.pdf |  |  |  | https://bitner.com.pl/data/t4txt_photos/104907270423_0150_DWU_S_2304_BiT_500_w.5.pdf |  |  |  | https://bitner.com.pl/data/t4txt_photos/09550590724_0026_3_UE_BITNER_BiT_500.pdf
S54601 | 5902956024954 |  |  | BiT 500® 7x2x1,0 mm² 300/500V | Giętkie kable sterownicze i zasilające, przeznaczone do pracy w energetycznych urządzeniach kontrolnych, zabezpieczających oraz do obwodów sterowania, a także do zasilania w energię elektryczną odbiorników małej mocy, urządzeń ruchomych i przenośnych. Nadają się do instalowania na stałe oraz do połączeń ruchomych w urządzeniach przemysłowych, liniach technologicznych, maszynach pracujących w pomieszczeniach suchych i wilgotnych. Wysoka giętkość kabli BiT500® ułatwia ich układanie, a zastosowane materiały izolacyjne pozwalają na łatwe i szybkie wykonanie połączeń i zapewniają wysoką trwałość wykonanego połączenia. Kable sklasyfikowane zgodnie z normą PN-EN 50575 (CPR). | [10 empty] | Zakłady Kablowe BITNER Sp. z o.o. | S54601 | Giętkie kable sterownicze, w izolacji i powłoce PVC, do zastosowań wnętrzowych, żyły numerowane, 300/500V |  |  | BITNER | [6 empty] | true | true | 12 | PL | [11 empty] | n91 | no_discount_group | no_bonus_group | NOT_RELEVANT | NONE | NOT_RELEVANT | NONE | [33 empty] | 27.32.13.0 |  |  | 0 | 24 | 24 |  |  |  |  | 8544 49 95 | [8 empty] | EC003250 | KMT | KMT | 1 | 1 | [32 empty] | net_list | 37037 | PLN | 0.23 |  |  |  | 2025-07-24 |  |  | KMT | [13 empty] | https://bitner.com.pl/data/t4_text/649x234_075346231116_BiT%20500.JPG |  |  |  | https://bitner.com.pl/data/t4txt_photos/013613250320_BiT%20500%20300-500.pdf |  |  |  | https://bitner.com.pl/data/t4txt_photos/104907270423_0150_DWU_S_2304_BiT_500_w.5.pdf |  |  |  | https://bitner.com.pl/data/t4txt_photos/09550590724_0026_3_UE_BITNER_BiT_500.pdf
S54602 | 5902956024961 |  |  | BiT 500® 8x2x1,0 mm² 300/500V | Giętkie kable sterownicze i zasilające, przeznaczone do pracy w energetycznych urządzeniach kontrolnych, zabezpieczających oraz do obwodów sterowania, a także do zasilania w energię elektryczną odbiorników małej mocy, urządzeń ruchomych i przenośnych. Nadają się do instalowania na stałe oraz do połączeń ruchomych w urządzeniach przemysłowych, liniach technologicznych, maszynach pracujących w pomieszczeniach suchych i wilgotnych. Wysoka giętkość kabli BiT500® ułatwia ich układanie, a zastosowane materiały izolacyjne pozwalają na łatwe i szybkie wykonanie połączeń i zapewniają wysoką trwałość wykonanego połączenia. Kable sklasyfikowane zgodnie z normą PN-EN 50575 (CPR). | [10 empty] | Zakłady Kablowe BITNER Sp. z o.o. | S54602 | Giętkie kable sterownicze, w izolacji i powłoce PVC, do zastosowań wnętrzowych, żyły numerowane, 300/500V |  |  | BITNER | [6 empty] | true | true | 12 | PL | [11 empty] | n91 | no_discount_group | no_bonus_group | NOT_RELEVANT | NONE | NOT_RELEVANT | NONE | [33 empty] | 27.32.13.0 |  |  | 0 | 24 | 24 |  |  |  |  | 8544 49 95 | [8 empty] | EC003250 | KMT | KMT | 1 | 1 | [32 empty] | net_list | 41471 | PLN | 0.23 |  |  |  | 2025-07-24 |  |  | KMT | [13 empty] | https://bitner.com.pl/data/t4_text/649x234_075346231116_BiT%20500.JPG |  |  |  | https://bitner.com.pl/data/t4txt_photos/013613250320_BiT%20500%20300-500.pdf |  |  |  | https://bitner.com.pl/data/t4txt_photos/104907270423_0150_DWU_S_2304_BiT_500_w.5.pdf |  |  |  | https://bitner.com.pl/data/t4txt_photos/09550590724_0026_3_UE_BITNER_BiT_500.pdf
S54603 | 5902956024978 |  |  | BiT 500® 10x2x1,0 mm² 300/500V | Giętkie kable sterownicze i zasilające, przeznaczone do pracy w energetycznych urządzeniach kontrolnych, zabezpieczających oraz do obwodów sterowania, a także do zasilania w energię elektryczną odbiorników małej mocy, urządzeń ruchomych i przenośnych. Nadają się do instalowania na stałe oraz do połączeń ruchomych w urządzeniach przemysłowych, liniach technologicznych, maszynach pracujących w pomieszczeniach suchych i wilgotnych. Wysoka giętkość kabli BiT500® ułatwia ich układanie, a zastosowane materiały izolacyjne pozwalają na łatwe i szybkie wykonanie połączeń i zapewniają wysoką trwałość wykonanego połączenia. Kable sklasyfikowane zgodnie z normą PN-EN 50575 (CPR). | [10 empty] | Zakłady Kablowe BITNER Sp. z o.o. | S54603 | Giętkie kable sterownicze, w izolacji i powłoce PVC, do zastosowań wnętrzowych, żyły numerowane, 300/500V |  |  | BITNER | [6 empty] | true | true | 12 | PL | [11 empty] | n91 | no_discount_group | no_bonus_group | NOT_RELEVANT | NONE | NOT_RELEVANT | NONE | [33 empty] | 27.32.13.0 |  |  | 0 | 24 | 24 |  |  |  |  | 8544 49 95 | [8 empty] | EC003250 | KMT | KMT | 1 | 1 | [32 empty] | net_list | 51331 | PLN | 0.23 |  |  |  | 2025-07-24 |  |  | KMT | [13 empty] | https://bitner.com.pl/data/t4_text/649x234_075346231116_BiT%20500.JPG |  |  |  | https://bitner.com.pl/data/t4txt_photos/013613250320_BiT%20500%20300-500.pdf |  |  |  | https://bitner.com.pl/data/t4txt_photos/104907270423_0150_DWU_S_2304_BiT_500_w.5.pdf |  |  |  | https://bitner.com.pl/data/t4txt_photos/09550590724_0026_3_UE_BITNER_BiT_500.pdf
S54604 | 5902956024985 |  |  | BiT 500® 12x2x1,0 mm² 300/500V | Giętkie kable sterownicze i zasilające, przeznaczone do pracy w energetycznych urządzeniach kontrolnych, zabezpieczających oraz do obwodów sterowania, a także do zasilania w energię elektryczną odbiorników małej mocy, urządzeń ruchomych i przenośnych. Nadają się do instalowania na stałe oraz do połączeń ruchomych w urządzeniach przemysłowych, liniach technologicznych, maszynach pracujących w pomieszczeniach suchych i wilgotnych. Wysoka giętkość kabli BiT500® ułatwia ich układanie, a zastosowane materiały izolacyjne pozwalają na łatwe i szybkie wykonanie połączeń i zapewniają wysoką trwałość wykonanego połączenia. Kable sklasyfikowane zgodnie z normą PN-EN 50575 (CPR). | [10 empty] | Zakłady Kablowe BITNER Sp. z o.o. | S54604 | Giętkie kable sterownicze, w izolacji i powłoce PVC, do zastosowań wnętrzowych, żyły numerowane, 300/500V |  |  | BITNER | [6 empty] | true | true | 12 | PL | [11 empty] | n91 | no_discount_group | no_bonus_group | NOT_RELEVANT | NONE | NOT_RELEVANT | NONE | [33 empty] | 27.32.13.0 |  |  | 0 | 24 | 24 |  |  |  |  | 8544 49 95 | [8 empty] | EC003250 | KMT | KMT | 1 | 1 | [32 empty] | net_list | 61755 | PLN | 0.23 |  |  |  | 2025-07-24 |  |  | KMT | [13 empty] | https://bitner.com.pl/data/t4_text/649x234_075346231116_BiT%20500.JPG |  |  |  | https://bitner.com.pl/data/t4txt_photos/013613250320_BiT%20500%20300-500.pdf |  |  |  | https://bitner.com.pl/data/t4txt_photos/104907270423_0150_DWU_S_2304_BiT_500_w.5.pdf |  |  |  | https://bitner.com.pl/data/t4txt_photos/09550590724_0026_3_UE_BITNER_BiT_500.pdf
S54605 | 5902956024992 |  |  | BiT 500® 14x2x1,0 mm² 300/500V | Giętkie kable sterownicze i zasilające, przeznaczone do pracy w energetycznych urządzeniach kontrolnych, zabezpieczających oraz do obwodów sterowania, a także do zasilania w energię elektryczną odbiorników małej mocy, urządzeń ruchomych i przenośnych. Nadają się do instalowania na stałe oraz do połączeń ruchomych w urządzeniach przemysłowych, liniach technologicznych, maszynach pracujących w pomieszczeniach suchych i wilgotnych. Wysoka giętkość kabli BiT500® ułatwia ich układanie, a zastosowane materiały izolacyjne pozwalają na łatwe i szybkie wykonanie połączeń i zapewniają wysoką trwałość wykonanego połączenia. Kable sklasyfikowane zgodnie z normą PN-EN 50575 (CPR). | [10 empty] | Zakłady Kablowe BITNER Sp. z o.o. | S54605 | Giętkie kable sterownicze, w izolacji i powłoce PVC, do zastosowań wnętrzowych, żyły numerowane, 300/500V |  |  | BITNER | [6 empty] | true | true | 12 | PL | [11 empty] | n91 | no_discount_group | no_bonus_group | NOT_RELEVANT | NONE | NOT_RELEVANT | NONE | [33 empty] | 27.32.13.0 |  |  | 0 | 24 | 24 |  |  |  |  | 8544 49 95 | [8 empty] | EC003250 | KMT | KMT | 1 | 1 | [32 empty] | net_list | 71994 | PLN | 0.23 |  |  |  | 2025-07-24 |  |  | KMT | [13 empty] | https://bitner.com.pl/data/t4_text/649x234_075346231116_BiT%20500.JPG |  |  |  | https://bitner.com.pl/data/t4txt_photos/013613250320_BiT%20500%20300-500.pdf |  |  |  | https://bitner.com.pl/data/t4txt_photos/104907270423_0150_DWU_S_2304_BiT_500_w.5.pdf |  |  |  | https://bitner.com.pl/data/t4txt_photos/09550590724_0026_3_UE_BITNER_BiT_500.pdf
S54606 | 5902956025005 |  |  | BiT 500® 16x2x1,0 mm² 300/500V | Giętkie kable sterownicze i zasilające, przeznaczone do pracy w energetycznych urządzeniach kontrolnych, zabezpieczających oraz do obwodów sterowania, a także do zasilania w energię elektryczną odbiorników małej mocy, urządzeń ruchomych i przenośnych. Nadają się do instalowania na stałe oraz do połączeń ruchomych w urządzeniach przemysłowych, liniach technologicznych, maszynach pracujących w pomieszczeniach suchych i wilgotnych. Wysoka giętkość kabli BiT500® ułatwia ich układanie, a zastosowane materiały izolacyjne pozwalają na łatwe i szybkie wykonanie połączeń i zapewniają wysoką trwałość wykonanego połączenia. Kable sklasyfikowane zgodnie z normą PN-EN 50575 (CPR). | [10 empty] | Zakłady Kablowe BITNER Sp. z o.o. | S54606 | Giętkie kable sterownicze, w izolacji i powłoce PVC, do zastosowań wnętrzowych, żyły numerowane, 300/500V |  |  | BITNER | [6 empty] | true | true | 12 | PL | [11 empty] | n91 | no_discount_group | no_bonus_group | NOT_RELEVANT | NONE | NOT_RELEVANT | NONE | [33 empty] | 27.32.13.0 |  |  | 0 | 24 | 24 |  |  |  |  | 8544 49 95 | [8 empty] | EC003250 | KMT | KMT | 1 | 1 | [32 empty] | net_list | 82285 | PLN | 0.23 |  |  |  | 2025-07-24 |  |  | KMT | [13 empty] | https://bitner.com.pl/data/t4_text/649x234_075346231116_BiT%20500.JPG |  |  |  | https://bitner.com.pl/data/t4txt_photos/013613250320_BiT%20500%20300-500.pdf |  |  |  | https://bitner.com.pl/data/t4txt_photos/104907270423_0150_DWU_S_2304_BiT_500_w.5.pdf |  |  |  | https://bitner.com.pl/data/t4txt_photos/09550590724_0026_3_UE_BITNER_BiT_500.pdf
S54607 | 5902956025012 |  |  | BiT 500® 18x2x1,0 mm² 300/500V | Giętkie kable sterownicze i zasilające, przeznaczone do pracy w energetycznych urządzeniach kontrolnych, zabezpieczających oraz do obwodów sterowania, a także do zasilania w energię elektryczną odbiorników małej mocy, urządzeń ruchomych i przenośnych. Nadają się do instalowania na stałe oraz do połączeń ruchomych w urządzeniach przemysłowych, liniach technologicznych, maszynach pracujących w pomieszczeniach suchych i wilgotnych. Wysoka giętkość kabli BiT500® ułatwia ich układanie, a zastosowane materiały izolacyjne pozwalają na łatwe i szybkie wykonanie połączeń i zapewniają wysoką trwałość wykonanego połączenia. Kable sklasyfikowane zgodnie z normą PN-EN 50575 (CPR). | [10 empty] | Zakłady Kablowe BITNER Sp. z o.o. | S54607 | Giętkie kable sterownicze, w izolacji i powłoce PVC, do zastosowań wnętrzowych, żyły numerowane, 300/500V |  |  | BITNER | [6 empty] | true | true | 12 | PL | [11 empty] | n91 | no_discount_group | no_bonus_group | NOT_RELEVANT | NONE | NOT_RELEVANT | NONE | [33 empty] | 27.32.13.0 |  |  | 0 | 24 | 24 |  |  |  |  | 8544 49 95 | [8 empty] | EC003250 | KMT | KMT | 1 | 1 | [32 empty] | net_list | 91833 | PLN | 0.23 |  |  |  | 2025-07-24 |  |  | KMT | [13 empty] | https://bitner.com.pl/data/t4_text/649x234_075346231116_BiT%20500.JPG |  |  |  | https://bitner.com.pl/data/t4txt_photos/013613250320_BiT%20500%20300-500.pdf |  |  |  | https://bitner.com.pl/data/t4txt_photos/104907270423_0150_DWU_S_2304_BiT_500_w.5.pdf |  |  |  | https://bitner.com.pl/data/t4txt_photos/09550590724_0026_3_UE_BITNER_BiT_500.pdf
S54608 | 5902956025029 |  |  | BiT 500® 20x2x1,0 mm² 300/500V | Giętkie kable sterownicze i zasilające, przeznaczone do pracy w energetycznych urządzeniach kontrolnych, zabezpieczających oraz do obwodów sterowania, a także do zasilania w energię elektryczną odbiorników małej mocy, urządzeń ruchomych i przenośnych. Nadają się do instalowania na stałe oraz do połączeń ruchomych w urządzeniach przemysłowych, liniach technologicznych, maszynach pracujących w pomieszczeniach suchych i wilgotnych. Wysoka giętkość kabli BiT500® ułatwia ich układanie, a zastosowane materiały izolacyjne pozwalają na łatwe i szybkie wykonanie połączeń i zapewniają wysoką trwałość wykonanego połączenia. Kable sklasyfikowane zgodnie z normą PN-EN 50575 (CPR). | [10 empty] | Zakłady Kablowe BITNER Sp. z o.o. | S54608 | Giętkie kable sterownicze, w izolacji i powłoce PVC, do zastosowań wnętrzowych, żyły numerowane, 300/500V |  |  | BITNER | [6 empty] | true | true | 12 | PL | [11 empty] | n91 | no_discount_group | no_bonus_group | NOT_RELEVANT | NONE | NOT_RELEVANT | NONE | [33 empty] | 27.32.13.0 |  |  | 0 | 24 | 24 |  |  |  |  | 8544 49 95 | [8 empty] | EC003250 | KMT | KMT | 1 | 1 | [32 empty] | net_list | 101635 | PLN | 0.23 |  |  |  | 2025-07-24 |  |  | KMT | [13 empty] | https://bitner.com.pl/data/t4_text/649x234_075346231116_BiT%20500.JPG |  |  |  | https://bitner.com.pl/data/t4txt_photos/013613250320_BiT%20500%20300-500.pdf |  |  |  | https://bitner.com.pl/data/t4txt_photos/104907270423_0150_DWU_S_2304_BiT_500_w.5.pdf |  |  |  | https://bitner.com.pl/data/t4txt_photos/09550590724_0026_3_UE_BITNER_BiT_500.pdf
S54609 | 5902956025036 |  |  | BiT 500® 24x2x1,0 mm² 300/500V | Giętkie kable sterownicze i zasilające, przeznaczone do pracy w energetycznych urządzeniach kontrolnych, zabezpieczających oraz do obwodów sterowania, a także do zasilania w energię elektryczną odbiorników małej mocy, urządzeń ruchomych i przenośnych. Nadają się do instalowania na stałe oraz do połączeń ruchomych w urządzeniach przemysłowych, liniach technologicznych, maszynach pracujących w pomieszczeniach suchych i wilgotnych. Wysoka giętkość kabli BiT500® ułatwia ich układanie, a zastosowane materiały izolacyjne pozwalają na łatwe i szybkie wykonanie połączeń i zapewniają wysoką trwałość wykonanego połączenia. Kable sklasyfikowane zgodnie z normą PN-EN 50575 (CPR). | [10 empty] | Zakłady Kablowe BITNER Sp. z o.o. | S54609 | Giętkie kable sterownicze, w izolacji i powłoce PVC, do zastosowań wnętrzowych, żyły numerowane, 300/500V |  |  | BITNER | [6 empty] | true | true | 12 | PL | [11 empty] | n91 | no_discount_group | no_bonus_group | NOT_RELEVANT | NONE | NOT_RELEVANT | NONE | [33 empty] | 27.32.13.0 |  |  | 0 | 24 | 24 |  |  |  |  | 8544 49 95 | [8 empty] | EC003250 | KMT | KMT | 1 | 1 | [32 empty] | net_list | 121433 | PLN | 0.23 |  |  |  | 2025-07-24 |  |  | KMT | [13 empty] | https://bitner.com.pl/data/t4_text/649x234_075346231116_BiT%20500.JPG |  |  |  | https://bitner.com.pl/data/t4txt_photos/013613250320_BiT%20500%20300-500.pdf |  |  |  | https://bitner.com.pl/data/t4txt_photos/104907270423_0150_DWU_S_2304_BiT_500_w.5.pdf |  |  |  | https://bitner.com.pl/data/t4txt_photos/09550590724_0026_3_UE_BITNER_BiT_500.pdf
S54610 | 5902956025043 |  |  | BiT 500® 2x2x1,5 mm² 300/500V | Giętkie kable sterownicze i zasilające, przeznaczone do pracy w energetycznych urządzeniach kontrolnych, zabezpieczających oraz do obwodów sterowania, a także do zasilania w energię elektryczną odbiorników małej mocy, urządzeń ruchomych i przenośnych. Nadają się do instalowania na stałe oraz do połączeń ruchomych w urządzeniach przemysłowych, liniach technologicznych, maszynach pracujących w pomieszczeniach suchych i wilgotnych. Wysoka giętkość kabli BiT500® ułatwia ich układanie, a zastosowane materiały izolacyjne pozwalają na łatwe i szybkie wykonanie połączeń i zapewniają wysoką trwałość wykonanego połączenia. Kable sklasyfikowane zgodnie z normą PN-EN 50575 (CPR). | [10 empty] | Zakłady Kablowe BITNER Sp. z o.o. | S54610 | Giętkie kable sterownicze, w izolacji i powłoce PVC, do zastosowań wnętrzowych, żyły numerowane, 300/500V |  |  | BITNER | [6 empty] | true | true | 12 | PL | [11 empty] | n91 | no_discount_group | no_bonus_group | NOT_RELEVANT | NONE | NOT_RELEVANT | NONE | [33 empty] | 27.32.13.0 |  |  | 0 | 24 | 24 |  |  |  |  | 8544 49 95 | [8 empty] | EC003250 | KMT | KMT | 1 | 1 | [32 empty] | net_list | 16771 | PLN | 0.23 |  |  |  | 2025-07-24 |  |  | KMT | [13 empty] | https://bitner.com.pl/data/t4_text/649x234_075346231116_BiT%20500.JPG |  |  |  | https://bitner.com.pl/data/t4txt_photos/013613250320_BiT%20500%20300-500.pdf |  |  |  | https://bitner.com.pl/data/t4txt_photos/104907270423_0150_DWU_S_2304_BiT_500_w.5.pdf |  |  |  | https://bitner.com.pl/data/t4txt_photos/09550590724_0026_3_UE_BITNER_BiT_500.pdf
S54611 | 5902956025050 |  |  | BiT 500® 3x2x1,5 mm² 300/500V | Giętkie kable sterownicze i zasilające, przeznaczone do pracy w energetycznych urządzeniach kontrolnych, zabezpieczających oraz do obwodów sterowania, a także do zasilania w energię elektryczną odbiorników małej mocy, urządzeń ruchomych i przenośnych. Nadają się do instalowania na stałe oraz do połączeń ruchomych w urządzeniach przemysłowych, liniach technologicznych, maszynach pracujących w pomieszczeniach suchych i wilgotnych. Wysoka giętkość kabli BiT500® ułatwia ich układanie, a zastosowane materiały izolacyjne pozwalają na łatwe i szybkie wykonanie połączeń i zapewniają wysoką trwałość wykonanego połączenia. Kable sklasyfikowane zgodnie z normą PN-EN 50575 (CPR). | [10 empty] | Zakłady Kablowe BITNER Sp. z o.o. | S54611 | Giętkie kable sterownicze, w izolacji i powłoce PVC, do zastosowań wnętrzowych, żyły numerowane, 300/500V |  |  | BITNER | [6 empty] | true | true | 12 | PL | [11 empty] | n91 | no_discount_group | no_bonus_group | NOT_RELEVANT | NONE | NOT_RELEVANT | NONE | [33 empty] | 27.32.13.0 |  |  | 0 | 24 | 24 |  |  |  |  | 8544 49 95 | [8 empty] | EC003250 | KMT | KMT | 1 | 1 | [32 empty] | net_list | 23768 | PLN | 0.23 |  |  |  | 2025-07-24 |  |  | KMT | [13 empty] | https://bitner.com.pl/data/t4_text/649x234_075346231116_BiT%20500.JPG |  |  |  | https://bitner.com.pl/data/t4txt_photos/013613250320_BiT%20500%20300-500.pdf |  |  |  | https://bitner.com.pl/data/t4txt_photos/104907270423_0150_DWU_S_2304_BiT_500_w.5.pdf |  |  |  | https://bitner.com.pl/data/t4txt_photos/09550590724_0026_3_UE_BITNER_BiT_500.pdf
S54612 | 5902956025067 |  |  | BiT 500® 4x2x1,5 mm² 300/500V | Giętkie kable sterownicze i zasilające, przeznaczone do pracy w energetycznych urządzeniach kontrolnych, zabezpieczających oraz do obwodów sterowania, a także do zasilania w energię elektryczną odbiorników małej mocy, urządzeń ruchomych i przenośnych. Nadają się do instalowania na stałe oraz do połączeń ruchomych w urządzeniach przemysłowych, liniach technologicznych, maszynach pracujących w pomieszczeniach suchych i wilgotnych. Wysoka giętkość kabli BiT500® ułatwia ich układanie, a zastosowane materiały izolacyjne pozwalają na łatwe i szybkie wykonanie połączeń i zapewniają wysoką trwałość wykonanego połączenia. Kable sklasyfikowane zgodnie z normą PN-EN 50575 (CPR). | [10 empty] | Zakłady Kablowe BITNER Sp. z o.o. | S54612 | Giętkie kable sterownicze, w izolacji i powłoce PVC, do zastosowań wnętrzowych, żyły numerowane, 300/500V |  |  | BITNER | [6 empty] | true | true | 12 | PL | [11 empty] | n91 | no_discount_group | no_bonus_group | NOT_RELEVANT | NONE | NOT_RELEVANT | NONE | [33 empty] | 27.32.13.0 |  |  | 0 | 24 | 24 |  |  |  |  | 8544 49 95 | [8 empty] | EC003250 | KMT | KMT | 1 | 1 | [32 empty] | net_list | 30512 | PLN | 0.23 |  |  |  | 2025-07-24 |  |  | KMT | [13 empty] | https://bitner.com.pl/data/t4_text/649x234_075346231116_BiT%20500.JPG |  |  |  | https://bitner.com.pl/data/t4txt_photos/013613250320_BiT%20500%20300-500.pdf |  |  |  | https://bitner.com.pl/data/t4txt_photos/104907270423_0150_DWU_S_2304_BiT_500_w.5.pdf |  |  |  | https://bitner.com.pl/data/t4txt_photos/09550590724_0026_3_UE_BITNER_BiT_500.pdf
S54613 | 5902956025074 |  |  | BiT 500® 5x2x1,5 mm² 300/500V | Giętkie kable sterownicze i zasilające, przeznaczone do pracy w energetycznych urządzeniach kontrolnych, zabezpieczających oraz do obwodów sterowania, a także do zasilania w energię elektryczną odbiorników małej mocy, urządzeń ruchomych i przenośnych. Nadają się do instalowania na stałe oraz do połączeń ruchomych w urządzeniach przemysłowych, liniach technologicznych, maszynach pracujących w pomieszczeniach suchych i wilgotnych. Wysoka giętkość kabli BiT500® ułatwia ich układanie, a zastosowane materiały izolacyjne pozwalają na łatwe i szybkie wykonanie połączeń i zapewniają wysoką trwałość wykonanego połączenia. Kable sklasyfikowane zgodnie z normą PN-EN 50575 (CPR). | [10 empty] | Zakłady Kablowe BITNER Sp. z o.o. | S54613 | Giętkie kable sterownicze, w izolacji i powłoce PVC, do zastosowań wnętrzowych, żyły numerowane, 300/500V |  |  | BITNER | [6 empty] | true | true | 12 | PL | [11 empty] | n91 | no_discount_group | no_bonus_group | NOT_RELEVANT | NONE | NOT_RELEVANT | NONE | [33 empty] | 27.32.13.0 |  |  | 0 | 24 | 24 |  |  |  |  | 8544 49 95 | [8 empty] | EC003250 | KMT | KMT | 1 | 1 | [32 empty] | net_list | 38472 | PLN | 0.23 |  |  |  | 2025-07-24 |  |  | KMT | [13 empty] | https://bitner.com.pl/data/t4_text/649x234_075346231116_BiT%20500.JPG |  |  |  | https://bitner.com.pl/data/t4txt_photos/013613250320_BiT%20500%20300-500.pdf |  |  |  | https://bitner.com.pl/data/t4txt_photos/104907270423_0150_DWU_S_2304_BiT_500_w.5.pdf |  |  |  | https://bitner.com.pl/data/t4txt_photos/09550590724_0026_3_UE_BITNER_BiT_500.pdf
S54614 | 5902956025081 |  |  | BiT 500® 6x2x1,5 mm² 300/500V | Giętkie kable sterownicze i zasilające, przeznaczone do pracy w energetycznych urządzeniach kontrolnych, zabezpieczających oraz do obwodów sterowania, a także do zasilania w energię elektryczną odbiorników małej mocy, urządzeń ruchomych i przenośnych. Nadają się do instalowania na stałe oraz do połączeń ruchomych w urządzeniach przemysłowych, liniach technologicznych, maszynach pracujących w pomieszczeniach suchych i wilgotnych. Wysoka giętkość kabli BiT500® ułatwia ich układanie, a zastosowane materiały izolacyjne pozwalają na łatwe i szybkie wykonanie połączeń i zapewniają wysoką trwałość wykonanego połączenia. Kable sklasyfikowane zgodnie z normą PN-EN 50575 (CPR). | [10 empty] | Zakłady Kablowe BITNER Sp. z o.o. | S54614 | Giętkie kable sterownicze, w izolacji i powłoce PVC, do zastosowań wnętrzowych, żyły numerowane, 300/500V |  |  | BITNER | [6 empty] | true | true | 12 | PL | [11 empty] | n91 | no_discount_group | no_bonus_group | NOT_RELEVANT | NONE | NOT_RELEVANT | NONE | [33 empty] | 27.32.13.0 |  |  | 0 | 24 | 24 |  |  |  |  | 8544 49 95 | [8 empty] | EC003250 | KMT | KMT | 1 | 1 | [32 empty] | net_list | 44490 | PLN | 0.23 |  |  |  | 2025-07-24 |  |  | KMT | [13 empty] | https://bitner.com.pl/data/t4_text/649x234_075346231116_BiT%20500.JPG |  |  |  | https://bitner.com.pl/data/t4txt_photos/013613250320_BiT%20500%20300-500.pdf |  |  |  | https://bitner.com.pl/data/t4txt_photos/104907270423_0150_DWU_S_2304_BiT_500_w.5.pdf |  |  |  | https://bitner.com.pl/data/t4txt_photos/09550590724_0026_3_UE_BITNER_BiT_500.pdf
S54615 | 5902956025098 |  |  | BiT 500® 7x2x1,5 mm² 300/500V | Giętkie kable sterownicze i zasilające, przeznaczone do pracy w energetycznych urządzeniach kontrolnych, zabezpieczających oraz do obwodów sterowania, a także do zasilania w energię elektryczną odbiorników małej mocy, urządzeń ruchomych i przenośnych. Nadają się do instalowania na stałe oraz do połączeń ruchomych w urządzeniach przemysłowych, liniach technologicznych, maszynach pracujących w pomieszczeniach suchych i wilgotnych. Wysoka giętkość kabli BiT500® ułatwia ich układanie, a zastosowane materiały izolacyjne pozwalają na łatwe i szybkie wykonanie połączeń i zapewniają wysoką trwałość wykonanego połączenia. Kable sklasyfikowane zgodnie z normą PN-EN 50575 (CPR). | [10 empty] | Zakłady Kablowe BITNER Sp. z o.o. | S54615 | Giętkie kable sterownicze, w izolacji i powłoce PVC, do zastosowań wnętrzowych, żyły numerowane, 300/500V |  |  | BITNER | [6 empty] | true | true | 12 | PL | [11 empty] | n91 | no_discount_group | no_bonus_group | NOT_RELEVANT | NONE | NOT_RELEVANT | NONE | [33 empty] | 27.32.13.0 |  |  | 0 | 24 | 24 |  |  |  |  | 8544 49 95 | [8 empty] | EC003250 | KMT | KMT | 1 | 1 | [32 empty] | net_list | 52371 | PLN | 0.23 |  |  |  | 2025-07-24 |  |  | KMT | [13 empty] | https://bitner.com.pl/data/t4_text/649x234_075346231116_BiT%20500.JPG |  |  |  | https://bitner.com.pl/data/t4txt_photos/013613250320_BiT%20500%20300-500.pdf |  |  |  | https://bitner.com.pl/data/t4txt_photos/104907270423_0150_DWU_S_2304_BiT_500_w.5.pdf |  |  |  | https://bitner.com.pl/data/t4txt_photos/09550590724_0026_3_UE_BITNER_BiT_500.pdf
S54616 | 5902956025104 |  |  | BiT 500® 8x2x1,5 mm² 300/500V | Giętkie kable sterownicze i zasilające, przeznaczone do pracy w energetycznych urządzeniach kontrolnych, zabezpieczających oraz do obwodów sterowania, a także do zasilania w energię elektryczną odbiorników małej mocy, urządzeń ruchomych i przenośnych. Nadają się do instalowania na stałe oraz do połączeń ruchomych w urządzeniach przemysłowych, liniach technologicznych, maszynach pracujących w pomieszczeniach suchych i wilgotnych. Wysoka giętkość kabli BiT500® ułatwia ich układanie, a zastosowane materiały izolacyjne pozwalają na łatwe i szybkie wykonanie połączeń i zapewniają wysoką trwałość wykonanego połączenia. Kable sklasyfikowane zgodnie z normą PN-EN 50575 (CPR). | [10 empty] | Zakłady Kablowe BITNER Sp. z o.o. | S54616 | Giętkie kable sterownicze, w izolacji i powłoce PVC, do zastosowań wnętrzowych, żyły numerowane, 300/500V |  |  | BITNER | [6 empty] | true | true | 12 | PL | [11 empty] | n91 | no_discount_group | no_bonus_group | NOT_RELEVANT | NONE | NOT_RELEVANT | NONE | [33 empty] | 27.32.13.0 |  |  | 0 | 24 | 24 |  |  |  |  | 8544 49 95 | [8 empty] | EC003250 | KMT | KMT | 1 | 1 | [32 empty] | net_list | 59504 | PLN | 0.23 |  |  |  | 2025-07-24 |  |  | KMT | [13 empty] | https://bitner.com.pl/data/t4_text/649x234_075346231116_BiT%20500.JPG |  |  |  | https://bitner.com.pl/data/t4txt_photos/013613250320_BiT%20500%20300-500.pdf |  |  |  | https://bitner.com.pl/data/t4txt_photos/104907270423_0150_DWU_S_2304_BiT_500_w.5.pdf |  |  |  | https://bitner.com.pl/data/t4txt_photos/09550590724_0026_3_UE_BITNER_BiT_500.pdf
S54617 | 5902956025111 |  |  | BiT 500® 10x2x1,5 mm² 300/500V | Giętkie kable sterownicze i zasilające, przeznaczone do pracy w energetycznych urządzeniach kontrolnych, zabezpieczających oraz do obwodów sterowania, a także do zasilania w energię elektryczną odbiorników małej mocy, urządzeń ruchomych i przenośnych. Nadają się do instalowania na stałe oraz do połączeń ruchomych w urządzeniach przemysłowych, liniach technologicznych, maszynach pracujących w pomieszczeniach suchych i wilgotnych. Wysoka giętkość kabli BiT500® ułatwia ich układanie, a zastosowane materiały izolacyjne pozwalają na łatwe i szybkie wykonanie połączeń i zapewniają wysoką trwałość wykonanego połączenia. Kable sklasyfikowane zgodnie z normą PN-EN 50575 (CPR). | [10 empty] | Zakłady Kablowe BITNER Sp. z o.o. | S54617 | Giętkie kable sterownicze, w izolacji i powłoce PVC, do zastosowań wnętrzowych, żyły numerowane, 300/500V |  |  | BITNER | [6 empty] | true | true | 12 | PL | [11 empty] | n91 | no_discount_group | no_bonus_group | NOT_RELEVANT | NONE | NOT_RELEVANT | NONE | [33 empty] | 27.32.13.0 |  |  | 0 | 24 | 24 |  |  |  |  | 8544 49 95 | [8 empty] | EC003250 | KMT | KMT | 1 | 1 | [32 empty] | net_list | 73993 | PLN | 0.23 |  |  |  | 2025-07-24 |  |  | KMT | [13 empty] | https://bitner.com.pl/data/t4_text/649x234_075346231116_BiT%20500.JPG |  |  |  | https://bitner.com.pl/data/t4txt_photos/013613250320_BiT%20500%20300-500.pdf |  |  |  | https://bitner.com.pl/data/t4txt_photos/104907270423_0150_DWU_S_2304_BiT_500_w.5.pdf |  |  |  | https://bitner.com.pl/data/t4txt_photos/09550590724_0026_3_UE_BITNER_BiT_500.pdf
S54618 | 5902956025128 |  |  | BiT 500® 12x2x1,5 mm² 300/500V | Giętkie kable sterownicze i zasilające, przeznaczone do pracy w energetycznych urządzeniach kontrolnych, zabezpieczających oraz do obwodów sterowania, a także do zasilania w energię elektryczną odbiorników małej mocy, urządzeń ruchomych i przenośnych. Nadają się do instalowania na stałe oraz do połączeń ruchomych w urządzeniach przemysłowych, liniach technologicznych, maszynach pracujących w pomieszczeniach suchych i wilgotnych. Wysoka giętkość kabli BiT500® ułatwia ich układanie, a zastosowane materiały izolacyjne pozwalają na łatwe i szybkie wykonanie połączeń i zapewniają wysoką trwałość wykonanego połączenia. Kable sklasyfikowane zgodnie z normą PN-EN 50575 (CPR). | [10 empty] | Zakłady Kablowe BITNER Sp. z o.o. | S54618 | Giętkie kable sterownicze, w izolacji i powłoce PVC, do zastosowań wnętrzowych, żyły numerowane, 300/500V |  |  | BITNER | [6 empty] | true | true | 12 | PL | [11 empty] | n91 | no_discount_group | no_bonus_group | NOT_RELEVANT | NONE | NOT_RELEVANT | NONE | [33 empty] | 27.32.13.0 |  |  | 0 | 24 | 24 |  |  |  |  | 8544 49 95 | [8 empty] | EC003250 | KMT | KMT | 1 | 1 | [32 empty] | net_list | 88204 | PLN | 0.23 |  |  |  | 2025-07-24 |  |  | KMT | [13 empty] | https://bitner.com.pl/data/t4_text/649x234_075346231116_BiT%20500.JPG |  |  |  | https://bitner.com.pl/data/t4txt_photos/013613250320_BiT%20500%20300-500.pdf |  |  |  | https://bitner.com.pl/data/t4txt_photos/104907270423_0150_DWU_S_2304_BiT_500_w.5.pdf |  |  |  | https://bitner.com.pl/data/t4txt_photos/09550590724_0026_3_UE_BITNER_BiT_500.pdf
S54619 | 5902956025135 |  |  | BiT 500® 14x2x1,5 mm² 300/500V | Giętkie kable sterownicze i zasilające, przeznaczone do pracy w energetycznych urządzeniach kontrolnych, zabezpieczających oraz do obwodów sterowania, a także do zasilania w energię elektryczną odbiorników małej mocy, urządzeń ruchomych i przenośnych. Nadają się do instalowania na stałe oraz do połączeń ruchomych w urządzeniach przemysłowych, liniach technologicznych, maszynach pracujących w pomieszczeniach suchych i wilgotnych. Wysoka giętkość kabli BiT500® ułatwia ich układanie, a zastosowane materiały izolacyjne pozwalają na łatwe i szybkie wykonanie połączeń i zapewniają wysoką trwałość wykonanego połączenia. Kable sklasyfikowane zgodnie z normą PN-EN 50575 (CPR). | [10 empty] | Zakłady Kablowe BITNER Sp. z o.o. | S54619 | Giętkie kable sterownicze, w izolacji i powłoce PVC, do zastosowań wnętrzowych, żyły numerowane, 300/500V |  |  | BITNER | [6 empty] | true | true | 12 | PL | [11 empty] | n91 | no_discount_group | no_bonus_group | NOT_RELEVANT | NONE | NOT_RELEVANT | NONE | [33 empty] | 27.32.13.0 |  |  | 0 | 24 | 24 |  |  |  |  | 8544 49 95 | [8 empty] | EC003250 | KMT | KMT | 1 | 1 | [32 empty] | net_list | 102421 | PLN | 0.23 |  |  |  | 2025-07-24 |  |  | KMT | [13 empty] | https://bitner.com.pl/data/t4_text/649x234_075346231116_BiT%20500.JPG |  |  |  | https://bitner.com.pl/data/t4txt_photos/013613250320_BiT%20500%20300-500.pdf |  |  |  | https://bitner.com.pl/data/t4txt_photos/104907270423_0150_DWU_S_2304_BiT_500_w.5.pdf |  |  |  | https://bitner.com.pl/data/t4txt_photos/09550590724_0026_3_UE_BITNER_BiT_500.pdf
S54620 | 5902956025142 |  |  | BiT 500® 16x2x1,5 mm² 300/500V | Giętkie kable sterownicze i zasilające, przeznaczone do pracy w energetycznych urządzeniach kontrolnych, zabezpieczających oraz do obwodów sterowania, a także do zasilania w energię elektryczną odbiorników małej mocy, urządzeń ruchomych i przenośnych. Nadają się do instalowania na stałe oraz do połączeń ruchomych w urządzeniach przemysłowych, liniach technologicznych, maszynach pracujących w pomieszczeniach suchych i wilgotnych. Wysoka giętkość kabli BiT500® ułatwia ich układanie, a zastosowane materiały izolacyjne pozwalają na łatwe i szybkie wykonanie połączeń i zapewniają wysoką trwałość wykonanego połączenia. Kable sklasyfikowane zgodnie z normą PN-EN 50575 (CPR). | [10 empty] | Zakłady Kablowe BITNER Sp. z o.o. | S54620 | Giętkie kable sterownicze, w izolacji i powłoce PVC, do zastosowań wnętrzowych, żyły numerowane, 300/500V |  |  | BITNER | [6 empty] | true | true | 12 | PL | [11 empty] | n91 | no_discount_group | no_bonus_group | NOT_RELEVANT | NONE | NOT_RELEVANT | NONE | [33 empty] | 27.32.13.0 |  |  | 0 | 24 | 24 |  |  |  |  | 8544 49 95 | [8 empty] | EC003250 | KMT | KMT | 1 | 1 | [32 empty] | net_list | 117534 | PLN | 0.23 |  |  |  | 2025-07-24 |  |  | KMT | [13 empty] | https://bitner.com.pl/data/t4_text/649x234_075346231116_BiT%20500.JPG |  |  |  | https://bitner.com.pl/data/t4txt_photos/013613250320_BiT%20500%20300-500.pdf |  |  |  | https://bitner.com.pl/data/t4txt_photos/104907270423_0150_DWU_S_2304_BiT_500_w.5.pdf |  |  |  | https://bitner.com.pl/data/t4txt_photos/09550590724_0026_3_UE_BITNER_BiT_500.pdf
S54621 | 5902956025159 |  |  | BiT 500® 18x2x1,5 mm² 300/500V | Giętkie kable sterownicze i zasilające, przeznaczone do pracy w energetycznych urządzeniach kontrolnych, zabezpieczających oraz do obwodów sterowania, a także do zasilania w energię elektryczną odbiorników małej mocy, urządzeń ruchomych i przenośnych. Nadają się do instalowania na stałe oraz do połączeń ruchomych w urządzeniach przemysłowych, liniach technologicznych, maszynach pracujących w pomieszczeniach suchych i wilgotnych. Wysoka giętkość kabli BiT500® ułatwia ich układanie, a zastosowane materiały izolacyjne pozwalają na łatwe i szybkie wykonanie połączeń i zapewniają wysoką trwałość wykonanego połączenia. Kable sklasyfikowane zgodnie z normą PN-EN 50575 (CPR). | [10 empty] | Zakłady Kablowe BITNER Sp. z o.o. | S54621 | Giętkie kable sterownicze, w izolacji i powłoce PVC, do zastosowań wnętrzowych, żyły numerowane, 300/500V |  |  | BITNER | [6 empty] | true | true | 12 | PL | [11 empty] | n91 | no_discount_group | no_bonus_group | NOT_RELEVANT | NONE | NOT_RELEVANT | NONE | [33 empty] | 27.32.13.0 |  |  | 0 | 24 | 24 |  |  |  |  | 8544 49 95 | [8 empty] | EC003250 | KMT | KMT | 1 | 1 | [32 empty] | net_list | 131238 | PLN | 0.23 |  |  |  | 2025-07-24 |  |  | KMT | [13 empty] | https://bitner.com.pl/data/t4_text/649x234_075346231116_BiT%20500.JPG |  |  |  | https://bitner.com.pl/data/t4txt_photos/013613250320_BiT%20500%20300-500.pdf |  |  |  | https://bitner.com.pl/data/t4txt_photos/104907270423_0150_DWU_S_2304_BiT_500_w.5.pdf |  |  |  | https://bitner.com.pl/data/t4txt_photos/09550590724_0026_3_UE_BITNER_BiT_500.pdf
S54622 | 5902956025166 |  |  | BiT 500® 20x2x1,5 mm² 300/500V | Giętkie kable sterownicze i zasilające, przeznaczone do pracy w energetycznych urządzeniach kontrolnych, zabezpieczających oraz do obwodów sterowania, a także do zasilania w energię elektryczną odbiorników małej mocy, urządzeń ruchomych i przenośnych. Nadają się do instalowania na stałe oraz do połączeń ruchomych w urządzeniach przemysłowych, liniach technologicznych, maszynach pracujących w pomieszczeniach suchych i wilgotnych. Wysoka giętkość kabli BiT500® ułatwia ich układanie, a zastosowane materiały izolacyjne pozwalają na łatwe i szybkie wykonanie połączeń i zapewniają wysoką trwałość wykonanego połączenia. Kable sklasyfikowane zgodnie z normą PN-EN 50575 (CPR). | [10 empty] | Zakłady Kablowe BITNER Sp. z o.o. | S54622 | Giętkie kable sterownicze, w izolacji i powłoce PVC, do zastosowań wnętrzowych, żyły numerowane, 300/500V |  |  | BITNER | [6 empty] | true | true | 12 | PL | [11 empty] | n91 | no_discount_group | no_bonus_group | NOT_RELEVANT | NONE | NOT_RELEVANT | NONE | [33 empty] | 27.32.13.0 |  |  | 0 | 24 | 24 |  |  |  |  | 8544 49 95 | [8 empty] | EC003250 | KMT | KMT | 1 | 1 | [32 empty] | net_list | 146182 | PLN | 0.23 |  |  |  | 2025-07-24 |  |  | KMT | [13 empty] | https://bitner.com.pl/data/t4_text/649x234_075346231116_BiT%20500.JPG |  |  |  | https://bitner.com.pl/data/t4txt_photos/013613250320_BiT%20500%20300-500.pdf |  |  |  | https://bitner.com.pl/data/t4txt_photos/104907270423_0150_DWU_S_2304_BiT_500_w.5.pdf |  |  |  | https://bitner.com.pl/data/t4txt_photos/09550590724_0026_3_UE_BITNER_BiT_500.pdf
S54623 | 5902956025173 |  |  | BiT 500® 24x2x1,5 mm² 300/500V | Giętkie kable sterownicze i zasilające, przeznaczone do pracy w energetycznych urządzeniach kontrolnych, zabezpieczających oraz do obwodów sterowania, a także do zasilania w energię elektryczną odbiorników małej mocy, urządzeń ruchomych i przenośnych. Nadają się do instalowania na stałe oraz do połączeń ruchomych w urządzeniach przemysłowych, liniach technologicznych, maszynach pracujących w pomieszczeniach suchych i wilgotnych. Wysoka giętkość kabli BiT500® ułatwia ich układanie, a zastosowane materiały izolacyjne pozwalają na łatwe i szybkie wykonanie połączeń i zapewniają wysoką trwałość wykonanego połączenia. Kable sklasyfikowane zgodnie z normą PN-EN 50575 (CPR). | [10 empty] | Zakłady Kablowe BITNER Sp. z o.o. | S54623 | Giętkie kable sterownicze, w izolacji i powłoce PVC, do zastosowań wnętrzowych, żyły numerowane, 300/500V |  |  | BITNER | [6 empty] | true | true | 12 | PL | [11 empty] | n91 | no_discount_group | no_bonus_group | NOT_RELEVANT | NONE | NOT_RELEVANT | NONE | [33 empty] | 27.32.13.0 |  |  | 0 | 24 | 24 |  |  |  |  | 8544 49 95 | [8 empty] | EC003250 | KMT | KMT | 1 | 1 | [32 empty] | net_list | 174153 | PLN | 0.23 |  |  |  | 2025-07-24 |  |  | KMT | [13 empty] | https://bitner.com.pl/data/t4_text/649x234_075346231116_BiT%20500.JPG |  |  |  | https://bitner.com.pl/data/t4txt_photos/013613250320_BiT%20500%20300-500.pdf |  |  |  | https://bitner.com.pl/data/t4txt_photos/104907270423_0150_DWU_S_2304_BiT_500_w.5.pdf |  |  |  | https://bitner.com.pl/data/t4txt_photos/09550590724_0026_3_UE_BITNER_BiT_500.pdf
S54624 | 5902956025180 |  |  | BiT 500® 2x2x2,5 mm² 300/500V | Giętkie kable sterownicze i zasilające, przeznaczone do pracy w energetycznych urządzeniach kontrolnych, zabezpieczających oraz do obwodów sterowania, a także do zasilania w energię elektryczną odbiorników małej mocy, urządzeń ruchomych i przenośnych. Nadają się do instalowania na stałe oraz do połączeń ruchomych w urządzeniach przemysłowych, liniach technologicznych, maszynach pracujących w pomieszczeniach suchych i wilgotnych. Wysoka giętkość kabli BiT500® ułatwia ich układanie, a zastosowane materiały izolacyjne pozwalają na łatwe i szybkie wykonanie połączeń i zapewniają wysoką trwałość wykonanego połączenia. Kable sklasyfikowane zgodnie z normą PN-EN 50575 (CPR). | [10 empty] | Zakłady Kablowe BITNER Sp. z o.o. | S54624 | Giętkie kable sterownicze, w izolacji i powłoce PVC, do zastosowań wnętrzowych, żyły numerowane, 300/500V |  |  | BITNER | [6 empty] | true | true | 12 | PL | [11 empty] | n91 | no_discount_group | no_bonus_group | NOT_RELEVANT | NONE | NOT_RELEVANT | NONE | [33 empty] | 27.32.13.0 |  |  | 0 | 24 | 24 |  |  |  |  | 8544 49 95 | [8 empty] | EC003250 | KMT | KMT | 1 | 1 | [32 empty] | net_list | 26252 | PLN | 0.23 |  |  |  | 2025-07-24 |  |  | KMT | [13 empty] | https://bitner.com.pl/data/t4_text/649x234_075346231116_BiT%20500.JPG |  |  |  | https://bitner.com.pl/data/t4txt_photos/013613250320_BiT%20500%20300-500.pdf |  |  |  | https://bitner.com.pl/data/t4txt_photos/104907270423_0150_DWU_S_2304_BiT_500_w.5.pdf |  |  |  | https://bitner.com.pl/data/t4txt_photos/09550590724_0026_3_UE_BITNER_BiT_500.pdf
S54625 | 5902956025197 |  |  | BiT 500® 3x2x2,5 mm² 300/500V | Giętkie kable sterownicze i zasilające, przeznaczone do pracy w energetycznych urządzeniach kontrolnych, zabezpieczających oraz do obwodów sterowania, a także do zasilania w energię elektryczną odbiorników małej mocy, urządzeń ruchomych i przenośnych. Nadają się do instalowania na stałe oraz do połączeń ruchomych w urządzeniach przemysłowych, liniach technologicznych, maszynach pracujących w pomieszczeniach suchych i wilgotnych. Wysoka giętkość kabli BiT500® ułatwia ich układanie, a zastosowane materiały izolacyjne pozwalają na łatwe i szybkie wykonanie połączeń i zapewniają wysoką trwałość wykonanego połączenia. Kable sklasyfikowane zgodnie z normą PN-EN 50575 (CPR). | [10 empty] | Zakłady Kablowe BITNER Sp. z o.o. | S54625 | Giętkie kable sterownicze, w izolacji i powłoce PVC, do zastosowań wnętrzowych, żyły numerowane, 300/500V |  |  | BITNER | [6 empty] | true | true | 12 | PL | [11 empty] | n91 | no_discount_group | no_bonus_group | NOT_RELEVANT | NONE | NOT_RELEVANT | NONE | [33 empty] | 27.32.13.0 |  |  | 0 | 24 | 24 |  |  |  |  | 8544 49 95 | [8 empty] | EC003250 | KMT | KMT | 1 | 1 | [32 empty] | net_list | 37590 | PLN | 0.23 |  |  |  | 2025-07-24 |  |  | KMT | [13 empty] | https://bitner.com.pl/data/t4_text/649x234_075346231116_BiT%20500.JPG |  |  |  | https://bitner.com.pl/data/t4txt_photos/013613250320_BiT%20500%20300-500.pdf |  |  |  | https://bitner.com.pl/data/t4txt_photos/104907270423_0150_DWU_S_2304_BiT_500_w.5.pdf |  |  |  | https://bitner.com.pl/data/t4txt_photos/09550590724_0026_3_UE_BITNER_BiT_500.pdf
S54626 | 5902956025203 |  |  | BiT 500® 4x2x2,5 mm² 300/500V | Giętkie kable sterownicze i zasilające, przeznaczone do pracy w energetycznych urządzeniach kontrolnych, zabezpieczających oraz do obwodów sterowania, a także do zasilania w energię elektryczną odbiorników małej mocy, urządzeń ruchomych i przenośnych. Nadają się do instalowania na stałe oraz do połączeń ruchomych w urządzeniach przemysłowych, liniach technologicznych, maszynach pracujących w pomieszczeniach suchych i wilgotnych. Wysoka giętkość kabli BiT500® ułatwia ich układanie, a zastosowane materiały izolacyjne pozwalają na łatwe i szybkie wykonanie połączeń i zapewniają wysoką trwałość wykonanego połączenia. Kable sklasyfikowane zgodnie z normą PN-EN 50575 (CPR). | [10 empty] | Zakłady Kablowe BITNER Sp. z o.o. | S54626 | Giętkie kable sterownicze, w izolacji i powłoce PVC, do zastosowań wnętrzowych, żyły numerowane, 300/500V |  |  | BITNER | [6 empty] | true | true | 12 | PL | [11 empty] | n91 | no_discount_group | no_bonus_group | NOT_RELEVANT | NONE | NOT_RELEVANT | NONE | [33 empty] | 27.32.13.0 |  |  | 0 | 24 | 24 |  |  |  |  | 8544 49 95 | [8 empty] | EC003250 | KMT | KMT | 1 | 1 | [32 empty] | net_list | 48741 | PLN | 0.23 |  |  |  | 2025-07-24 |  |  | KMT | [13 empty] | https://bitner.com.pl/data/t4_text/649x234_075346231116_BiT%20500.JPG |  |  |  | https://bitner.com.pl/data/t4txt_photos/013613250320_BiT%20500%20300-500.pdf |  |  |  | https://bitner.com.pl/data/t4txt_photos/104907270423_0150_DWU_S_2304_BiT_500_w.5.pdf |  |  |  | https://bitner.com.pl/data/t4txt_photos/09550590724_0026_3_UE_BITNER_BiT_500.pdf
S54627 | 5902956025210 |  |  | BiT 500® 5x2x2,5 mm² 300/500V | Giętkie kable sterownicze i zasilające, przeznaczone do pracy w energetycznych urządzeniach kontrolnych, zabezpieczających oraz do obwodów sterowania, a także do zasilania w energię elektryczną odbiorników małej mocy, urządzeń ruchomych i przenośnych. Nadają się do instalowania na stałe oraz do połączeń ruchomych w urządzeniach przemysłowych, liniach technologicznych, maszynach pracujących w pomieszczeniach suchych i wilgotnych. Wysoka giętkość kabli BiT500® ułatwia ich układanie, a zastosowane materiały izolacyjne pozwalają na łatwe i szybkie wykonanie połączeń i zapewniają wysoką trwałość wykonanego połączenia. Kable sklasyfikowane zgodnie z normą PN-EN 50575 (CPR). | [10 empty] | Zakłady Kablowe BITNER Sp. z o.o. | S54627 | Giętkie kable sterownicze, w izolacji i powłoce PVC, do zastosowań wnętrzowych, żyły numerowane, 300/500V |  |  | BITNER | [6 empty] | true | true | 12 | PL | [11 empty] | n91 | no_discount_group | no_bonus_group | NOT_RELEVANT | NONE | NOT_RELEVANT | NONE | [33 empty] | 27.32.13.0 |  |  | 0 | 24 | 24 |  |  |  |  | 8544 49 95 | [8 empty] | EC003250 | KMT | KMT | 1 | 1 | [32 empty] | net_list | 61640 | PLN | 0.23 |  |  |  | 2025-07-24 |  |  | KMT | [13 empty] | https://bitner.com.pl/data/t4_text/649x234_075346231116_BiT%20500.JPG |  |  |  | https://bitner.com.pl/data/t4txt_photos/013613250320_BiT%20500%20300-500.pdf |  |  |  | https://bitner.com.pl/data/t4txt_photos/104907270423_0150_DWU_S_2304_BiT_500_w.5.pdf |  |  |  | https://bitner.com.pl/data/t4txt_photos/09550590724_0026_3_UE_BITNER_BiT_500.pdf
S54628 | 5902956025227 |  |  | BiT 500® 6x2x2,5 mm² 300/500V | Giętkie kable sterownicze i zasilające, przeznaczone do pracy w energetycznych urządzeniach kontrolnych, zabezpieczających oraz do obwodów sterowania, a także do zasilania w energię elektryczną odbiorników małej mocy, urządzeń ruchomych i przenośnych. Nadają się do instalowania na stałe oraz do połączeń ruchomych w urządzeniach przemysłowych, liniach technologicznych, maszynach pracujących w pomieszczeniach suchych i wilgotnych. Wysoka giętkość kabli BiT500® ułatwia ich układanie, a zastosowane materiały izolacyjne pozwalają na łatwe i szybkie wykonanie połączeń i zapewniają wysoką trwałość wykonanego połączenia. Kable sklasyfikowane zgodnie z normą PN-EN 50575 (CPR). | [10 empty] | Zakłady Kablowe BITNER Sp. z o.o. | S54628 | Giętkie kable sterownicze, w izolacji i powłoce PVC, do zastosowań wnętrzowych, żyły numerowane, 300/500V |  |  | BITNER | [6 empty] | true | true | 12 | PL | [11 empty] | n91 | no_discount_group | no_bonus_group | NOT_RELEVANT | NONE | NOT_RELEVANT | NONE | [33 empty] | 27.32.13.0 |  |  | 0 | 24 | 24 |  |  |  |  | 8544 49 95 | [8 empty] | EC003250 | KMT | KMT | 1 | 1 | [32 empty] | net_list | 72557 | PLN | 0.23 |  |  |  | 2025-07-24 |  |  | KMT | [13 empty] | https://bitner.com.pl/data/t4_text/649x234_075346231116_BiT%20500.JPG |  |  |  | https://bitner.com.pl/data/t4txt_photos/013613250320_BiT%20500%20300-500.pdf |  |  |  | https://bitner.com.pl/data/t4txt_photos/104907270423_0150_DWU_S_2304_BiT_500_w.5.pdf |  |  |  | https://bitner.com.pl/data/t4txt_photos/09550590724_0026_3_UE_BITNER_BiT_500.pdf
S54629 | 5902956025234 |  |  | BiT 500® 7x2x2,5 mm² 300/500V | Giętkie kable sterownicze i zasilające, przeznaczone do pracy w energetycznych urządzeniach kontrolnych, zabezpieczających oraz do obwodów sterowania, a także do zasilania w energię elektryczną odbiorników małej mocy, urządzeń ruchomych i przenośnych. Nadają się do instalowania na stałe oraz do połączeń ruchomych w urządzeniach przemysłowych, liniach technologicznych, maszynach pracujących w pomieszczeniach suchych i wilgotnych. Wysoka giętkość kabli BiT500® ułatwia ich układanie, a zastosowane materiały izolacyjne pozwalają na łatwe i szybkie wykonanie połączeń i zapewniają wysoką trwałość wykonanego połączenia. Kable sklasyfikowane zgodnie z normą PN-EN 50575 (CPR). | [10 empty] | Zakłady Kablowe BITNER Sp. z o.o. | S54629 | Giętkie kable sterownicze, w izolacji i powłoce PVC, do zastosowań wnętrzowych, żyły numerowane, 300/500V |  |  | BITNER | [6 empty] | true | true | 12 | PL | [11 empty] | n91 | no_discount_group | no_bonus_group | NOT_RELEVANT | NONE | NOT_RELEVANT | NONE | [33 empty] | 27.32.13.0 |  |  | 0 | 24 | 24 |  |  |  |  | 8544 49 95 | [8 empty] | EC003250 | KMT | KMT | 1 | 1 | [32 empty] | net_list | 84874 | PLN | 0.23 |  |  |  | 2025-07-24 |  |  | KMT | [13 empty] | https://bitner.com.pl/data/t4_text/649x234_075346231116_BiT%20500.JPG |  |  |  | https://bitner.com.pl/data/t4txt_photos/013613250320_BiT%20500%20300-500.pdf |  |  |  | https://bitner.com.pl/data/t4txt_photos/104907270423_0150_DWU_S_2304_BiT_500_w.5.pdf |  |  |  | https://bitner.com.pl/data/t4txt_photos/09550590724_0026_3_UE_BITNER_BiT_500.pdf
S54630 | 5902956025241 |  |  | BiT 500® 8x2x2,5 mm² 300/500V | Giętkie kable sterownicze i zasilające, przeznaczone do pracy w energetycznych urządzeniach kontrolnych, zabezpieczających oraz do obwodów sterowania, a także do zasilania w energię elektryczną odbiorników małej mocy, urządzeń ruchomych i przenośnych. Nadają się do instalowania na stałe oraz do połączeń ruchomych w urządzeniach przemysłowych, liniach technologicznych, maszynach pracujących w pomieszczeniach suchych i wilgotnych. Wysoka giętkość kabli BiT500® ułatwia ich układanie, a zastosowane materiały izolacyjne pozwalają na łatwe i szybkie wykonanie połączeń i zapewniają wysoką trwałość wykonanego połączenia. Kable sklasyfikowane zgodnie z normą PN-EN 50575 (CPR). | [10 empty] | Zakłady Kablowe BITNER Sp. z o.o. | S54630 | Giętkie kable sterownicze, w izolacji i powłoce PVC, do zastosowań wnętrzowych, żyły numerowane, 300/500V |  |  | BITNER | [6 empty] | true | true | 12 | PL | [11 empty] | n91 | no_discount_group | no_bonus_group | NOT_RELEVANT | NONE | NOT_RELEVANT | NONE | [33 empty] | 27.32.13.0 |  |  | 0 | 24 | 24 |  |  |  |  | 8544 49 95 | [8 empty] | EC003250 | KMT | KMT | 1 | 1 | [32 empty] | net_list | 96541 | PLN | 0.23 |  |  |  | 2025-07-24 |  |  | KMT | [13 empty] | https://bitner.com.pl/data/t4_text/649x234_075346231116_BiT%20500.JPG |  |  |  | https://bitner.com.pl/data/t4txt_photos/013613250320_BiT%20500%20300-500.pdf |  |  |  | https://bitner.com.pl/data/t4txt_photos/104907270423_0150_DWU_S_2304_BiT_500_w.5.pdf |  |  |  | https://bitner.com.pl/data/t4txt_photos/09550590724_0026_3_UE_BITNER_BiT_500.pdf
S54631 | 5902956025258 |  |  | BiT 500® 10x2x2,5 mm² 300/500V | Giętkie kable sterownicze i zasilające, przeznaczone do pracy w energetycznych urządzeniach kontrolnych, zabezpieczających oraz do obwodów sterowania, a także do zasilania w energię elektryczną odbiorników małej mocy, urządzeń ruchomych i przenośnych. Nadają się do instalowania na stałe oraz do połączeń ruchomych w urządzeniach przemysłowych, liniach technologicznych, maszynach pracujących w pomieszczeniach suchych i wilgotnych. Wysoka giętkość kabli BiT500® ułatwia ich układanie, a zastosowane materiały izolacyjne pozwalają na łatwe i szybkie wykonanie połączeń i zapewniają wysoką trwałość wykonanego połączenia. Kable sklasyfikowane zgodnie z normą PN-EN 50575 (CPR). | [10 empty] | Zakłady Kablowe BITNER Sp. z o.o. | S54631 | Giętkie kable sterownicze, w izolacji i powłoce PVC, do zastosowań wnętrzowych, żyły numerowane, 300/500V |  |  | BITNER | [6 empty] | true | true | 12 | PL | [11 empty] | n91 | no_discount_group | no_bonus_group | NOT_RELEVANT | NONE | NOT_RELEVANT | NONE | [33 empty] | 27.32.13.0 |  |  | 0 | 24 | 24 |  |  |  |  | 8544 49 95 | [8 empty] | EC003250 | KMT | KMT | 1 | 1 | [32 empty] | net_list | 120162 | PLN | 0.23 |  |  |  | 2025-07-24 |  |  | KMT | [13 empty] | https://bitner.com.pl/data/t4_text/649x234_075346231116_BiT%20500.JPG |  |  |  | https://bitner.com.pl/data/t4txt_photos/013613250320_BiT%20500%20300-500.pdf |  |  |  | https://bitner.com.pl/data/t4txt_photos/104907270423_0150_DWU_S_2304_BiT_500_w.5.pdf |  |  |  | https://bitner.com.pl/data/t4txt_photos/09550590724_0026_3_UE_BITNER_BiT_500.pdf
S54632 | 5902956025265 |  |  | BiT 500® 12x2x2,5 mm² 300/500V | Giętkie kable sterownicze i zasilające, przeznaczone do pracy w energetycznych urządzeniach kontrolnych, zabezpieczających oraz do obwodów sterowania, a także do zasilania w energię elektryczną odbiorników małej mocy, urządzeń ruchomych i przenośnych. Nadają się do instalowania na stałe oraz do połączeń ruchomych w urządzeniach przemysłowych, liniach technologicznych, maszynach pracujących w pomieszczeniach suchych i wilgotnych. Wysoka giętkość kabli BiT500® ułatwia ich układanie, a zastosowane materiały izolacyjne pozwalają na łatwe i szybkie wykonanie połączeń i zapewniają wysoką trwałość wykonanego połączenia. Kable sklasyfikowane zgodnie z normą PN-EN 50575 (CPR). | [10 empty] | Zakłady Kablowe BITNER Sp. z o.o. | S54632 | Giętkie kable sterownicze, w izolacji i powłoce PVC, do zastosowań wnętrzowych, żyły numerowane, 300/500V |  |  | BITNER | [6 empty] | true | true | 12 | PL | [11 empty] | n91 | no_discount_group | no_bonus_group | NOT_RELEVANT | NONE | NOT_RELEVANT | NONE | [33 empty] | 27.32.13.0 |  |  | 0 | 24 | 24 |  |  |  |  | 8544 49 95 | [8 empty] | EC003250 | KMT | KMT | 1 | 1 | [32 empty] | net_list | 143455 | PLN | 0.23 |  |  |  | 2025-07-24 |  |  | KMT | [13 empty] | https://bitner.com.pl/data/t4_text/649x234_075346231116_BiT%20500.JPG |  |  |  | https://bitner.com.pl/data/t4txt_photos/013613250320_BiT%20500%20300-500.pdf |  |  |  | https://bitner.com.pl/data/t4txt_photos/104907270423_0150_DWU_S_2304_BiT_500_w.5.pdf |  |  |  | https://bitner.com.pl/data/t4txt_photos/09550590724_0026_3_UE_BITNER_BiT_500.pdf
S54633 | 5902956025272 |  |  | BiT 500® 14x2x2,5 mm² 300/500V | Giętkie kable sterownicze i zasilające, przeznaczone do pracy w energetycznych urządzeniach kontrolnych, zabezpieczających oraz do obwodów sterowania, a także do zasilania w energię elektryczną odbiorników małej mocy, urządzeń ruchomych i przenośnych. Nadają się do instalowania na stałe oraz do połączeń ruchomych w urządzeniach przemysłowych, liniach technologicznych, maszynach pracujących w pomieszczeniach suchych i wilgotnych. Wysoka giętkość kabli BiT500® ułatwia ich układanie, a zastosowane materiały izolacyjne pozwalają na łatwe i szybkie wykonanie połączeń i zapewniają wysoką trwałość wykonanego połączenia. Kable sklasyfikowane zgodnie z normą PN-EN 50575 (CPR). | [10 empty] | Zakłady Kablowe BITNER Sp. z o.o. | S54633 | Giętkie kable sterownicze, w izolacji i powłoce PVC, do zastosowań wnętrzowych, żyły numerowane, 300/500V |  |  | BITNER | [6 empty] | true | true | 12 | PL | [11 empty] | n91 | no_discount_group | no_bonus_group | NOT_RELEVANT | NONE | NOT_RELEVANT | NONE | [33 empty] | 27.32.13.0 |  |  | 0 | 24 | 24 |  |  |  |  | 8544 49 95 | [8 empty] | EC003250 | KMT | KMT | 1 | 1 | [32 empty] | net_list | 167603 | PLN | 0.23 |  |  |  | 2025-07-24 |  |  | KMT | [13 empty] | https://bitner.com.pl/data/t4_text/649x234_075346231116_BiT%20500.JPG |  |  |  | https://bitner.com.pl/data/t4txt_photos/013613250320_BiT%20500%20300-500.pdf |  |  |  | https://bitner.com.pl/data/t4txt_photos/104907270423_0150_DWU_S_2304_BiT_500_w.5.pdf |  |  |  | https://bitner.com.pl/data/t4txt_photos/09550590724_0026_3_UE_BITNER_BiT_500.pdf
S54634 | 5902956025289 |  |  | BiT 500® 16x2x2,5 mm² 300/500V | Giętkie kable sterownicze i zasilające, przeznaczone do pracy w energetycznych urządzeniach kontrolnych, zabezpieczających oraz do obwodów sterowania, a także do zasilania w energię elektryczną odbiorników małej mocy, urządzeń ruchomych i przenośnych. Nadają się do instalowania na stałe oraz do połączeń ruchomych w urządzeniach przemysłowych, liniach technologicznych, maszynach pracujących w pomieszczeniach suchych i wilgotnych. Wysoka giętkość kabli BiT500® ułatwia ich układanie, a zastosowane materiały izolacyjne pozwalają na łatwe i szybkie wykonanie połączeń i zapewniają wysoką trwałość wykonanego połączenia. Kable sklasyfikowane zgodnie z normą PN-EN 50575 (CPR). | [10 empty] | Zakłady Kablowe BITNER Sp. z o.o. | S54634 | Giętkie kable sterownicze, w izolacji i powłoce PVC, do zastosowań wnętrzowych, żyły numerowane, 300/500V |  |  | BITNER | [6 empty] | true | true | 12 | PL | [11 empty] | n91 | no_discount_group | no_bonus_group | NOT_RELEVANT | NONE | NOT_RELEVANT | NONE | [33 empty] | 27.32.13.0 |  |  | 0 | 24 | 24 |  |  |  |  | 8544 49 95 | [8 empty] | EC003250 | KMT | KMT | 1 | 1 | [32 empty] | net_list | 191682 | PLN | 0.23 |  |  |  | 2025-07-24 |  |  | KMT | [13 empty] | https://bitner.com.pl/data/t4_text/649x234_075346231116_BiT%20500.JPG |  |  |  | https://bitner.com.pl/data/t4txt_photos/013613250320_BiT%20500%20300-500.pdf |  |  |  | https://bitner.com.pl/data/t4txt_photos/104907270423_0150_DWU_S_2304_BiT_500_w.5.pdf |  |  |  | https://bitner.com.pl/data/t4txt_photos/09550590724_0026_3_UE_BITNER_BiT_500.pdf
SB4020 | 5902956025296 |  |  | BiT 500®C 2x0,5 mm² 300/500V | Giętkie kable sterownicze lub zasilające, przeznaczone do pracy w energetycznych urządzeniach kontrolnych, zabezpieczających oraz do obwodów sterowania, a także do zasilania w energię elektryczną odbiorników małej mocy, urządzeń kontrolnych, zabezpieczających oraz do obwodów sterowania, a także do zasilania w energię elektryczną odbiorników małej mocy, urządzeń ruchomych i przenośnych. Wspólny ekran w postaci oplotu z drutów miedzianych zapewnia bardzo dobrą ochronę przed zewnętrznym polem elektromagnetycznym (tłumienność ekranu około 50dB). Nadają się do instalowania na stałe oraz do połączeń ruchomych w urządzeniach przemysłowych, liniach technologicznych, maszynach pracujących w pomieszczeniach suchych i wilgotnych. Wysoka giętkość kabli BiT 500C ułatwia ich układanie, a zastosowane materiały izolacyjne pozwalają na łatwe i szybkie wykonanie połączeń i zapewniają wysoką trwałość wykonanego połączenia. Kable sklasyfikowane zgodnie z normą PN-EN 50575 (CPR). | [10 empty] | Zakłady Kablowe BITNER Sp. z o.o. | SB4020 | Giętkie kable sterownicze, ekran oplot z pasemek miedzianych ocynowanych o gęstości krycia 85%, izolacja i powłoka PVC, do zastosowań wnętrzowych żyły numerowane, 300/500V |  |  | BITNER | [6 empty] | true | true | 12 | PL | [11 empty] | n91 | no_discount_group | no_bonus_group | NOT_RELEVANT | NONE | NOT_RELEVANT | NONE | [33 empty] | 27.32.13.0 |  |  | 0 | 24 | 24 |  |  |  |  | 8544 49 95 | [8 empty] | EC003250 | KMT | KMT | 1 | 1 | [32 empty] | net_list | 6552 | PLN | 0.23 |  |  |  | 2025-07-24 |  |  | KMT | [13 empty] | https://bitner.com.pl/data/t4_text/649x234_075554231116_BiT500C.JPG |  |  |  | https://bitner.com.pl/data/t4txt_photos/03043181118_BiT500C.pdf |  |  |  | https://bitner.com.pl/data/t4txt_photos/105742270423_0151_DWU_S_2304_BiT_500_C_w.5.pdf |  |  |  | https://bitner.com.pl/data/t4txt_photos/09563890724_0035_3_UE_BITNER_BiT_500_C_CY.pdf
SB4021 | 5902956025302 |  |  | BiT 500®C 3G0,5 mm² 300/500V | Giętkie kable sterownicze lub zasilające, przeznaczone do pracy w energetycznych urządzeniach kontrolnych, zabezpieczających oraz do obwodów sterowania, a także do zasilania w energię elektryczną odbiorników małej mocy, urządzeń kontrolnych, zabezpieczających oraz do obwodów sterowania, a także do zasilania w energię elektryczną odbiorników małej mocy, urządzeń ruchomych i przenośnych. Wspólny ekran w postaci oplotu z drutów miedzianych zapewnia bardzo dobrą ochronę przed zewnętrznym polem elektromagnetycznym (tłumienność ekranu około 50dB). Nadają się do instalowania na stałe oraz do połączeń ruchomych w urządzeniach przemysłowych, liniach technologicznych, maszynach pracujących w pomieszczeniach suchych i wilgotnych. Wysoka giętkość kabli BiT 500C ułatwia ich układanie, a zastosowane materiały izolacyjne pozwalają na łatwe i szybkie wykonanie połączeń i zapewniają wysoką trwałość wykonanego połączenia. Kable sklasyfikowane zgodnie z normą PN-EN 50575 (CPR). | [10 empty] | Zakłady Kablowe BITNER Sp. z o.o. | SB4021 | Giętkie kable sterownicze, ekran oplot z pasemek miedzianych ocynowanych o gęstości krycia 85%, izolacja i powłoka PVC, do zastosowań wnętrzowych żyły numerowane, 300/500V |  |  | BITNER | [6 empty] | true | true | 12 | PL | [11 empty] | n91 | no_discount_group | no_bonus_group | NOT_RELEVANT | NONE | NOT_RELEVANT | NONE | [33 empty] | 27.32.13.0 |  |  | 0 | 24 | 24 |  |  |  |  | 8544 49 95 | [8 empty] | EC003250 | KMT | KMT | 1 | 1 | [32 empty] | net_list | 7825 | PLN | 0.23 |  |  |  | 2025-07-24 |  |  | KMT | [13 empty] | https://bitner.com.pl/data/t4_text/649x234_075554231116_BiT500C.JPG |  |  |  | https://bitner.com.pl/data/t4txt_photos/03043181118_BiT500C.pdf |  |  |  | https://bitner.com.pl/data/t4txt_photos/105742270423_0151_DWU_S_2304_BiT_500_C_w.5.pdf |  |  |  | https://bitner.com.pl/data/t4txt_photos/09563890724_0035_3_UE_BITNER_BiT_500_C_CY.pdf
SB4022 | 5902956025319 |  |  | BiT 500®C 3x0,5 mm² 300/500V | Giętkie kable sterownicze lub zasilające, przeznaczone do pracy w energetycznych urządzeniach kontrolnych, zabezpieczających oraz do obwodów sterowania, a także do zasilania w energię elektryczną odbiorników małej mocy, urządzeń kontrolnych, zabezpieczających oraz do obwodów sterowania, a także do zasilania w energię elektryczną odbiorników małej mocy, urządzeń ruchomych i przenośnych. Wspólny ekran w postaci oplotu z drutów miedzianych zapewnia bardzo dobrą ochronę przed zewnętrznym polem elektromagnetycznym (tłumienność ekranu około 50dB). Nadają się do instalowania na stałe oraz do połączeń ruchomych w urządzeniach przemysłowych, liniach technologicznych, maszynach pracujących w pomieszczeniach suchych i wilgotnych. Wysoka giętkość kabli BiT 500C ułatwia ich układanie, a zastosowane materiały izolacyjne pozwalają na łatwe i szybkie wykonanie połączeń i zapewniają wysoką trwałość wykonanego połączenia. Kable sklasyfikowane zgodnie z normą PN-EN 50575 (CPR). | [10 empty] | Zakłady Kablowe BITNER Sp. z o.o. | SB4022 | Giętkie kable sterownicze, ekran oplot z pasemek miedzianych ocynowanych o gęstości krycia 85%, izolacja i powłoka PVC, do zastosowań wnętrzowych żyły numerowane, 300/500V |  |  | BITNER | [6 empty] | true | true | 12 | PL | [11 empty] | n91 | no_discount_group | no_bonus_group | NOT_RELEVANT | NONE | NOT_RELEVANT | NONE | [33 empty] | 27.32.13.0 |  |  | 0 | 24 | 24 |  |  |  |  | 8544 49 95 | [8 empty] | EC003250 | KMT | KMT | 1 | 1 | [32 empty] | net_list | 8588 | PLN | 0.23 |  |  |  | 2025-07-24 |  |  | KMT | [13 empty] | https://bitner.com.pl/data/t4_text/649x234_075554231116_BiT500C.JPG |  |  |  | https://bitner.com.pl/data/t4txt_photos/03043181118_BiT500C.pdf |  |  |  | https://bitner.com.pl/data/t4txt_photos/105742270423_0151_DWU_S_2304_BiT_500_C_w.5.pdf |  |  |  | https://bitner.com.pl/data/t4txt_photos/09563890724_0035_3_UE_BITNER_BiT_500_C_CY.pdf
SB4023 | 5902956025326 |  |  | BiT 500®C 4G0,5 mm² 300/500V | Giętkie kable sterownicze lub zasilające, przeznaczone do pracy w energetycznych urządzeniach kontrolnych, zabezpieczających oraz do obwodów sterowania, a także do zasilania w energię elektryczną odbiorników małej mocy, urządzeń kontrolnych, zabezpieczających oraz do obwodów sterowania, a także do zasilania w energię elektryczną odbiorników małej mocy, urządzeń ruchomych i przenośnych. Wspólny ekran w postaci oplotu z drutów miedzianych zapewnia bardzo dobrą ochronę przed zewnętrznym polem elektromagnetycznym (tłumienność ekranu około 50dB). Nadają się do instalowania na stałe oraz do połączeń ruchomych w urządzeniach przemysłowych, liniach technologicznych, maszynach pracujących w pomieszczeniach suchych i wilgotnych. Wysoka giętkość kabli BiT 500C ułatwia ich układanie, a zastosowane materiały izolacyjne pozwalają na łatwe i szybkie wykonanie połączeń i zapewniają wysoką trwałość wykonanego połączenia. Kable sklasyfikowane zgodnie z normą PN-EN 50575 (CPR). | [10 empty] | Zakłady Kablowe BITNER Sp. z o.o. | SB4023 | Giętkie kable sterownicze, ekran oplot z pasemek miedzianych ocynowanych o gęstości krycia 85%, izolacja i powłoka PVC, do zastosowań wnętrzowych żyły numerowane, 300/500V |  |  | BITNER | [6 empty] | true | true | 12 | PL | [11 empty] | n91 | no_discount_group | no_bonus_group | NOT_RELEVANT | NONE | NOT_RELEVANT | NONE | [33 empty] | 27.32.13.0 |  |  | 0 | 24 | 24 |  |  |  |  | 8544 49 95 | [8 empty] | EC003250 | KMT | KMT | 1 | 1 | [32 empty] | net_list | 9417 | PLN | 0.23 |  |  |  | 2025-07-24 |  |  | KMT | [13 empty] | https://bitner.com.pl/data/t4_text/649x234_075554231116_BiT500C.JPG |  |  |  | https://bitner.com.pl/data/t4txt_photos/03043181118_BiT500C.pdf |  |  |  | https://bitner.com.pl/data/t4txt_photos/105742270423_0151_DWU_S_2304_BiT_500_C_w.5.pdf |  |  |  | https://bitner.com.pl/data/t4txt_photos/09563890724_0035_3_UE_BITNER_BiT_500_C_CY.pdf
SB4024 | 5902956025333 |  |  | BiT 500®C 4x0,5 mm² 300/500V | Giętkie kable sterownicze lub zasilające, przeznaczone do pracy w energetycznych urządzeniach kontrolnych, zabezpieczających oraz do obwodów sterowania, a także do zasilania w energię elektryczną odbiorników małej mocy, urządzeń kontrolnych, zabezpieczających oraz do obwodów sterowania, a także do zasilania w energię elektryczną odbiorników małej mocy, urządzeń ruchomych i przenośnych. Wspólny ekran w postaci oplotu z drutów miedzianych zapewnia bardzo dobrą ochronę przed zewnętrznym polem elektromagnetycznym (tłumienność ekranu około 50dB). Nadają się do instalowania na stałe oraz do połączeń ruchomych w urządzeniach przemysłowych, liniach technologicznych, maszynach pracujących w pomieszczeniach suchych i wilgotnych. Wysoka giętkość kabli BiT 500C ułatwia ich układanie, a zastosowane materiały izolacyjne pozwalają na łatwe i szybkie wykonanie połączeń i zapewniają wysoką trwałość wykonanego połączenia. Kable sklasyfikowane zgodnie z normą PN-EN 50575 (CPR). | [10 empty] | Zakłady Kablowe BITNER Sp. z o.o. | SB4024 | Giętkie kable sterownicze, ekran oplot z pasemek miedzianych ocynowanych o gęstości krycia 85%, izolacja i powłoka PVC, do zastosowań wnętrzowych żyły numerowane, 300/500V |  |  | BITNER | [6 empty] | true | true | 12 | PL | [11 empty] | n91 | no_discount_group | no_bonus_group | NOT_RELEVANT | NONE | NOT_RELEVANT | NONE | [33 empty] | 27.32.13.0 |  |  | 0 | 24 | 24 |  |  |  |  | 8544 49 95 | [8 empty] | EC003250 | KMT | KMT | 1 | 1 | [32 empty] | net_list | 10338 | PLN | 0.23 |  |  |  | 2025-07-24 |  |  | KMT | [13 empty] | https://bitner.com.pl/data/t4_text/649x234_075554231116_BiT500C.JPG |  |  |  | https://bitner.com.pl/data/t4txt_photos/03043181118_BiT500C.pdf |  |  |  | https://bitner.com.pl/data/t4txt_photos/105742270423_0151_DWU_S_2304_BiT_500_C_w.5.pdf |  |  |  | https://bitner.com.pl/data/t4txt_photos/09563890724_0035_3_UE_BITNER_BiT_500_C_CY.pdf
SB4025 | 5902956025340 |  |  | BiT 500®C 5G0,5 mm² 300/500V | Giętkie kable sterownicze lub zasilające, przeznaczone do pracy w energetycznych urządzeniach kontrolnych, zabezpieczających oraz do obwodów sterowania, a także do zasilania w energię elektryczną odbiorników małej mocy, urządzeń kontrolnych, zabezpieczających oraz do obwodów sterowania, a także do zasilania w energię elektryczną odbiorników małej mocy, urządzeń ruchomych i przenośnych. Wspólny ekran w postaci oplotu z drutów miedzianych zapewnia bardzo dobrą ochronę przed zewnętrznym polem elektromagnetycznym (tłumienność ekranu około 50dB). Nadają się do instalowania na stałe oraz do połączeń ruchomych w urządzeniach przemysłowych, liniach technologicznych, maszynach pracujących w pomieszczeniach suchych i wilgotnych. Wysoka giętkość kabli BiT 500C ułatwia ich układanie, a zastosowane materiały izolacyjne pozwalają na łatwe i szybkie wykonanie połączeń i zapewniają wysoką trwałość wykonanego połączenia. Kable sklasyfikowane zgodnie z normą PN-EN 50575 (CPR). | [10 empty] | Zakłady Kablowe BITNER Sp. z o.o. | SB4025 | Giętkie kable sterownicze, ekran oplot z pasemek miedzianych ocynowanych o gęstości krycia 85%, izolacja i powłoka PVC, do zastosowań wnętrzowych żyły numerowane, 300/500V |  |  | BITNER | [6 empty] | true | true | 12 | PL | [11 empty] | n91 | no_discount_group | no_bonus_group | NOT_RELEVANT | NONE | NOT_RELEVANT | NONE | [33 empty] | 27.32.13.0 |  |  | 0 | 24 | 24 |  |  |  |  | 8544 49 95 | [8 empty] | EC003250 | KMT | KMT | 1 | 1 | [32 empty] | net_list | 11395 | PLN | 0.23 |  |  |  | 2025-07-24 |  |  | KMT | [13 empty] | https://bitner.com.pl/data/t4_text/649x234_075554231116_BiT500C.JPG |  |  |  | https://bitner.com.pl/data/t4txt_photos/03043181118_BiT500C.pdf |  |  |  | https://bitner.com.pl/data/t4txt_photos/105742270423_0151_DWU_S_2304_BiT_500_C_w.5.pdf |  |  |  | https://bitner.com.pl/data/t4txt_photos/09563890724_0035_3_UE_BITNER_BiT_500_C_CY.pdf
SB4026 | 5902956025357 |  |  | BiT 500®C 5x0,5 mm² 300/500V | Giętkie kable sterownicze lub zasilające, przeznaczone do pracy w energetycznych urządzeniach kontrolnych, zabezpieczających oraz do obwodów sterowania, a także do zasilania w energię elektryczną odbiorników małej mocy, urządzeń kontrolnych, zabezpieczających oraz do obwodów sterowania, a także do zasilania w energię elektryczną odbiorników małej mocy, urządzeń ruchomych i przenośnych. Wspólny ekran w postaci oplotu z drutów miedzianych zapewnia bardzo dobrą ochronę przed zewnętrznym polem elektromagnetycznym (tłumienność ekranu około 50dB). Nadają się do instalowania na stałe oraz do połączeń ruchomych w urządzeniach przemysłowych, liniach technologicznych, maszynach pracujących w pomieszczeniach suchych i wilgotnych. Wysoka giętkość kabli BiT 500C ułatwia ich układanie, a zastosowane materiały izolacyjne pozwalają na łatwe i szybkie wykonanie połączeń i zapewniają wysoką trwałość wykonanego połączenia. Kable sklasyfikowane zgodnie z normą PN-EN 50575 (CPR). | [10 empty] | Zakłady Kablowe BITNER Sp. z o.o. | SB4026 | Giętkie kable sterownicze, ekran oplot z pasemek miedzianych ocynowanych o gęstości krycia 85%, izolacja i powłoka PVC, do zastosowań wnętrzowych żyły numerowane, 300/500V |  |  | BITNER | [6 empty] | true | true | 12 | PL | [11 empty] | n91 | no_discount_group | no_bonus_group | NOT_RELEVANT | NONE | NOT_RELEVANT | NONE | [33 empty] | 27.32.13.0 |  |  | 0 | 24 | 24 |  |  |  |  | 8544 49 95 | [8 empty] | EC003250 | KMT | KMT | 1 | 1 | [32 empty] | net_list | 12531 | PLN | 0.23 |  |  |  | 2025-07-24 |  |  | KMT | [13 empty] | https://bitner.com.pl/data/t4_text/649x234_075554231116_BiT500C.JPG |  |  |  | https://bitner.com.pl/data/t4txt_photos/03043181118_BiT500C.pdf |  |  |  | https://bitner.com.pl/data/t4txt_photos/105742270423_0151_DWU_S_2304_BiT_500_C_w.5.pdf |  |  |  | https://bitner.com.pl/data/t4txt_photos/09563890724_0035_3_UE_BITNER_BiT_500_C_CY.pdf
SB4027 | 5902956025364 |  |  | BiT 500®C 6G0,5 mm² 300/500V | Giętkie kable sterownicze lub zasilające, przeznaczone do pracy w energetycznych urządzeniach kontrolnych, zabezpieczających oraz do obwodów sterowania, a także do zasilania w energię elektryczną odbiorników małej mocy, urządzeń kontrolnych, zabezpieczających oraz do obwodów sterowania, a także do zasilania w energię elektryczną odbiorników małej mocy, urządzeń ruchomych i przenośnych. Wspólny ekran w postaci oplotu z drutów miedzianych zapewnia bardzo dobrą ochronę przed zewnętrznym polem elektromagnetycznym (tłumienność ekranu około 50dB). Nadają się do instalowania na stałe oraz do połączeń ruchomych w urządzeniach przemysłowych, liniach technologicznych, maszynach pracujących w pomieszczeniach suchych i wilgotnych. Wysoka giętkość kabli BiT 500C ułatwia ich układanie, a zastosowane materiały izolacyjne pozwalają na łatwe i szybkie wykonanie połączeń i zapewniają wysoką trwałość wykonanego połączenia. Kable sklasyfikowane zgodnie z normą PN-EN 50575 (CPR). | [10 empty] | Zakłady Kablowe BITNER Sp. z o.o. | SB4027 | Giętkie kable sterownicze, ekran oplot z pasemek miedzianych ocynowanych o gęstości krycia 85%, izolacja i powłoka PVC, do zastosowań wnętrzowych żyły numerowane, 300/500V |  |  | BITNER | [6 empty] | true | true | 12 | PL | [11 empty] | n91 | no_discount_group | no_bonus_group | NOT_RELEVANT | NONE | NOT_RELEVANT | NONE | [33 empty] | 27.32.13.0 |  |  | 0 | 24 | 24 |  |  |  |  | 8544 49 95 | [8 empty] | EC003250 | KMT | KMT | 1 | 1 | [32 empty] | net_list | 13316 | PLN | 0.23 |  |  |  | 2025-07-24 |  |  | KMT | [13 empty] | https://bitner.com.pl/data/t4_text/649x234_075554231116_BiT500C.JPG |  |  |  | https://bitner.com.pl/data/t4txt_photos/03043181118_BiT500C.pdf |  |  |  | https://bitner.com.pl/data/t4txt_photos/105742270423_0151_DWU_S_2304_BiT_500_C_w.5.pdf |  |  |  | https://bitner.com.pl/data/t4txt_photos/09563890724_0035_3_UE_BITNER_BiT_500_C_CY.pdf
SB4028 | 5902956025371 |  |  | BiT 500®C 7G0,5 mm² 300/500V | Giętkie kable sterownicze lub zasilające, przeznaczone do pracy w energetycznych urządzeniach kontrolnych, zabezpieczających oraz do obwodów sterowania, a także do zasilania w energię elektryczną odbiorników małej mocy, urządzeń kontrolnych, zabezpieczających oraz do obwodów sterowania, a także do zasilania w energię elektryczną odbiorników małej mocy, urządzeń ruchomych i przenośnych. Wspólny ekran w postaci oplotu z drutów miedzianych zapewnia bardzo dobrą ochronę przed zewnętrznym polem elektromagnetycznym (tłumienność ekranu około 50dB). Nadają się do instalowania na stałe oraz do połączeń ruchomych w urządzeniach przemysłowych, liniach technologicznych, maszynach pracujących w pomieszczeniach suchych i wilgotnych. Wysoka giętkość kabli BiT 500C ułatwia ich układanie, a zastosowane materiały izolacyjne pozwalają na łatwe i szybkie wykonanie połączeń i zapewniają wysoką trwałość wykonanego połączenia. Kable sklasyfikowane zgodnie z normą PN-EN 50575 (CPR). | [10 empty] | Zakłady Kablowe BITNER Sp. z o.o. | SB4028 | Giętkie kable sterownicze, ekran oplot z pasemek miedzianych ocynowanych o gęstości krycia 85%, izolacja i powłoka PVC, do zastosowań wnętrzowych żyły numerowane, 300/500V |  |  | BITNER | [6 empty] | true | true | 12 | PL | [11 empty] | n91 | no_discount_group | no_bonus_group | NOT_RELEVANT | NONE | NOT_RELEVANT | NONE | [33 empty] | 27.32.13.0 |  |  | 0 | 24 | 24 |  |  |  |  | 8544 49 95 | [8 empty] | EC003250 | KMT | KMT | 1 | 1 | [32 empty] | net_list | 14589 | PLN | 0.23 |  |  |  | 2025-07-24 |  |  | KMT | [13 empty] | https://bitner.com.pl/data/t4_text/649x234_075554231116_BiT500C.JPG |  |  |  | https://bitner.com.pl/data/t4txt_photos/03043181118_BiT500C.pdf |  |  |  | https://bitner.com.pl/data/t4txt_photos/105742270423_0151_DWU_S_2304_BiT_500_C_w.5.pdf |  |  |  | https://bitner.com.pl/data/t4txt_photos/09563890724_0035_3_UE_BITNER_BiT_500_C_CY.pdf
SB4029 | 5902956025388 |  |  | BiT 500®C 7x0,5 mm² 300/500V | Giętkie kable sterownicze lub zasilające, przeznaczone do pracy w energetycznych urządzeniach kontrolnych, zabezpieczających oraz do obwodów sterowania, a także do zasilania w energię elektryczną odbiorników małej mocy, urządzeń kontrolnych, zabezpieczających oraz do obwodów sterowania, a także do zasilania w energię elektryczną odbiorników małej mocy, urządzeń ruchomych i przenośnych. Wspólny ekran w postaci oplotu z drutów miedzianych zapewnia bardzo dobrą ochronę przed zewnętrznym polem elektromagnetycznym (tłumienność ekranu około 50dB). Nadają się do instalowania na stałe oraz do połączeń ruchomych w urządzeniach przemysłowych, liniach technologicznych, maszynach pracujących w pomieszczeniach suchych i wilgotnych. Wysoka giętkość kabli BiT 500C ułatwia ich układanie, a zastosowane materiały izolacyjne pozwalają na łatwe i szybkie wykonanie połączeń i zapewniają wysoką trwałość wykonanego połączenia. Kable sklasyfikowane zgodnie z normą PN-EN 50575 (CPR). | [10 empty] | Zakłady Kablowe BITNER Sp. z o.o. | SB4029 | Giętkie kable sterownicze, ekran oplot z pasemek miedzianych ocynowanych o gęstości krycia 85%, izolacja i powłoka PVC, do zastosowań wnętrzowych żyły numerowane, 300/500V |  |  | BITNER | [6 empty] | true | true | 12 | PL | [11 empty] | n91 | no_discount_group | no_bonus_group | NOT_RELEVANT | NONE | NOT_RELEVANT | NONE | [33 empty] | 27.32.13.0 |  |  | 0 | 24 | 24 |  |  |  |  | 8544 49 95 | [8 empty] | EC003250 | KMT | KMT | 1 | 1 | [32 empty] | net_list | 16062 | PLN | 0.23 |  |  |  | 2025-07-24 |  |  | KMT | [13 empty] | https://bitner.com.pl/data/t4_text/649x234_075554231116_BiT500C.JPG |  |  |  | https://bitner.com.pl/data/t4txt_photos/03043181118_BiT500C.pdf |  |  |  | https://bitner.com.pl/data/t4txt_photos/105742270423_0151_DWU_S_2304_BiT_500_C_w.5.pdf |  |  |  | https://bitner.com.pl/data/t4txt_photos/09563890724_0035_3_UE_BITNER_BiT_500_C_CY.pdf
SB4030 | 5902956025395 |  |  | BiT 500®C 8G0,5 mm² 300/500V | Giętkie kable sterownicze lub zasilające, przeznaczone do pracy w energetycznych urządzeniach kontrolnych, zabezpieczających oraz do obwodów sterowania, a także do zasilania w energię elektryczną odbiorników małej mocy, urządzeń kontrolnych, zabezpieczających oraz do obwodów sterowania, a także do zasilania w energię elektryczną odbiorników małej mocy, urządzeń ruchomych i przenośnych. Wspólny ekran w postaci oplotu z drutów miedzianych zapewnia bardzo dobrą ochronę przed zewnętrznym polem elektromagnetycznym (tłumienność ekranu około 50dB). Nadają się do instalowania na stałe oraz do połączeń ruchomych w urządzeniach przemysłowych, liniach technologicznych, maszynach pracujących w pomieszczeniach suchych i wilgotnych. Wysoka giętkość kabli BiT 500C ułatwia ich układanie, a zastosowane materiały izolacyjne pozwalają na łatwe i szybkie wykonanie połączeń i zapewniają wysoką trwałość wykonanego połączenia. Kable sklasyfikowane zgodnie z normą PN-EN 50575 (CPR). | [10 empty] | Zakłady Kablowe BITNER Sp. z o.o. | SB4030 | Giętkie kable sterownicze, ekran oplot z pasemek miedzianych ocynowanych o gęstości krycia 85%, izolacja i powłoka PVC, do zastosowań wnętrzowych żyły numerowane, 300/500V |  |  | BITNER | [6 empty] | true | true | 12 | PL | [11 empty] | n91 | no_discount_group | no_bonus_group | NOT_RELEVANT | NONE | NOT_RELEVANT | NONE | [33 empty] | 27.32.13.0 |  |  | 0 | 24 | 24 |  |  |  |  | 8544 49 95 | [8 empty] | EC003250 | KMT | KMT | 1 | 1 | [32 empty] | net_list | 19140 | PLN | 0.23 |  |  |  | 2025-07-24 |  |  | KMT | [13 empty] | https://bitner.com.pl/data/t4_text/649x234_075554231116_BiT500C.JPG |  |  |  | https://bitner.com.pl/data/t4txt_photos/03043181118_BiT500C.pdf |  |  |  | https://bitner.com.pl/data/t4txt_photos/105742270423_0151_DWU_S_2304_BiT_500_C_w.5.pdf |  |  |  | https://bitner.com.pl/data/t4txt_photos/09563890724_0035_3_UE_BITNER_BiT_500_C_CY.pdf
SB4031 | 5902956025401 |  |  | BiT 500®C 8x0,5 mm² 300/500V | Giętkie kable sterownicze lub zasilające, przeznaczone do pracy w energetycznych urządzeniach kontrolnych, zabezpieczających oraz do obwodów sterowania, a także do zasilania w energię elektryczną odbiorników małej mocy, urządzeń kontrolnych, zabezpieczających oraz do obwodów sterowania, a także do zasilania w energię elektryczną odbiorników małej mocy, urządzeń ruchomych i przenośnych. Wspólny ekran w postaci oplotu z drutów miedzianych zapewnia bardzo dobrą ochronę przed zewnętrznym polem elektromagnetycznym (tłumienność ekranu około 50dB). Nadają się do instalowania na stałe oraz do połączeń ruchomych w urządzeniach przemysłowych, liniach technologicznych, maszynach pracujących w pomieszczeniach suchych i wilgotnych. Wysoka giętkość kabli BiT 500C ułatwia ich układanie, a zastosowane materiały izolacyjne pozwalają na łatwe i szybkie wykonanie połączeń i zapewniają wysoką trwałość wykonanego połączenia. Kable sklasyfikowane zgodnie z normą PN-EN 50575 (CPR). | [10 empty] | Zakłady Kablowe BITNER Sp. z o.o. | SB4031 | Giętkie kable sterownicze, ekran oplot z pasemek miedzianych ocynowanych o gęstości krycia 85%, izolacja i powłoka PVC, do zastosowań wnętrzowych żyły numerowane, 300/500V |  |  | BITNER | [6 empty] | true | true | 12 | PL | [11 empty] | n91 | no_discount_group | no_bonus_group | NOT_RELEVANT | NONE | NOT_RELEVANT | NONE | [33 empty] | 27.32.13.0 |  |  | 0 | 24 | 24 |  |  |  |  | 8544 49 95 | [8 empty] | EC003250 | KMT | KMT | 1 | 1 | [32 empty] | net_list | 21063 | PLN | 0.23 |  |  |  | 2025-07-24 |  |  | KMT | [13 empty] | https://bitner.com.pl/data/t4_text/649x234_075554231116_BiT500C.JPG |  |  |  | https://bitner.com.pl/data/t4txt_photos/03043181118_BiT500C.pdf |  |  |  | https://bitner.com.pl/data/t4txt_photos/105742270423_0151_DWU_S_2304_BiT_500_C_w.5.pdf |  |  |  | https://bitner.com.pl/data/t4txt_photos/09563890724_0035_3_UE_BITNER_BiT_500_C_CY.pdf
SB4032 | 5902956025418 |  |  | BiT 500®C 10G0,5 mm² 300/500V | Giętkie kable sterownicze lub zasilające, przeznaczone do pracy w energetycznych urządzeniach kontrolnych, zabezpieczających oraz do obwodów sterowania, a także do zasilania w energię elektryczną odbiorników małej mocy, urządzeń kontrolnych, zabezpieczających oraz do obwodów sterowania, a także do zasilania w energię elektryczną odbiorników małej mocy, urządzeń ruchomych i przenośnych. Wspólny ekran w postaci oplotu z drutów miedzianych zapewnia bardzo dobrą ochronę przed zewnętrznym polem elektromagnetycznym (tłumienność ekranu około 50dB). Nadają się do instalowania na stałe oraz do połączeń ruchomych w urządzeniach przemysłowych, liniach technologicznych, maszynach pracujących w pomieszczeniach suchych i wilgotnych. Wysoka giętkość kabli BiT 500C ułatwia ich układanie, a zastosowane materiały izolacyjne pozwalają na łatwe i szybkie wykonanie połączeń i zapewniają wysoką trwałość wykonanego połączenia. Kable sklasyfikowane zgodnie z normą PN-EN 50575 (CPR). | [10 empty] | Zakłady Kablowe BITNER Sp. z o.o. | SB4032 | Giętkie kable sterownicze, ekran oplot z pasemek miedzianych ocynowanych o gęstości krycia 85%, izolacja i powłoka PVC, do zastosowań wnętrzowych żyły numerowane, 300/500V |  |  | BITNER | [6 empty] | true | true | 12 | PL | [11 empty] | n91 | no_discount_group | no_bonus_group | NOT_RELEVANT | NONE | NOT_RELEVANT | NONE | [33 empty] | 27.32.13.0 |  |  | 0 | 24 | 24 |  |  |  |  | 8544 49 95 | [8 empty] | EC003250 | KMT | KMT | 1 | 1 | [32 empty] | net_list | 23847 | PLN | 0.23 |  |  |  | 2025-07-24 |  |  | KMT | [13 empty] | https://bitner.com.pl/data/t4_text/649x234_075554231116_BiT500C.JPG |  |  |  | https://bitner.com.pl/data/t4txt_photos/03043181118_BiT500C.pdf |  |  |  | https://bitner.com.pl/data/t4txt_photos/105742270423_0151_DWU_S_2304_BiT_500_C_w.5.pdf |  |  |  | https://bitner.com.pl/data/t4txt_photos/09563890724_0035_3_UE_BITNER_BiT_500_C_CY.pdf
SB4033 | 5902956025425 |  |  | BiT 500®C 12G0,5 mm² 300/500V | Giętkie kable sterownicze lub zasilające, przeznaczone do pracy w energetycznych urządzeniach kontrolnych, zabezpieczających oraz do obwodów sterowania, a także do zasilania w energię elektryczną odbiorników małej mocy, urządzeń kontrolnych, zabezpieczających oraz do obwodów sterowania, a także do zasilania w energię elektryczną odbiorników małej mocy, urządzeń ruchomych i przenośnych. Wspólny ekran w postaci oplotu z drutów miedzianych zapewnia bardzo dobrą ochronę przed zewnętrznym polem elektromagnetycznym (tłumienność ekranu około 50dB). Nadają się do instalowania na stałe oraz do połączeń ruchomych w urządzeniach przemysłowych, liniach technologicznych, maszynach pracujących w pomieszczeniach suchych i wilgotnych. Wysoka giętkość kabli BiT 500C ułatwia ich układanie, a zastosowane materiały izolacyjne pozwalają na łatwe i szybkie wykonanie połączeń i zapewniają wysoką trwałość wykonanego połączenia. Kable sklasyfikowane zgodnie z normą PN-EN 50575 (CPR). | [10 empty] | Zakłady Kablowe BITNER Sp. z o.o. | SB4033 | Giętkie kable sterownicze, ekran oplot z pasemek miedzianych ocynowanych o gęstości krycia 85%, izolacja i powłoka PVC, do zastosowań wnętrzowych żyły numerowane, 300/500V |  |  | BITNER | [6 empty] | true | true | 12 | PL | [11 empty] | n91 | no_discount_group | no_bonus_group | NOT_RELEVANT | NONE | NOT_RELEVANT | NONE | [33 empty] | 27.32.13.0 |  |  | 0 | 24 | 24 |  |  |  |  | 8544 49 95 | [8 empty] | EC003250 | KMT | KMT | 1 | 1 | [32 empty] | net_list | 25982 | PLN | 0.23 |  |  |  | 2025-07-24 |  |  | KMT | [13 empty] | https://bitner.com.pl/data/t4_text/649x234_075554231116_BiT500C.JPG |  |  |  | https://bitner.com.pl/data/t4txt_photos/03043181118_BiT500C.pdf |  |  |  | https://bitner.com.pl/data/t4txt_photos/105742270423_0151_DWU_S_2304_BiT_500_C_w.5.pdf |  |  |  | https://bitner.com.pl/data/t4txt_photos/09563890724_0035_3_UE_BITNER_BiT_500_C_CY.pdf
SB4034 | 5902956025432 |  |  | BiT 500®C 12x0,5 mm² 300/500V | Giętkie kable sterownicze lub zasilające, przeznaczone do pracy w energetycznych urządzeniach kontrolnych, zabezpieczających oraz do obwodów sterowania, a także do zasilania w energię elektryczną odbiorników małej mocy, urządzeń kontrolnych, zabezpieczających oraz do obwodów sterowania, a także do zasilania w energię elektryczną odbiorników małej mocy, urządzeń ruchomych i przenośnych. Wspólny ekran w postaci oplotu z drutów miedzianych zapewnia bardzo dobrą ochronę przed zewnętrznym polem elektromagnetycznym (tłumienność ekranu około 50dB). Nadają się do instalowania na stałe oraz do połączeń ruchomych w urządzeniach przemysłowych, liniach technologicznych, maszynach pracujących w pomieszczeniach suchych i wilgotnych. Wysoka giętkość kabli BiT 500C ułatwia ich układanie, a zastosowane materiały izolacyjne pozwalają na łatwe i szybkie wykonanie połączeń i zapewniają wysoką trwałość wykonanego połączenia. Kable sklasyfikowane zgodnie z normą PN-EN 50575 (CPR). | [10 empty] | Zakłady Kablowe BITNER Sp. z o.o. | SB4034 | Giętkie kable sterownicze, ekran oplot z pasemek miedzianych ocynowanych o gęstości krycia 85%, izolacja i powłoka PVC, do zastosowań wnętrzowych żyły numerowane, 300/500V |  |  | BITNER | [6 empty] | true | true | 12 | PL | [11 empty] | n91 | no_discount_group | no_bonus_group | NOT_RELEVANT | NONE | NOT_RELEVANT | NONE | [33 empty] | 27.32.13.0 |  |  | 0 | 24 | 24 |  |  |  |  | 8544 49 95 | [8 empty] | EC003250 | KMT | KMT | 1 | 1 | [32 empty] | net_list | 28592 | PLN | 0.23 |  |  |  | 2025-07-24 |  |  | KMT | [13 empty] | https://bitner.com.pl/data/t4_text/649x234_075554231116_BiT500C.JPG |  |  |  | https://bitner.com.pl/data/t4txt_photos/03043181118_BiT500C.pdf |  |  |  | https://bitner.com.pl/data/t4txt_photos/105742270423_0151_DWU_S_2304_BiT_500_C_w.5.pdf |  |  |  | https://bitner.com.pl/data/t4txt_photos/09563890724_0035_3_UE_BITNER_BiT_500_C_CY.pdf
SB4035 | 5902956025449 |  |  | BiT 500®C 14G0,5 mm² 300/500V | Giętkie kable sterownicze lub zasilające, przeznaczone do pracy w energetycznych urządzeniach kontrolnych, zabezpieczających oraz do obwodów sterowania, a także do zasilania w energię elektryczną odbiorników małej mocy, urządzeń kontrolnych, zabezpieczających oraz do obwodów sterowania, a także do zasilania w energię elektryczną odbiorników małej mocy, urządzeń ruchomych i przenośnych. Wspólny ekran w postaci oplotu z drutów miedzianych zapewnia bardzo dobrą ochronę przed zewnętrznym polem elektromagnetycznym (tłumienność ekranu około 50dB). Nadają się do instalowania na stałe oraz do połączeń ruchomych w urządzeniach przemysłowych, liniach technologicznych, maszynach pracujących w pomieszczeniach suchych i wilgotnych. Wysoka giętkość kabli BiT 500C ułatwia ich układanie, a zastosowane materiały izolacyjne pozwalają na łatwe i szybkie wykonanie połączeń i zapewniają wysoką trwałość wykonanego połączenia. Kable sklasyfikowane zgodnie z normą PN-EN 50575 (CPR). | [10 empty] | Zakłady Kablowe BITNER Sp. z o.o. | SB4035 | Giętkie kable sterownicze, ekran oplot z pasemek miedzianych ocynowanych o gęstości krycia 85%, izolacja i powłoka PVC, do zastosowań wnętrzowych żyły numerowane, 300/500V |  |  | BITNER | [6 empty] | true | true | 12 | PL | [11 empty] | n91 | no_discount_group | no_bonus_group | NOT_RELEVANT | NONE | NOT_RELEVANT | NONE | [33 empty] | 27.32.13.0 |  |  | 0 | 24 | 24 |  |  |  |  | 8544 49 95 | [8 empty] | EC003250 | KMT | KMT | 1 | 1 | [32 empty] | net_list | 29195 | PLN | 0.23 |  |  |  | 2025-07-24 |  |  | KMT | [13 empty] | https://bitner.com.pl/data/t4_text/649x234_075554231116_BiT500C.JPG |  |  |  | https://bitner.com.pl/data/t4txt_photos/03043181118_BiT500C.pdf |  |  |  | https://bitner.com.pl/data/t4txt_photos/105742270423_0151_DWU_S_2304_BiT_500_C_w.5.pdf |  |  |  | https://bitner.com.pl/data/t4txt_photos/09563890724_0035_3_UE_BITNER_BiT_500_C_CY.pdf
SB4036 | 5902956025456 |  |  | BiT 500®C 16G0,5 mm² 300/500V | Giętkie kable sterownicze lub zasilające, przeznaczone do pracy w energetycznych urządzeniach kontrolnych, zabezpieczających oraz do obwodów sterowania, a także do zasilania w energię elektryczną odbiorników małej mocy, urządzeń kontrolnych, zabezpieczających oraz do obwodów sterowania, a także do zasilania w energię elektryczną odbiorników małej mocy, urządzeń ruchomych i przenośnych. Wspólny ekran w postaci oplotu z drutów miedzianych zapewnia bardzo dobrą ochronę przed zewnętrznym polem elektromagnetycznym (tłumienność ekranu około 50dB). Nadają się do instalowania na stałe oraz do połączeń ruchomych w urządzeniach przemysłowych, liniach technologicznych, maszynach pracujących w pomieszczeniach suchych i wilgotnych. Wysoka giętkość kabli BiT 500C ułatwia ich układanie, a zastosowane materiały izolacyjne pozwalają na łatwe i szybkie wykonanie połączeń i zapewniają wysoką trwałość wykonanego połączenia. Kable sklasyfikowane zgodnie z normą PN-EN 50575 (CPR). | [10 empty] | Zakłady Kablowe BITNER Sp. z o.o. | SB4036 | Giętkie kable sterownicze, ekran oplot z pasemek miedzianych ocynowanych o gęstości krycia 85%, izolacja i powłoka PVC, do zastosowań wnętrzowych żyły numerowane, 300/500V |  |  | BITNER | [6 empty] | true | true | 12 | PL | [11 empty] | n91 | no_discount_group | no_bonus_group | NOT_RELEVANT | NONE | NOT_RELEVANT | NONE | [33 empty] | 27.32.13.0 |  |  | 0 | 24 | 24 |  |  |  |  | 8544 49 95 | [8 empty] | EC003250 | KMT | KMT | 1 | 1 | [32 empty] | net_list | 32611 | PLN | 0.23 |  |  |  | 2025-07-24 |  |  | KMT | [13 empty] | https://bitner.com.pl/data/t4_text/649x234_075554231116_BiT500C.JPG |  |  |  | https://bitner.com.pl/data/t4txt_photos/03043181118_BiT500C.pdf |  |  |  | https://bitner.com.pl/data/t4txt_photos/105742270423_0151_DWU_S_2304_BiT_500_C_w.5.pdf |  |  |  | https://bitner.com.pl/data/t4txt_photos/09563890724_0035_3_UE_BITNER_BiT_500_C_CY.pdf
SB4037 | 5902956025463 |  |  | BiT 500®C 18G0,5 mm² 300/500V | Giętkie kable sterownicze lub zasilające, przeznaczone do pracy w energetycznych urządzeniach kontrolnych, zabezpieczających oraz do obwodów sterowania, a także do zasilania w energię elektryczną odbiorników małej mocy, urządzeń kontrolnych, zabezpieczających oraz do obwodów sterowania, a także do zasilania w energię elektryczną odbiorników małej mocy, urządzeń ruchomych i przenośnych. Wspólny ekran w postaci oplotu z drutów miedzianych zapewnia bardzo dobrą ochronę przed zewnętrznym polem elektromagnetycznym (tłumienność ekranu około 50dB). Nadają się do instalowania na stałe oraz do połączeń ruchomych w urządzeniach przemysłowych, liniach technologicznych, maszynach pracujących w pomieszczeniach suchych i wilgotnych. Wysoka giętkość kabli BiT 500C ułatwia ich układanie, a zastosowane materiały izolacyjne pozwalają na łatwe i szybkie wykonanie połączeń i zapewniają wysoką trwałość wykonanego połączenia. Kable sklasyfikowane zgodnie z normą PN-EN 50575 (CPR). | [10 empty] | Zakłady Kablowe BITNER Sp. z o.o. | SB4037 | Giętkie kable sterownicze, ekran oplot z pasemek miedzianych ocynowanych o gęstości krycia 85%, izolacja i powłoka PVC, do zastosowań wnętrzowych żyły numerowane, 300/500V |  |  | BITNER | [6 empty] | true | true | 12 | PL | [11 empty] | n91 | no_discount_group | no_bonus_group | NOT_RELEVANT | NONE | NOT_RELEVANT | NONE | [33 empty] | 27.32.13.0 |  |  | 0 | 24 | 24 |  |  |  |  | 8544 49 95 | [8 empty] | EC003250 | KMT | KMT | 1 | 1 | [32 empty] | net_list | 36513 | PLN | 0.23 |  |  |  | 2025-07-24 |  |  | KMT | [13 empty] | https://bitner.com.pl/data/t4_text/649x234_075554231116_BiT500C.JPG |  |  |  | https://bitner.com.pl/data/t4txt_photos/03043181118_BiT500C.pdf |  |  |  | https://bitner.com.pl/data/t4txt_photos/105742270423_0151_DWU_S_2304_BiT_500_C_w.5.pdf |  |  |  | https://bitner.com.pl/data/t4txt_photos/09563890724_0035_3_UE_BITNER_BiT_500_C_CY.pdf
SB4038 | 5902956025470 |  |  | BiT 500®C 19G0,5 mm² 300/500V | Giętkie kable sterownicze lub zasilające, przeznaczone do pracy w energetycznych urządzeniach kontrolnych, zabezpieczających oraz do obwodów sterowania, a także do zasilania w energię elektryczną odbiorników małej mocy, urządzeń kontrolnych, zabezpieczających oraz do obwodów sterowania, a także do zasilania w energię elektryczną odbiorników małej mocy, urządzeń ruchomych i przenośnych. Wspólny ekran w postaci oplotu z drutów miedzianych zapewnia bardzo dobrą ochronę przed zewnętrznym polem elektromagnetycznym (tłumienność ekranu około 50dB). Nadają się do instalowania na stałe oraz do połączeń ruchomych w urządzeniach przemysłowych, liniach technologicznych, maszynach pracujących w pomieszczeniach suchych i wilgotnych. Wysoka giętkość kabli BiT 500C ułatwia ich układanie, a zastosowane materiały izolacyjne pozwalają na łatwe i szybkie wykonanie połączeń i zapewniają wysoką trwałość wykonanego połączenia. Kable sklasyfikowane zgodnie z normą PN-EN 50575 (CPR). | [10 empty] | Zakłady Kablowe BITNER Sp. z o.o. | SB4038 | Giętkie kable sterownicze, ekran oplot z pasemek miedzianych ocynowanych o gęstości krycia 85%, izolacja i powłoka PVC, do zastosowań wnętrzowych żyły numerowane, 300/500V |  |  | BITNER | [6 empty] | true | true | 12 | PL | [11 empty] | n91 | no_discount_group | no_bonus_group | NOT_RELEVANT | NONE | NOT_RELEVANT | NONE | [33 empty] | 27.32.13.0 |  |  | 0 | 24 | 24 |  |  |  |  | 8544 49 95 | [8 empty] | EC003250 | KMT | KMT | 1 | 1 | [32 empty] | net_list | 37686 | PLN | 0.23 |  |  |  | 2025-07-24 |  |  | KMT | [13 empty] | https://bitner.com.pl/data/t4_text/649x234_075554231116_BiT500C.JPG |  |  |  | https://bitner.com.pl/data/t4txt_photos/03043181118_BiT500C.pdf |  |  |  | https://bitner.com.pl/data/t4txt_photos/105742270423_0151_DWU_S_2304_BiT_500_C_w.5.pdf |  |  |  | https://bitner.com.pl/data/t4txt_photos/09563890724_0035_3_UE_BITNER_BiT_500_C_CY.pdf
SB4039 | 5902956025487 |  |  | BiT 500®C 21G0,5 mm² 300/500V | Giętkie kable sterownicze lub zasilające, przeznaczone do pracy w energetycznych urządzeniach kontrolnych, zabezpieczających oraz do obwodów sterowania, a także do zasilania w energię elektryczną odbiorników małej mocy, urządzeń kontrolnych, zabezpieczających oraz do obwodów sterowania, a także do zasilania w energię elektryczną odbiorników małej mocy, urządzeń ruchomych i przenośnych. Wspólny ekran w postaci oplotu z drutów miedzianych zapewnia bardzo dobrą ochronę przed zewnętrznym polem elektromagnetycznym (tłumienność ekranu około 50dB). Nadają się do instalowania na stałe oraz do połączeń ruchomych w urządzeniach przemysłowych, liniach technologicznych, maszynach pracujących w pomieszczeniach suchych i wilgotnych. Wysoka giętkość kabli BiT 500C ułatwia ich układanie, a zastosowane materiały izolacyjne pozwalają na łatwe i szybkie wykonanie połączeń i zapewniają wysoką trwałość wykonanego połączenia. Kable sklasyfikowane zgodnie z normą PN-EN 50575 (CPR). | [10 empty] | Zakłady Kablowe BITNER Sp. z o.o. | SB4039 | Giętkie kable sterownicze, ekran oplot z pasemek miedzianych ocynowanych o gęstości krycia 85%, izolacja i powłoka PVC, do zastosowań wnętrzowych żyły numerowane, 300/500V |  |  | BITNER | [6 empty] | true | true | 12 | PL | [11 empty] | n91 | no_discount_group | no_bonus_group | NOT_RELEVANT | NONE | NOT_RELEVANT | NONE | [33 empty] | 27.32.13.0 |  |  | 0 | 24 | 24 |  |  |  |  | 8544 49 95 | [8 empty] | EC003250 | KMT | KMT | 1 | 1 | [32 empty] | net_list | 40268 | PLN | 0.23 |  |  |  | 2025-07-24 |  |  | KMT | [13 empty] | https://bitner.com.pl/data/t4_text/649x234_075554231116_BiT500C.JPG |  |  |  | https://bitner.com.pl/data/t4txt_photos/03043181118_BiT500C.pdf |  |  |  | https://bitner.com.pl/data/t4txt_photos/105742270423_0151_DWU_S_2304_BiT_500_C_w.5.pdf |  |  |  | https://bitner.com.pl/data/t4txt_photos/09563890724_0035_3_UE_BITNER_BiT_500_C_CY.pdf
SB4040 | 5902956025494 |  |  | BiT 500®C 25G0,5 mm² 300/500V | Giętkie kable sterownicze lub zasilające, przeznaczone do pracy w energetycznych urządzeniach kontrolnych, zabezpieczających oraz do obwodów sterowania, a także do zasilania w energię elektryczną odbiorników małej mocy, urządzeń kontrolnych, zabezpieczających oraz do obwodów sterowania, a także do zasilania w energię elektryczną odbiorników małej mocy, urządzeń ruchomych i przenośnych. Wspólny ekran w postaci oplotu z drutów miedzianych zapewnia bardzo dobrą ochronę przed zewnętrznym polem elektromagnetycznym (tłumienność ekranu około 50dB). Nadają się do instalowania na stałe oraz do połączeń ruchomych w urządzeniach przemysłowych, liniach technologicznych, maszynach pracujących w pomieszczeniach suchych i wilgotnych. Wysoka giętkość kabli BiT 500C ułatwia ich układanie, a zastosowane materiały izolacyjne pozwalają na łatwe i szybkie wykonanie połączeń i zapewniają wysoką trwałość wykonanego połączenia. Kable sklasyfikowane zgodnie z normą PN-EN 50575 (CPR). | [10 empty] | Zakłady Kablowe BITNER Sp. z o.o. | SB4040 | Giętkie kable sterownicze, ekran oplot z pasemek miedzianych ocynowanych o gęstości krycia 85%, izolacja i powłoka PVC, do zastosowań wnętrzowych żyły numerowane, 300/500V |  |  | BITNER | [6 empty] | true | true | 12 | PL | [11 empty] | n91 | no_discount_group | no_bonus_group | NOT_RELEVANT | NONE | NOT_RELEVANT | NONE | [33 empty] | 27.32.13.0 |  |  | 0 | 24 | 24 |  |  |  |  | 8544 49 95 | [8 empty] | EC003250 | KMT | KMT | 1 | 1 | [32 empty] | net_list | 47858 | PLN | 0.23 |  |  |  | 2025-07-24 |  |  | KMT | [13 empty] | https://bitner.com.pl/data/t4_text/649x234_075554231116_BiT500C.JPG |  |  |  | https://bitner.com.pl/data/t4txt_photos/03043181118_BiT500C.pdf |  |  |  | https://bitner.com.pl/data/t4txt_photos/105742270423_0151_DWU_S_2304_BiT_500_C_w.5.pdf |  |  |  | https://bitner.com.pl/data/t4txt_photos/09563890724_0035_3_UE_BITNER_BiT_500_C_CY.pdf
SB4041 | 5902956025500 |  |  | BiT 500®C 27G0,5 mm² 300/500V | Giętkie kable sterownicze lub zasilające, przeznaczone do pracy w energetycznych urządzeniach kontrolnych, zabezpieczających oraz do obwodów sterowania, a także do zasilania w energię elektryczną odbiorników małej mocy, urządzeń kontrolnych, zabezpieczających oraz do obwodów sterowania, a także do zasilania w energię elektryczną odbiorników małej mocy, urządzeń ruchomych i przenośnych. Wspólny ekran w postaci oplotu z drutów miedzianych zapewnia bardzo dobrą ochronę przed zewnętrznym polem elektromagnetycznym (tłumienność ekranu około 50dB). Nadają się do instalowania na stałe oraz do połączeń ruchomych w urządzeniach przemysłowych, liniach technologicznych, maszynach pracujących w pomieszczeniach suchych i wilgotnych. Wysoka giętkość kabli BiT 500C ułatwia ich układanie, a zastosowane materiały izolacyjne pozwalają na łatwe i szybkie wykonanie połączeń i zapewniają wysoką trwałość wykonanego połączenia. Kable sklasyfikowane zgodnie z normą PN-EN 50575 (CPR). | [10 empty] | Zakłady Kablowe BITNER Sp. z o.o. | SB4041 | Giętkie kable sterownicze, ekran oplot z pasemek miedzianych ocynowanych o gęstości krycia 85%, izolacja i powłoka PVC, do zastosowań wnętrzowych żyły numerowane, 300/500V |  |  | BITNER | [6 empty] | true | true | 12 | PL | [11 empty] | n91 | no_discount_group | no_bonus_group | NOT_RELEVANT | NONE | NOT_RELEVANT | NONE | [33 empty] | 27.32.13.0 |  |  | 0 | 24 | 24 |  |  |  |  | 8544 49 95 | [8 empty] | EC003250 | KMT | KMT | 1 | 1 | [32 empty] | net_list | 50274 | PLN | 0.23 |  |  |  | 2025-07-24 |  |  | KMT | [13 empty] | https://bitner.com.pl/data/t4_text/649x234_075554231116_BiT500C.JPG |  |  |  | https://bitner.com.pl/data/t4txt_photos/03043181118_BiT500C.pdf |  |  |  | https://bitner.com.pl/data/t4txt_photos/105742270423_0151_DWU_S_2304_BiT_500_C_w.5.pdf |  |  |  | https://bitner.com.pl/data/t4txt_photos/09563890724_0035_3_UE_BITNER_BiT_500_C_CY.pdf
SB4042 | 5902956025517 |  |  | BiT 500®C 30G0,5 mm² 300/500V | Giętkie kable sterownicze lub zasilające, przeznaczone do pracy w energetycznych urządzeniach kontrolnych, zabezpieczających oraz do obwodów sterowania, a także do zasilania w energię elektryczną odbiorników małej mocy, urządzeń kontrolnych, zabezpieczających oraz do obwodów sterowania, a także do zasilania w energię elektryczną odbiorników małej mocy, urządzeń ruchomych i przenośnych. Wspólny ekran w postaci oplotu z drutów miedzianych zapewnia bardzo dobrą ochronę przed zewnętrznym polem elektromagnetycznym (tłumienność ekranu około 50dB). Nadają się do instalowania na stałe oraz do połączeń ruchomych w urządzeniach przemysłowych, liniach technologicznych, maszynach pracujących w pomieszczeniach suchych i wilgotnych. Wysoka giętkość kabli BiT 500C ułatwia ich układanie, a zastosowane materiały izolacyjne pozwalają na łatwe i szybkie wykonanie połączeń i zapewniają wysoką trwałość wykonanego połączenia. Kable sklasyfikowane zgodnie z normą PN-EN 50575 (CPR). | [10 empty] | Zakłady Kablowe BITNER Sp. z o.o. | SB4042 | Giętkie kable sterownicze, ekran oplot z pasemek miedzianych ocynowanych o gęstości krycia 85%, izolacja i powłoka PVC, do zastosowań wnętrzowych żyły numerowane, 300/500V |  |  | BITNER | [6 empty] | true | true | 12 | PL | [11 empty] | n91 | no_discount_group | no_bonus_group | NOT_RELEVANT | NONE | NOT_RELEVANT | NONE | [33 empty] | 27.32.13.0 |  |  | 0 | 24 | 24 |  |  |  |  | 8544 49 95 | [8 empty] | EC003250 | KMT | KMT | 1 | 1 | [32 empty] | net_list | 54739 | PLN | 0.23 |  |  |  | 2025-07-24 |  |  | KMT | [13 empty] | https://bitner.com.pl/data/t4_text/649x234_075554231116_BiT500C.JPG |  |  |  | https://bitner.com.pl/data/t4txt_photos/03043181118_BiT500C.pdf |  |  |  | https://bitner.com.pl/data/t4txt_photos/105742270423_0151_DWU_S_2304_BiT_500_C_w.5.pdf |  |  |  | https://bitner.com.pl/data/t4txt_photos/09563890724_0035_3_UE_BITNER_BiT_500_C_CY.pdf
SB4043 | 5902956025524 |  |  | BiT 500®C 34G0,5 mm² 300/500V | Giętkie kable sterownicze lub zasilające, przeznaczone do pracy w energetycznych urządzeniach kontrolnych, zabezpieczających oraz do obwodów sterowania, a także do zasilania w energię elektryczną odbiorników małej mocy, urządzeń kontrolnych, zabezpieczających oraz do obwodów sterowania, a także do zasilania w energię elektryczną odbiorników małej mocy, urządzeń ruchomych i przenośnych. Wspólny ekran w postaci oplotu z drutów miedzianych zapewnia bardzo dobrą ochronę przed zewnętrznym polem elektromagnetycznym (tłumienność ekranu około 50dB). Nadają się do instalowania na stałe oraz do połączeń ruchomych w urządzeniach przemysłowych, liniach technologicznych, maszynach pracujących w pomieszczeniach suchych i wilgotnych. Wysoka giętkość kabli BiT 500C ułatwia ich układanie, a zastosowane materiały izolacyjne pozwalają na łatwe i szybkie wykonanie połączeń i zapewniają wysoką trwałość wykonanego połączenia. Kable sklasyfikowane zgodnie z normą PN-EN 50575 (CPR). | [10 empty] | Zakłady Kablowe BITNER Sp. z o.o. | SB4043 | Giętkie kable sterownicze, ekran oplot z pasemek miedzianych ocynowanych o gęstości krycia 85%, izolacja i powłoka PVC, do zastosowań wnętrzowych żyły numerowane, 300/500V |  |  | BITNER | [6 empty] | true | true | 12 | PL | [11 empty] | n91 | no_discount_group | no_bonus_group | NOT_RELEVANT | NONE | NOT_RELEVANT | NONE | [33 empty] | 27.32.13.0 |  |  | 0 | 24 | 24 |  |  |  |  | 8544 49 95 | [8 empty] | EC003250 | KMT | KMT | 1 | 1 | [32 empty] | net_list | 61736 | PLN | 0.23 |  |  |  | 2025-07-24 |  |  | KMT | [13 empty] | https://bitner.com.pl/data/t4_text/649x234_075554231116_BiT500C.JPG |  |  |  | https://bitner.com.pl/data/t4txt_photos/03043181118_BiT500C.pdf |  |  |  | https://bitner.com.pl/data/t4txt_photos/105742270423_0151_DWU_S_2304_BiT_500_C_w.5.pdf |  |  |  | https://bitner.com.pl/data/t4txt_photos/09563890724_0035_3_UE_BITNER_BiT_500_C_CY.pdf
SB4044 | 5902956025531 |  |  | BiT 500®C 37G0,5 mm² 300/500V | Giętkie kable sterownicze lub zasilające, przeznaczone do pracy w energetycznych urządzeniach kontrolnych, zabezpieczających oraz do obwodów sterowania, a także do zasilania w energię elektryczną odbiorników małej mocy, urządzeń kontrolnych, zabezpieczających oraz do obwodów sterowania, a także do zasilania w energię elektryczną odbiorników małej mocy, urządzeń ruchomych i przenośnych. Wspólny ekran w postaci oplotu z drutów miedzianych zapewnia bardzo dobrą ochronę przed zewnętrznym polem elektromagnetycznym (tłumienność ekranu około 50dB). Nadają się do instalowania na stałe oraz do połączeń ruchomych w urządzeniach przemysłowych, liniach technologicznych, maszynach pracujących w pomieszczeniach suchych i wilgotnych. Wysoka giętkość kabli BiT 500C ułatwia ich układanie, a zastosowane materiały izolacyjne pozwalają na łatwe i szybkie wykonanie połączeń i zapewniają wysoką trwałość wykonanego połączenia. Kable sklasyfikowane zgodnie z normą PN-EN 50575 (CPR). | [10 empty] | Zakłady Kablowe BITNER Sp. z o.o. | SB4044 | Giętkie kable sterownicze, ekran oplot z pasemek miedzianych ocynowanych o gęstości krycia 85%, izolacja i powłoka PVC, do zastosowań wnętrzowych żyły numerowane, 300/500V |  |  | BITNER | [6 empty] | true | true | 12 | PL | [11 empty] | n91 | no_discount_group | no_bonus_group | NOT_RELEVANT | NONE | NOT_RELEVANT | NONE | [33 empty] | 27.32.13.0 |  |  | 0 | 24 | 24 |  |  |  |  | 8544 49 95 | [8 empty] | EC003250 | KMT | KMT | 1 | 1 | [32 empty] | net_list | 65367 | PLN | 0.23 |  |  |  | 2025-07-24 |  |  | KMT | [13 empty] | https://bitner.com.pl/data/t4_text/649x234_075554231116_BiT500C.JPG |  |  |  | https://bitner.com.pl/data/t4txt_photos/03043181118_BiT500C.pdf |  |  |  | https://bitner.com.pl/data/t4txt_photos/105742270423_0151_DWU_S_2304_BiT_500_C_w.5.pdf |  |  |  | https://bitner.com.pl/data/t4txt_photos/09563890724_0035_3_UE_BITNER_BiT_500_C_CY.pdf
SB4045 | 5902956025548 |  |  | BiT 500®C 40G0,5 mm² 300/500V | Giętkie kable sterownicze lub zasilające, przeznaczone do pracy w energetycznych urządzeniach kontrolnych, zabezpieczających oraz do obwodów sterowania, a także do zasilania w energię elektryczną odbiorników małej mocy, urządzeń kontrolnych, zabezpieczających oraz do obwodów sterowania, a także do zasilania w energię elektryczną odbiorników małej mocy, urządzeń ruchomych i przenośnych. Wspólny ekran w postaci oplotu z drutów miedzianych zapewnia bardzo dobrą ochronę przed zewnętrznym polem elektromagnetycznym (tłumienność ekranu około 50dB). Nadają się do instalowania na stałe oraz do połączeń ruchomych w urządzeniach przemysłowych, liniach technologicznych, maszynach pracujących w pomieszczeniach suchych i wilgotnych. Wysoka giętkość kabli BiT 500C ułatwia ich układanie, a zastosowane materiały izolacyjne pozwalają na łatwe i szybkie wykonanie połączeń i zapewniają wysoką trwałość wykonanego połączenia. Kable sklasyfikowane zgodnie z normą PN-EN 50575 (CPR). | [10 empty] | Zakłady Kablowe BITNER Sp. z o.o. | SB4045 | Giętkie kable sterownicze, ekran oplot z pasemek miedzianych ocynowanych o gęstości krycia 85%, izolacja i powłoka PVC, do zastosowań wnętrzowych żyły numerowane, 300/500V |  |  | BITNER | [6 empty] | true | true | 12 | PL | [11 empty] | n91 | no_discount_group | no_bonus_group | NOT_RELEVANT | NONE | NOT_RELEVANT | NONE | [33 empty] | 27.32.13.0 |  |  | 0 | 24 | 24 |  |  |  |  | 8544 49 95 | [8 empty] | EC003250 | KMT | KMT | 1 | 1 | [32 empty] | net_list | 70598 | PLN | 0.23 |  |  |  | 2025-07-24 |  |  | KMT | [13 empty] | https://bitner.com.pl/data/t4_text/649x234_075554231116_BiT500C.JPG |  |  |  | https://bitner.com.pl/data/t4txt_photos/03043181118_BiT500C.pdf |  |  |  | https://bitner.com.pl/data/t4txt_photos/105742270423_0151_DWU_S_2304_BiT_500_C_w.5.pdf |  |  |  | https://bitner.com.pl/data/t4txt_photos/09563890724_0035_3_UE_BITNER_BiT_500_C_CY.pdf
SB4046 | 5902956025555 |  |  | BiT 500®C 42G0,5 mm² 300/500V | Giętkie kable sterownicze lub zasilające, przeznaczone do pracy w energetycznych urządzeniach kontrolnych, zabezpieczających oraz do obwodów sterowania, a także do zasilania w energię elektryczną odbiorników małej mocy, urządzeń kontrolnych, zabezpieczających oraz do obwodów sterowania, a także do zasilania w energię elektryczną odbiorników małej mocy, urządzeń ruchomych i przenośnych. Wspólny ekran w postaci oplotu z drutów miedzianych zapewnia bardzo dobrą ochronę przed zewnętrznym polem elektromagnetycznym (tłumienność ekranu około 50dB). Nadają się do instalowania na stałe oraz do połączeń ruchomych w urządzeniach przemysłowych, liniach technologicznych, maszynach pracujących w pomieszczeniach suchych i wilgotnych. Wysoka giętkość kabli BiT 500C ułatwia ich układanie, a zastosowane materiały izolacyjne pozwalają na łatwe i szybkie wykonanie połączeń i zapewniają wysoką trwałość wykonanego połączenia. Kable sklasyfikowane zgodnie z normą PN-EN 50575 (CPR). | [10 empty] | Zakłady Kablowe BITNER Sp. z o.o. | SB4046 | Giętkie kable sterownicze, ekran oplot z pasemek miedzianych ocynowanych o gęstości krycia 85%, izolacja i powłoka PVC, do zastosowań wnętrzowych żyły numerowane, 300/500V |  |  | BITNER | [6 empty] | true | true | 12 | PL | [11 empty] | n91 | no_discount_group | no_bonus_group | NOT_RELEVANT | NONE | NOT_RELEVANT | NONE | [33 empty] | 27.32.13.0 |  |  | 0 | 24 | 24 |  |  |  |  | 8544 49 95 | [8 empty] | EC003250 | KMT | KMT | 1 | 1 | [32 empty] | net_list | 75113 | PLN | 0.23 |  |  |  | 2025-07-24 |  |  | KMT | [13 empty] | https://bitner.com.pl/data/t4_text/649x234_075554231116_BiT500C.JPG |  |  |  | https://bitner.com.pl/data/t4txt_photos/03043181118_BiT500C.pdf |  |  |  | https://bitner.com.pl/data/t4txt_photos/105742270423_0151_DWU_S_2304_BiT_500_C_w.5.pdf |  |  |  | https://bitner.com.pl/data/t4txt_photos/09563890724_0035_3_UE_BITNER_BiT_500_C_CY.pdf
SB4047 | 5902956025562 |  |  | BiT 500®C 50G0,5 mm² 300/500V | Giętkie kable sterownicze lub zasilające, przeznaczone do pracy w energetycznych urządzeniach kontrolnych, zabezpieczających oraz do obwodów sterowania, a także do zasilania w energię elektryczną odbiorników małej mocy, urządzeń kontrolnych, zabezpieczających oraz do obwodów sterowania, a także do zasilania w energię elektryczną odbiorników małej mocy, urządzeń ruchomych i przenośnych. Wspólny ekran w postaci oplotu z drutów miedzianych zapewnia bardzo dobrą ochronę przed zewnętrznym polem elektromagnetycznym (tłumienność ekranu około 50dB). Nadają się do instalowania na stałe oraz do połączeń ruchomych w urządzeniach przemysłowych, liniach technologicznych, maszynach pracujących w pomieszczeniach suchych i wilgotnych. Wysoka giętkość kabli BiT 500C ułatwia ich układanie, a zastosowane materiały izolacyjne pozwalają na łatwe i szybkie wykonanie połączeń i zapewniają wysoką trwałość wykonanego połączenia. Kable sklasyfikowane zgodnie z normą PN-EN 50575 (CPR). | [10 empty] | Zakłady Kablowe BITNER Sp. z o.o. | SB4047 | Giętkie kable sterownicze, ekran oplot z pasemek miedzianych ocynowanych o gęstości krycia 85%, izolacja i powłoka PVC, do zastosowań wnętrzowych żyły numerowane, 300/500V |  |  | BITNER | [6 empty] | true | true | 12 | PL | [11 empty] | n91 | no_discount_group | no_bonus_group | NOT_RELEVANT | NONE | NOT_RELEVANT | NONE | [33 empty] | 27.32.13.0 |  |  | 0 | 24 | 24 |  |  |  |  | 8544 49 95 | [8 empty] | EC003250 | KMT | KMT | 1 | 1 | [32 empty] | net_list | 86853 | PLN | 0.23 |  |  |  | 2025-07-24 |  |  | KMT | [13 empty] | https://bitner.com.pl/data/t4_text/649x234_075554231116_BiT500C.JPG |  |  |  | https://bitner.com.pl/data/t4txt_photos/03043181118_BiT500C.pdf |  |  |  | https://bitner.com.pl/data/t4txt_photos/105742270423_0151_DWU_S_2304_BiT_500_C_w.5.pdf |  |  |  | https://bitner.com.pl/data/t4txt_photos/09563890724_0035_3_UE_BITNER_BiT_500_C_CY.pdf
SB4048 | 5902956025579 |  |  | BiT 500®C 56G0,5 mm² 300/500V | Giętkie kable sterownicze lub zasilające, przeznaczone do pracy w energetycznych urządzeniach kontrolnych, zabezpieczających oraz do obwodów sterowania, a także do zasilania w energię elektryczną odbiorników małej mocy, urządzeń kontrolnych, zabezpieczających oraz do obwodów sterowania, a także do zasilania w energię elektryczną odbiorników małej mocy, urządzeń ruchomych i przenośnych. Wspólny ekran w postaci oplotu z drutów miedzianych zapewnia bardzo dobrą ochronę przed zewnętrznym polem elektromagnetycznym (tłumienność ekranu około 50dB). Nadają się do instalowania na stałe oraz do połączeń ruchomych w urządzeniach przemysłowych, liniach technologicznych, maszynach pracujących w pomieszczeniach suchych i wilgotnych. Wysoka giętkość kabli BiT 500C ułatwia ich układanie, a zastosowane materiały izolacyjne pozwalają na łatwe i szybkie wykonanie połączeń i zapewniają wysoką trwałość wykonanego połączenia. Kable sklasyfikowane zgodnie z normą PN-EN 50575 (CPR). | [10 empty] | Zakłady Kablowe BITNER Sp. z o.o. | SB4048 | Giętkie kable sterownicze, ekran oplot z pasemek miedzianych ocynowanych o gęstości krycia 85%, izolacja i powłoka PVC, do zastosowań wnętrzowych żyły numerowane, 300/500V |  |  | BITNER | [6 empty] | true | true | 12 | PL | [11 empty] | n91 | no_discount_group | no_bonus_group | NOT_RELEVANT | NONE | NOT_RELEVANT | NONE | [33 empty] | 27.32.13.0 |  |  | 0 | 24 | 24 |  |  |  |  | 8544 49 95 | [8 empty] | EC003250 | KMT | KMT | 1 | 1 | [32 empty] | net_list | 95328 | PLN | 0.23 |  |  |  | 2025-07-24 |  |  | KMT | [13 empty] | https://bitner.com.pl/data/t4_text/649x234_075554231116_BiT500C.JPG |  |  |  | https://bitner.com.pl/data/t4txt_photos/03043181118_BiT500C.pdf |  |  |  | https://bitner.com.pl/data/t4txt_photos/105742270423_0151_DWU_S_2304_BiT_500_C_w.5.pdf |  |  |  | https://bitner.com.pl/data/t4txt_photos/09563890724_0035_3_UE_BITNER_BiT_500_C_CY.pdf
SB4049 | 5902956025586 |  |  | BiT 500®C 61G0,5 mm² 300/500V | Giętkie kable sterownicze lub zasilające, przeznaczone do pracy w energetycznych urządzeniach kontrolnych, zabezpieczających oraz do obwodów sterowania, a także do zasilania w energię elektryczną odbiorników małej mocy, urządzeń kontrolnych, zabezpieczających oraz do obwodów sterowania, a także do zasilania w energię elektryczną odbiorników małej mocy, urządzeń ruchomych i przenośnych. Wspólny ekran w postaci oplotu z drutów miedzianych zapewnia bardzo dobrą ochronę przed zewnętrznym polem elektromagnetycznym (tłumienność ekranu około 50dB). Nadają się do instalowania na stałe oraz do połączeń ruchomych w urządzeniach przemysłowych, liniach technologicznych, maszynach pracujących w pomieszczeniach suchych i wilgotnych. Wysoka giętkość kabli BiT 500C ułatwia ich układanie, a zastosowane materiały izolacyjne pozwalają na łatwe i szybkie wykonanie połączeń i zapewniają wysoką trwałość wykonanego połączenia. Kable sklasyfikowane zgodnie z normą PN-EN 50575 (CPR). | [10 empty] | Zakłady Kablowe BITNER Sp. z o.o. | SB4049 | Giętkie kable sterownicze, ekran oplot z pasemek miedzianych ocynowanych o gęstości krycia 85%, izolacja i powłoka PVC, do zastosowań wnętrzowych żyły numerowane, 300/500V |  |  | BITNER | [6 empty] | true | true | 12 | PL | [11 empty] | n91 | no_discount_group | no_bonus_group | NOT_RELEVANT | NONE | NOT_RELEVANT | NONE | [33 empty] | 27.32.13.0 |  |  | 0 | 24 | 24 |  |  |  |  | 8544 49 95 | [8 empty] | EC003250 | KMT | KMT | 1 | 1 | [32 empty] | net_list | 102790 | PLN | 0.23 |  |  |  | 2025-07-24 |  |  | KMT | [13 empty] | https://bitner.com.pl/data/t4_text/649x234_075554231116_BiT500C.JPG |  |  |  | https://bitner.com.pl/data/t4txt_photos/03043181118_BiT500C.pdf |  |  |  | https://bitner.com.pl/data/t4txt_photos/105742270423_0151_DWU_S_2304_BiT_500_C_w.5.pdf |  |  |  | https://bitner.com.pl/data/t4txt_photos/09563890724_0035_3_UE_BITNER_BiT_500_C_CY.pdf
SB4050 | 5902956025593 |  |  | BiT 500®C 2x0,75 mm² 300/500V | Giętkie kable sterownicze lub zasilające, przeznaczone do pracy w energetycznych urządzeniach kontrolnych, zabezpieczających oraz do obwodów sterowania, a także do zasilania w energię elektryczną odbiorników małej mocy, urządzeń kontrolnych, zabezpieczających oraz do obwodów sterowania, a także do zasilania w energię elektryczną odbiorników małej mocy, urządzeń ruchomych i przenośnych. Wspólny ekran w postaci oplotu z drutów miedzianych zapewnia bardzo dobrą ochronę przed zewnętrznym polem elektromagnetycznym (tłumienność ekranu około 50dB). Nadają się do instalowania na stałe oraz do połączeń ruchomych w urządzeniach przemysłowych, liniach technologicznych, maszynach pracujących w pomieszczeniach suchych i wilgotnych. Wysoka giętkość kabli BiT 500C ułatwia ich układanie, a zastosowane materiały izolacyjne pozwalają na łatwe i szybkie wykonanie połączeń i zapewniają wysoką trwałość wykonanego połączenia. Kable sklasyfikowane zgodnie z normą PN-EN 50575 (CPR). | [10 empty] | Zakłady Kablowe BITNER Sp. z o.o. | SB4050 | Giętkie kable sterownicze, ekran oplot z pasemek miedzianych ocynowanych o gęstości krycia 85%, izolacja i powłoka PVC, do zastosowań wnętrzowych żyły numerowane, 300/500V |  |  | BITNER | [6 empty] | true | true | 12 | PL | [11 empty] | n91 | no_discount_group | no_bonus_group | NOT_RELEVANT | NONE | NOT_RELEVANT | NONE | [33 empty] | 27.32.13.0 |  |  | 0 | 24 | 24 |  |  |  |  | 8544 49 95 | [8 empty] | EC003250 | KMT | KMT | 1 | 1 | [32 empty] | net_list | 7879 | PLN | 0.23 |  |  |  | 2025-07-24 |  |  | KMT | [13 empty] | https://bitner.com.pl/data/t4_text/649x234_075554231116_BiT500C.JPG |  |  |  | https://bitner.com.pl/data/t4txt_photos/03043181118_BiT500C.pdf |  |  |  | https://bitner.com.pl/data/t4txt_photos/105742270423_0151_DWU_S_2304_BiT_500_C_w.5.pdf |  |  |  | https://bitner.com.pl/data/t4txt_photos/09563890724_0035_3_UE_BITNER_BiT_500_C_CY.pdf
SB4051 | 5902956025609 |  |  | BiT 500®C 3G0,75 mm² 300/500V | Giętkie kable sterownicze lub zasilające, przeznaczone do pracy w energetycznych urządzeniach kontrolnych, zabezpieczających oraz do obwodów sterowania, a także do zasilania w energię elektryczną odbiorników małej mocy, urządzeń kontrolnych, zabezpieczających oraz do obwodów sterowania, a także do zasilania w energię elektryczną odbiorników małej mocy, urządzeń ruchomych i przenośnych. Wspólny ekran w postaci oplotu z drutów miedzianych zapewnia bardzo dobrą ochronę przed zewnętrznym polem elektromagnetycznym (tłumienność ekranu około 50dB). Nadają się do instalowania na stałe oraz do połączeń ruchomych w urządzeniach przemysłowych, liniach technologicznych, maszynach pracujących w pomieszczeniach suchych i wilgotnych. Wysoka giętkość kabli BiT 500C ułatwia ich układanie, a zastosowane materiały izolacyjne pozwalają na łatwe i szybkie wykonanie połączeń i zapewniają wysoką trwałość wykonanego połączenia. Kable sklasyfikowane zgodnie z normą PN-EN 50575 (CPR). | [10 empty] | Zakłady Kablowe BITNER Sp. z o.o. | SB4051 | Giętkie kable sterownicze, ekran oplot z pasemek miedzianych ocynowanych o gęstości krycia 85%, izolacja i powłoka PVC, do zastosowań wnętrzowych żyły numerowane, 300/500V |  |  | BITNER | [6 empty] | true | true | 12 | PL | [11 empty] | n91 | no_discount_group | no_bonus_group | NOT_RELEVANT | NONE | NOT_RELEVANT | NONE | [33 empty] | 27.32.13.0 |  |  | 0 | 24 | 24 |  |  |  |  | 8544 49 95 | [8 empty] | EC003250 | KMT | KMT | 1 | 1 | [32 empty] | net_list | 9909 | PLN | 0.23 |  |  |  | 2025-07-24 |  |  | KMT | [13 empty] | https://bitner.com.pl/data/t4_text/649x234_075554231116_BiT500C.JPG |  |  |  | https://bitner.com.pl/data/t4txt_photos/03043181118_BiT500C.pdf |  |  |  | https://bitner.com.pl/data/t4txt_photos/105742270423_0151_DWU_S_2304_BiT_500_C_w.5.pdf |  |  |  | https://bitner.com.pl/data/t4txt_photos/09563890724_0035_3_UE_BITNER_BiT_500_C_CY.pdf
SB4052 | 5902956025616 |  |  | BiT 500®C 3x0,75 mm² 300/500V | Giętkie kable sterownicze lub zasilające, przeznaczone do pracy w energetycznych urządzeniach kontrolnych, zabezpieczających oraz do obwodów sterowania, a także do zasilania w energię elektryczną odbiorników małej mocy, urządzeń kontrolnych, zabezpieczających oraz do obwodów sterowania, a także do zasilania w energię elektryczną odbiorników małej mocy, urządzeń ruchomych i przenośnych. Wspólny ekran w postaci oplotu z drutów miedzianych zapewnia bardzo dobrą ochronę przed zewnętrznym polem elektromagnetycznym (tłumienność ekranu około 50dB). Nadają się do instalowania na stałe oraz do połączeń ruchomych w urządzeniach przemysłowych, liniach technologicznych, maszynach pracujących w pomieszczeniach suchych i wilgotnych. Wysoka giętkość kabli BiT 500C ułatwia ich układanie, a zastosowane materiały izolacyjne pozwalają na łatwe i szybkie wykonanie połączeń i zapewniają wysoką trwałość wykonanego połączenia. Kable sklasyfikowane zgodnie z normą PN-EN 50575 (CPR). | [10 empty] | Zakłady Kablowe BITNER Sp. z o.o. | SB4052 | Giętkie kable sterownicze, ekran oplot z pasemek miedzianych ocynowanych o gęstości krycia 85%, izolacja i powłoka PVC, do zastosowań wnętrzowych żyły numerowane, 300/500V |  |  | BITNER | [6 empty] | true | true | 12 | PL | [11 empty] | n91 | no_discount_group | no_bonus_group | NOT_RELEVANT | NONE | NOT_RELEVANT | NONE | [33 empty] | 27.32.13.0 |  |  | 0 | 24 | 24 |  |  |  |  | 8544 49 95 | [8 empty] | EC003250 | KMT | KMT | 1 | 1 | [32 empty] | net_list | 10910 | PLN | 0.23 |  |  |  | 2025-07-24 |  |  | KMT | [13 empty] | https://bitner.com.pl/data/t4_text/649x234_075554231116_BiT500C.JPG |  |  |  | https://bitner.com.pl/data/t4txt_photos/03043181118_BiT500C.pdf |  |  |  | https://bitner.com.pl/data/t4txt_photos/105742270423_0151_DWU_S_2304_BiT_500_C_w.5.pdf |  |  |  | https://bitner.com.pl/data/t4txt_photos/09563890724_0035_3_UE_BITNER_BiT_500_C_CY.pdf
SB4053 | 5902956025623 |  |  | BiT 500®C 4G0,75 mm² 300/500V | Giętkie kable sterownicze lub zasilające, przeznaczone do pracy w energetycznych urządzeniach kontrolnych, zabezpieczających oraz do obwodów sterowania, a także do zasilania w energię elektryczną odbiorników małej mocy, urządzeń kontrolnych, zabezpieczających oraz do obwodów sterowania, a także do zasilania w energię elektryczną odbiorników małej mocy, urządzeń ruchomych i przenośnych. Wspólny ekran w postaci oplotu z drutów miedzianych zapewnia bardzo dobrą ochronę przed zewnętrznym polem elektromagnetycznym (tłumienność ekranu około 50dB). Nadają się do instalowania na stałe oraz do połączeń ruchomych w urządzeniach przemysłowych, liniach technologicznych, maszynach pracujących w pomieszczeniach suchych i wilgotnych. Wysoka giętkość kabli BiT 500C ułatwia ich układanie, a zastosowane materiały izolacyjne pozwalają na łatwe i szybkie wykonanie połączeń i zapewniają wysoką trwałość wykonanego połączenia. Kable sklasyfikowane zgodnie z normą PN-EN 50575 (CPR). | [10 empty] | Zakłady Kablowe BITNER Sp. z o.o. | SB4053 | Giętkie kable sterownicze, ekran oplot z pasemek miedzianych ocynowanych o gęstości krycia 85%, izolacja i powłoka PVC, do zastosowań wnętrzowych żyły numerowane, 300/500V |  |  | BITNER | [6 empty] | true | true | 12 | PL | [11 empty] | n91 | no_discount_group | no_bonus_group | NOT_RELEVANT | NONE | NOT_RELEVANT | NONE | [33 empty] | 27.32.13.0 |  |  | 0 | 24 | 24 |  |  |  |  | 8544 49 95 | [8 empty] | EC003250 | KMT | KMT | 1 | 1 | [32 empty] | net_list | 12453 | PLN | 0.23 |  |  |  | 2025-07-24 |  |  | KMT | [13 empty] | https://bitner.com.pl/data/t4_text/649x234_075554231116_BiT500C.JPG |  |  |  | https://bitner.com.pl/data/t4txt_photos/03043181118_BiT500C.pdf |  |  |  | https://bitner.com.pl/data/t4txt_photos/105742270423_0151_DWU_S_2304_BiT_500_C_w.5.pdf |  |  |  | https://bitner.com.pl/data/t4txt_photos/09563890724_0035_3_UE_BITNER_BiT_500_C_CY.pdf
SB4054 | 5902956025630 |  |  | BiT 500®C 4x0,75 mm² 300/500V | Giętkie kable sterownicze lub zasilające, przeznaczone do pracy w energetycznych urządzeniach kontrolnych, zabezpieczających oraz do obwodów sterowania, a także do zasilania w energię elektryczną odbiorników małej mocy, urządzeń kontrolnych, zabezpieczających oraz do obwodów sterowania, a także do zasilania w energię elektryczną odbiorników małej mocy, urządzeń ruchomych i przenośnych. Wspólny ekran w postaci oplotu z drutów miedzianych zapewnia bardzo dobrą ochronę przed zewnętrznym polem elektromagnetycznym (tłumienność ekranu około 50dB). Nadają się do instalowania na stałe oraz do połączeń ruchomych w urządzeniach przemysłowych, liniach technologicznych, maszynach pracujących w pomieszczeniach suchych i wilgotnych. Wysoka giętkość kabli BiT 500C ułatwia ich układanie, a zastosowane materiały izolacyjne pozwalają na łatwe i szybkie wykonanie połączeń i zapewniają wysoką trwałość wykonanego połączenia. Kable sklasyfikowane zgodnie z normą PN-EN 50575 (CPR). | [10 empty] | Zakłady Kablowe BITNER Sp. z o.o. | SB4054 | Giętkie kable sterownicze, ekran oplot z pasemek miedzianych ocynowanych o gęstości krycia 85%, izolacja i powłoka PVC, do zastosowań wnętrzowych żyły numerowane, 300/500V |  |  | BITNER | [6 empty] | true | true | 12 | PL | [11 empty] | n91 | no_discount_group | no_bonus_group | NOT_RELEVANT | NONE | NOT_RELEVANT | NONE | [33 empty] | 27.32.13.0 |  |  | 0 | 24 | 24 |  |  |  |  | 8544 49 95 | [8 empty] | EC003250 | KMT | KMT | 1 | 1 | [32 empty] | net_list | 13706 | PLN | 0.23 |  |  |  | 2025-07-24 |  |  | KMT | [13 empty] | https://bitner.com.pl/data/t4_text/649x234_075554231116_BiT500C.JPG |  |  |  | https://bitner.com.pl/data/t4txt_photos/03043181118_BiT500C.pdf |  |  |  | https://bitner.com.pl/data/t4txt_photos/105742270423_0151_DWU_S_2304_BiT_500_C_w.5.pdf |  |  |  | https://bitner.com.pl/data/t4txt_photos/09563890724_0035_3_UE_BITNER_BiT_500_C_CY.pdf
SB4055 | 5902956025647 |  |  | BiT 500®C 5G0,75 mm² 300/500V | Giętkie kable sterownicze lub zasilające, przeznaczone do pracy w energetycznych urządzeniach kontrolnych, zabezpieczających oraz do obwodów sterowania, a także do zasilania w energię elektryczną odbiorników małej mocy, urządzeń kontrolnych, zabezpieczających oraz do obwodów sterowania, a także do zasilania w energię elektryczną odbiorników małej mocy, urządzeń ruchomych i przenośnych. Wspólny ekran w postaci oplotu z drutów miedzianych zapewnia bardzo dobrą ochronę przed zewnętrznym polem elektromagnetycznym (tłumienność ekranu około 50dB). Nadają się do instalowania na stałe oraz do połączeń ruchomych w urządzeniach przemysłowych, liniach technologicznych, maszynach pracujących w pomieszczeniach suchych i wilgotnych. Wysoka giętkość kabli BiT 500C ułatwia ich układanie, a zastosowane materiały izolacyjne pozwalają na łatwe i szybkie wykonanie połączeń i zapewniają wysoką trwałość wykonanego połączenia. Kable sklasyfikowane zgodnie z normą PN-EN 50575 (CPR). | [10 empty] | Zakłady Kablowe BITNER Sp. z o.o. | SB4055 | Giętkie kable sterownicze, ekran oplot z pasemek miedzianych ocynowanych o gęstości krycia 85%, izolacja i powłoka PVC, do zastosowań wnętrzowych żyły numerowane, 300/500V |  |  | BITNER | [6 empty] | true | true | 12 | PL | [11 empty] | n91 | no_discount_group | no_bonus_group | NOT_RELEVANT | NONE | NOT_RELEVANT | NONE | [33 empty] | 27.32.13.0 |  |  | 0 | 24 | 24 |  |  |  |  | 8544 49 95 | [8 empty] | EC003250 | KMT | KMT | 1 | 1 | [32 empty] | net_list | 15083 | PLN | 0.23 |  |  |  | 2025-07-24 |  |  | KMT | [13 empty] | https://bitner.com.pl/data/t4_text/649x234_075554231116_BiT500C.JPG |  |  |  | https://bitner.com.pl/data/t4txt_photos/03043181118_BiT500C.pdf |  |  |  | https://bitner.com.pl/data/t4txt_photos/105742270423_0151_DWU_S_2304_BiT_500_C_w.5.pdf |  |  |  | https://bitner.com.pl/data/t4txt_photos/09563890724_0035_3_UE_BITNER_BiT_500_C_CY.pdf
SB4056 | 5902956025654 |  |  | BiT 500®C 5x0,75 mm² 300/500V | Giętkie kable sterownicze lub zasilające, przeznaczone do pracy w energetycznych urządzeniach kontrolnych, zabezpieczających oraz do obwodów sterowania, a także do zasilania w energię elektryczną odbiorników małej mocy, urządzeń kontrolnych, zabezpieczających oraz do obwodów sterowania, a także do zasilania w energię elektryczną odbiorników małej mocy, urządzeń ruchomych i przenośnych. Wspólny ekran w postaci oplotu z drutów miedzianych zapewnia bardzo dobrą ochronę przed zewnętrznym polem elektromagnetycznym (tłumienność ekranu około 50dB). Nadają się do instalowania na stałe oraz do połączeń ruchomych w urządzeniach przemysłowych, liniach technologicznych, maszynach pracujących w pomieszczeniach suchych i wilgotnych. Wysoka giętkość kabli BiT 500C ułatwia ich układanie, a zastosowane materiały izolacyjne pozwalają na łatwe i szybkie wykonanie połączeń i zapewniają wysoką trwałość wykonanego połączenia. Kable sklasyfikowane zgodnie z normą PN-EN 50575 (CPR). | [10 empty] | Zakłady Kablowe BITNER Sp. z o.o. | SB4056 | Giętkie kable sterownicze, ekran oplot z pasemek miedzianych ocynowanych o gęstości krycia 85%, izolacja i powłoka PVC, do zastosowań wnętrzowych żyły numerowane, 300/500V |  |  | BITNER | [6 empty] | true | true | 12 | PL | [11 empty] | n91 | no_discount_group | no_bonus_group | NOT_RELEVANT | NONE | NOT_RELEVANT | NONE | [33 empty] | 27.32.13.0 |  |  | 0 | 24 | 24 |  |  |  |  | 8544 49 95 | [8 empty] | EC003250 | KMT | KMT | 1 | 1 | [32 empty] | net_list | 16588 | PLN | 0.23 |  |  |  | 2025-07-24 |  |  | KMT | [13 empty] | https://bitner.com.pl/data/t4_text/649x234_075554231116_BiT500C.JPG |  |  |  | https://bitner.com.pl/data/t4txt_photos/03043181118_BiT500C.pdf |  |  |  | https://bitner.com.pl/data/t4txt_photos/105742270423_0151_DWU_S_2304_BiT_500_C_w.5.pdf |  |  |  | https://bitner.com.pl/data/t4txt_photos/09563890724_0035_3_UE_BITNER_BiT_500_C_CY.pdf
SB4057 | 5902956025661 |  |  | BiT 500®C 6G0,75 mm² 300/500V | Giętkie kable sterownicze lub zasilające, przeznaczone do pracy w energetycznych urządzeniach kontrolnych, zabezpieczających oraz do obwodów sterowania, a także do zasilania w energię elektryczną odbiorników małej mocy, urządzeń kontrolnych, zabezpieczających oraz do obwodów sterowania, a także do zasilania w energię elektryczną odbiorników małej mocy, urządzeń ruchomych i przenośnych. Wspólny ekran w postaci oplotu z drutów miedzianych zapewnia bardzo dobrą ochronę przed zewnętrznym polem elektromagnetycznym (tłumienność ekranu około 50dB). Nadają się do instalowania na stałe oraz do połączeń ruchomych w urządzeniach przemysłowych, liniach technologicznych, maszynach pracujących w pomieszczeniach suchych i wilgotnych. Wysoka giętkość kabli BiT 500C ułatwia ich układanie, a zastosowane materiały izolacyjne pozwalają na łatwe i szybkie wykonanie połączeń i zapewniają wysoką trwałość wykonanego połączenia. Kable sklasyfikowane zgodnie z normą PN-EN 50575 (CPR). | [10 empty] | Zakłady Kablowe BITNER Sp. z o.o. | SB4057 | Giętkie kable sterownicze, ekran oplot z pasemek miedzianych ocynowanych o gęstości krycia 85%, izolacja i powłoka PVC, do zastosowań wnętrzowych żyły numerowane, 300/500V |  |  | BITNER | [6 empty] | true | true | 12 | PL | [11 empty] | n91 | no_discount_group | no_bonus_group | NOT_RELEVANT | NONE | NOT_RELEVANT | NONE | [33 empty] | 27.32.13.0 |  |  | 0 | 24 | 24 |  |  |  |  | 8544 49 95 | [8 empty] | EC003250 | KMT | KMT | 1 | 1 | [32 empty] | net_list | 20101 | PLN | 0.23 |  |  |  | 2025-07-24 |  |  | KMT | [13 empty] | https://bitner.com.pl/data/t4_text/649x234_075554231116_BiT500C.JPG |  |  |  | https://bitner.com.pl/data/t4txt_photos/03043181118_BiT500C.pdf |  |  |  | https://bitner.com.pl/data/t4txt_photos/105742270423_0151_DWU_S_2304_BiT_500_C_w.5.pdf |  |  |  | https://bitner.com.pl/data/t4txt_photos/09563890724_0035_3_UE_BITNER_BiT_500_C_CY.pdf
SB4058 | 5902956025678 |  |  | BiT 500®C 6x0,75 mm² 300/500V | Giętkie kable sterownicze lub zasilające, przeznaczone do pracy w energetycznych urządzeniach kontrolnych, zabezpieczających oraz do obwodów sterowania, a także do zasilania w energię elektryczną odbiorników małej mocy, urządzeń kontrolnych, zabezpieczających oraz do obwodów sterowania, a także do zasilania w energię elektryczną odbiorników małej mocy, urządzeń ruchomych i przenośnych. Wspólny ekran w postaci oplotu z drutów miedzianych zapewnia bardzo dobrą ochronę przed zewnętrznym polem elektromagnetycznym (tłumienność ekranu około 50dB). Nadają się do instalowania na stałe oraz do połączeń ruchomych w urządzeniach przemysłowych, liniach technologicznych, maszynach pracujących w pomieszczeniach suchych i wilgotnych. Wysoka giętkość kabli BiT 500C ułatwia ich układanie, a zastosowane materiały izolacyjne pozwalają na łatwe i szybkie wykonanie połączeń i zapewniają wysoką trwałość wykonanego połączenia. Kable sklasyfikowane zgodnie z normą PN-EN 50575 (CPR). | [10 empty] | Zakłady Kablowe BITNER Sp. z o.o. | SB4058 | Giętkie kable sterownicze, ekran oplot z pasemek miedzianych ocynowanych o gęstości krycia 85%, izolacja i powłoka PVC, do zastosowań wnętrzowych żyły numerowane, 300/500V |  |  | BITNER | [6 empty] | true | true | 12 | PL | [11 empty] | n91 | no_discount_group | no_bonus_group | NOT_RELEVANT | NONE | NOT_RELEVANT | NONE | [33 empty] | 27.32.13.0 |  |  | 0 | 24 | 24 |  |  |  |  | 8544 49 95 | [8 empty] | EC003250 | KMT | KMT | 1 | 1 | [32 empty] | net_list | 22120 | PLN | 0.23 |  |  |  | 2025-07-24 |  |  | KMT | [13 empty] | https://bitner.com.pl/data/t4_text/649x234_075554231116_BiT500C.JPG |  |  |  | https://bitner.com.pl/data/t4txt_photos/03043181118_BiT500C.pdf |  |  |  | https://bitner.com.pl/data/t4txt_photos/105742270423_0151_DWU_S_2304_BiT_500_C_w.5.pdf |  |  |  | https://bitner.com.pl/data/t4txt_photos/09563890724_0035_3_UE_BITNER_BiT_500_C_CY.pdf
SB4059 | 5902956025685 |  |  | BiT 500®C 7G0,75 mm² 300/500V | Giętkie kable sterownicze lub zasilające, przeznaczone do pracy w energetycznych urządzeniach kontrolnych, zabezpieczających oraz do obwodów sterowania, a także do zasilania w energię elektryczną odbiorników małej mocy, urządzeń kontrolnych, zabezpieczających oraz do obwodów sterowania, a także do zasilania w energię elektryczną odbiorników małej mocy, urządzeń ruchomych i przenośnych. Wspólny ekran w postaci oplotu z drutów miedzianych zapewnia bardzo dobrą ochronę przed zewnętrznym polem elektromagnetycznym (tłumienność ekranu około 50dB). Nadają się do instalowania na stałe oraz do połączeń ruchomych w urządzeniach przemysłowych, liniach technologicznych, maszynach pracujących w pomieszczeniach suchych i wilgotnych. Wysoka giętkość kabli BiT 500C ułatwia ich układanie, a zastosowane materiały izolacyjne pozwalają na łatwe i szybkie wykonanie połączeń i zapewniają wysoką trwałość wykonanego połączenia. Kable sklasyfikowane zgodnie z normą PN-EN 50575 (CPR). | [10 empty] | Zakłady Kablowe BITNER Sp. z o.o. | SB4059 | Giętkie kable sterownicze, ekran oplot z pasemek miedzianych ocynowanych o gęstości krycia 85%, izolacja i powłoka PVC, do zastosowań wnętrzowych żyły numerowane, 300/500V |  |  | BITNER | [6 empty] | true | true | 12 | PL | [11 empty] | n91 | no_discount_group | no_bonus_group | NOT_RELEVANT | NONE | NOT_RELEVANT | NONE | [33 empty] | 27.32.13.0 |  |  | 0 | 24 | 24 |  |  |  |  | 8544 49 95 | [8 empty] | EC003250 | KMT | KMT | 1 | 1 | [32 empty] | net_list | 21925 | PLN | 0.23 |  |  |  | 2025-07-24 |  |  | KMT | [13 empty] | https://bitner.com.pl/data/t4_text/649x234_075554231116_BiT500C.JPG |  |  |  | https://bitner.com.pl/data/t4txt_photos/03043181118_BiT500C.pdf |  |  |  | https://bitner.com.pl/data/t4txt_photos/105742270423_0151_DWU_S_2304_BiT_500_C_w.5.pdf |  |  |  | https://bitner.com.pl/data/t4txt_photos/09563890724_0035_3_UE_BITNER_BiT_500_C_CY.pdf
SB4060 | 5902956025692 |  |  | BiT 500®C 7x0,75 mm² 300/500V | Giętkie kable sterownicze lub zasilające, przeznaczone do pracy w energetycznych urządzeniach kontrolnych, zabezpieczających oraz do obwodów sterowania, a także do zasilania w energię elektryczną odbiorników małej mocy, urządzeń kontrolnych, zabezpieczających oraz do obwodów sterowania, a także do zasilania w energię elektryczną odbiorników małej mocy, urządzeń ruchomych i przenośnych. Wspólny ekran w postaci oplotu z drutów miedzianych zapewnia bardzo dobrą ochronę przed zewnętrznym polem elektromagnetycznym (tłumienność ekranu około 50dB). Nadają się do instalowania na stałe oraz do połączeń ruchomych w urządzeniach przemysłowych, liniach technologicznych, maszynach pracujących w pomieszczeniach suchych i wilgotnych. Wysoka giętkość kabli BiT 500C ułatwia ich układanie, a zastosowane materiały izolacyjne pozwalają na łatwe i szybkie wykonanie połączeń i zapewniają wysoką trwałość wykonanego połączenia. Kable sklasyfikowane zgodnie z normą PN-EN 50575 (CPR). | [10 empty] | Zakłady Kablowe BITNER Sp. z o.o. | SB4060 | Giętkie kable sterownicze, ekran oplot z pasemek miedzianych ocynowanych o gęstości krycia 85%, izolacja i powłoka PVC, do zastosowań wnętrzowych żyły numerowane, 300/500V |  |  | BITNER | [6 empty] | true | true | 12 | PL | [11 empty] | n91 | no_discount_group | no_bonus_group | NOT_RELEVANT | NONE | NOT_RELEVANT | NONE | [33 empty] | 27.32.13.0 |  |  | 0 | 24 | 24 |  |  |  |  | 8544 49 95 | [8 empty] | EC003250 | KMT | KMT | 1 | 1 | [32 empty] | net_list | 24116 | PLN | 0.23 |  |  |  | 2025-07-24 |  |  | KMT | [13 empty] | https://bitner.com.pl/data/t4_text/649x234_075554231116_BiT500C.JPG |  |  |  | https://bitner.com.pl/data/t4txt_photos/03043181118_BiT500C.pdf |  |  |  | https://bitner.com.pl/data/t4txt_photos/105742270423_0151_DWU_S_2304_BiT_500_C_w.5.pdf |  |  |  | https://bitner.com.pl/data/t4txt_photos/09563890724_0035_3_UE_BITNER_BiT_500_C_CY.pdf
SB4061 | 5902956025708 |  |  | BiT 500®C 8G0,75 mm² 300/500V | Giętkie kable sterownicze lub zasilające, przeznaczone do pracy w energetycznych urządzeniach kontrolnych, zabezpieczających oraz do obwodów sterowania, a także do zasilania w energię elektryczną odbiorników małej mocy, urządzeń kontrolnych, zabezpieczających oraz do obwodów sterowania, a także do zasilania w energię elektryczną odbiorników małej mocy, urządzeń ruchomych i przenośnych. Wspólny ekran w postaci oplotu z drutów miedzianych zapewnia bardzo dobrą ochronę przed zewnętrznym polem elektromagnetycznym (tłumienność ekranu około 50dB). Nadają się do instalowania na stałe oraz do połączeń ruchomych w urządzeniach przemysłowych, liniach technologicznych, maszynach pracujących w pomieszczeniach suchych i wilgotnych. Wysoka giętkość kabli BiT 500C ułatwia ich układanie, a zastosowane materiały izolacyjne pozwalają na łatwe i szybkie wykonanie połączeń i zapewniają wysoką trwałość wykonanego połączenia. Kable sklasyfikowane zgodnie z normą PN-EN 50575 (CPR). | [10 empty] | Zakłady Kablowe BITNER Sp. z o.o. | SB4061 | Giętkie kable sterownicze, ekran oplot z pasemek miedzianych ocynowanych o gęstości krycia 85%, izolacja i powłoka PVC, do zastosowań wnętrzowych żyły numerowane, 300/500V |  |  | BITNER | [6 empty] | true | true | 12 | PL | [11 empty] | n91 | no_discount_group | no_bonus_group | NOT_RELEVANT | NONE | NOT_RELEVANT | NONE | [33 empty] | 27.32.13.0 |  |  | 0 | 24 | 24 |  |  |  |  | 8544 49 95 | [8 empty] | EC003250 | KMT | KMT | 1 | 1 | [32 empty] | net_list | 25138 | PLN | 0.23 |  |  |  | 2025-07-24 |  |  | KMT | [13 empty] | https://bitner.com.pl/data/t4_text/649x234_075554231116_BiT500C.JPG |  |  |  | https://bitner.com.pl/data/t4txt_photos/03043181118_BiT500C.pdf |  |  |  | https://bitner.com.pl/data/t4txt_photos/105742270423_0151_DWU_S_2304_BiT_500_C_w.5.pdf |  |  |  | https://bitner.com.pl/data/t4txt_photos/09563890724_0035_3_UE_BITNER_BiT_500_C_CY.pdf
SB4062 | 5902956025715 |  |  | BiT 500®C 8x0,75 mm² 300/500V | Giętkie kable sterownicze lub zasilające, przeznaczone do pracy w energetycznych urządzeniach kontrolnych, zabezpieczających oraz do obwodów sterowania, a także do zasilania w energię elektryczną odbiorników małej mocy, urządzeń kontrolnych, zabezpieczających oraz do obwodów sterowania, a także do zasilania w energię elektryczną odbiorników małej mocy, urządzeń ruchomych i przenośnych. Wspólny ekran w postaci oplotu z drutów miedzianych zapewnia bardzo dobrą ochronę przed zewnętrznym polem elektromagnetycznym (tłumienność ekranu około 50dB). Nadają się do instalowania na stałe oraz do połączeń ruchomych w urządzeniach przemysłowych, liniach technologicznych, maszynach pracujących w pomieszczeniach suchych i wilgotnych. Wysoka giętkość kabli BiT 500C ułatwia ich układanie, a zastosowane materiały izolacyjne pozwalają na łatwe i szybkie wykonanie połączeń i zapewniają wysoką trwałość wykonanego połączenia. Kable sklasyfikowane zgodnie z normą PN-EN 50575 (CPR). | [10 empty] | Zakłady Kablowe BITNER Sp. z o.o. | SB4062 | Giętkie kable sterownicze, ekran oplot z pasemek miedzianych ocynowanych o gęstości krycia 85%, izolacja i powłoka PVC, do zastosowań wnętrzowych żyły numerowane, 300/500V |  |  | BITNER | [6 empty] | true | true | 12 | PL | [11 empty] | n91 | no_discount_group | no_bonus_group | NOT_RELEVANT | NONE | NOT_RELEVANT | NONE | [33 empty] | 27.32.13.0 |  |  | 0 | 24 | 24 |  |  |  |  | 8544 49 95 | [8 empty] | EC003250 | KMT | KMT | 1 | 1 | [32 empty] | net_list | 27650 | PLN | 0.23 |  |  |  | 2025-07-24 |  |  | KMT | [13 empty] | https://bitner.com.pl/data/t4_text/649x234_075554231116_BiT500C.JPG |  |  |  | https://bitner.com.pl/data/t4txt_photos/03043181118_BiT500C.pdf |  |  |  | https://bitner.com.pl/data/t4txt_photos/105742270423_0151_DWU_S_2304_BiT_500_C_w.5.pdf |  |  |  | https://bitner.com.pl/data/t4txt_photos/09563890724_0035_3_UE_BITNER_BiT_500_C_CY.pdf
SB4063 | 5902956025722 |  |  | BiT 500®C 10G0,75 mm² 300/500V | Giętkie kable sterownicze lub zasilające, przeznaczone do pracy w energetycznych urządzeniach kontrolnych, zabezpieczających oraz do obwodów sterowania, a także do zasilania w energię elektryczną odbiorników małej mocy, urządzeń kontrolnych, zabezpieczających oraz do obwodów sterowania, a także do zasilania w energię elektryczną odbiorników małej mocy, urządzeń ruchomych i przenośnych. Wspólny ekran w postaci oplotu z drutów miedzianych zapewnia bardzo dobrą ochronę przed zewnętrznym polem elektromagnetycznym (tłumienność ekranu około 50dB). Nadają się do instalowania na stałe oraz do połączeń ruchomych w urządzeniach przemysłowych, liniach technologicznych, maszynach pracujących w pomieszczeniach suchych i wilgotnych. Wysoka giętkość kabli BiT 500C ułatwia ich układanie, a zastosowane materiały izolacyjne pozwalają na łatwe i szybkie wykonanie połączeń i zapewniają wysoką trwałość wykonanego połączenia. Kable sklasyfikowane zgodnie z normą PN-EN 50575 (CPR). | [10 empty] | Zakłady Kablowe BITNER Sp. z o.o. | SB4063 | Giętkie kable sterownicze, ekran oplot z pasemek miedzianych ocynowanych o gęstości krycia 85%, izolacja i powłoka PVC, do zastosowań wnętrzowych żyły numerowane, 300/500V |  |  | BITNER | [6 empty] | true | true | 12 | PL | [11 empty] | n91 | no_discount_group | no_bonus_group | NOT_RELEVANT | NONE | NOT_RELEVANT | NONE | [33 empty] | 27.32.13.0 |  |  | 0 | 24 | 24 |  |  |  |  | 8544 49 95 | [8 empty] | EC003250 | KMT | KMT | 1 | 1 | [32 empty] | net_list | 30882 | PLN | 0.23 |  |  |  | 2025-07-24 |  |  | KMT | [13 empty] | https://bitner.com.pl/data/t4_text/649x234_075554231116_BiT500C.JPG |  |  |  | https://bitner.com.pl/data/t4txt_photos/03043181118_BiT500C.pdf |  |  |  | https://bitner.com.pl/data/t4txt_photos/105742270423_0151_DWU_S_2304_BiT_500_C_w.5.pdf |  |  |  | https://bitner.com.pl/data/t4txt_photos/09563890724_0035_3_UE_BITNER_BiT_500_C_CY.pdf
SB4064 | 5902956025739 |  |  | BiT 500®C 12G0,75 mm² 300/500V | Giętkie kable sterownicze lub zasilające, przeznaczone do pracy w energetycznych urządzeniach kontrolnych, zabezpieczających oraz do obwodów sterowania, a także do zasilania w energię elektryczną odbiorników małej mocy, urządzeń kontrolnych, zabezpieczających oraz do obwodów sterowania, a także do zasilania w energię elektryczną odbiorników małej mocy, urządzeń ruchomych i przenośnych. Wspólny ekran w postaci oplotu z drutów miedzianych zapewnia bardzo dobrą ochronę przed zewnętrznym polem elektromagnetycznym (tłumienność ekranu około 50dB). Nadają się do instalowania na stałe oraz do połączeń ruchomych w urządzeniach przemysłowych, liniach technologicznych, maszynach pracujących w pomieszczeniach suchych i wilgotnych. Wysoka giętkość kabli BiT 500C ułatwia ich układanie, a zastosowane materiały izolacyjne pozwalają na łatwe i szybkie wykonanie połączeń i zapewniają wysoką trwałość wykonanego połączenia. Kable sklasyfikowane zgodnie z normą PN-EN 50575 (CPR). | [10 empty] | Zakłady Kablowe BITNER Sp. z o.o. | SB4064 | Giętkie kable sterownicze, ekran oplot z pasemek miedzianych ocynowanych o gęstości krycia 85%, izolacja i powłoka PVC, do zastosowań wnętrzowych żyły numerowane, 300/500V |  |  | BITNER | [6 empty] | true | true | 12 | PL | [11 empty] | n91 | no_discount_group | no_bonus_group | NOT_RELEVANT | NONE | NOT_RELEVANT | NONE | [33 empty] | 27.32.13.0 |  |  | 0 | 24 | 24 |  |  |  |  | 8544 49 95 | [8 empty] | EC003250 | KMT | KMT | 1 | 1 | [32 empty] | net_list | 34473 | PLN | 0.23 |  |  |  | 2025-07-24 |  |  | KMT | [13 empty] | https://bitner.com.pl/data/t4_text/649x234_075554231116_BiT500C.JPG |  |  |  | https://bitner.com.pl/data/t4txt_photos/03043181118_BiT500C.pdf |  |  |  | https://bitner.com.pl/data/t4txt_photos/105742270423_0151_DWU_S_2304_BiT_500_C_w.5.pdf |  |  |  | https://bitner.com.pl/data/t4txt_photos/09563890724_0035_3_UE_BITNER_BiT_500_C_CY.pdf
SB4065 | 5902956025746 |  |  | BiT 500®C 12x0,75 mm² 300/500V | Giętkie kable sterownicze lub zasilające, przeznaczone do pracy w energetycznych urządzeniach kontrolnych, zabezpieczających oraz do obwodów sterowania, a także do zasilania w energię elektryczną odbiorników małej mocy, urządzeń kontrolnych, zabezpieczających oraz do obwodów sterowania, a także do zasilania w energię elektryczną odbiorników małej mocy, urządzeń ruchomych i przenośnych. Wspólny ekran w postaci oplotu z drutów miedzianych zapewnia bardzo dobrą ochronę przed zewnętrznym polem elektromagnetycznym (tłumienność ekranu około 50dB). Nadają się do instalowania na stałe oraz do połączeń ruchomych w urządzeniach przemysłowych, liniach technologicznych, maszynach pracujących w pomieszczeniach suchych i wilgotnych. Wysoka giętkość kabli BiT 500C ułatwia ich układanie, a zastosowane materiały izolacyjne pozwalają na łatwe i szybkie wykonanie połączeń i zapewniają wysoką trwałość wykonanego połączenia. Kable sklasyfikowane zgodnie z normą PN-EN 50575 (CPR). | [10 empty] | Zakłady Kablowe BITNER Sp. z o.o. | SB4065 | Giętkie kable sterownicze, ekran oplot z pasemek miedzianych ocynowanych o gęstości krycia 85%, izolacja i powłoka PVC, do zastosowań wnętrzowych żyły numerowane, 300/500V |  |  | BITNER | [6 empty] | true | true | 12 | PL | [11 empty] | n91 | no_discount_group | no_bonus_group | NOT_RELEVANT | NONE | NOT_RELEVANT | NONE | [33 empty] | 27.32.13.0 |  |  | 0 | 24 | 24 |  |  |  |  | 8544 49 95 | [8 empty] | EC003250 | KMT | KMT | 1 | 1 | [32 empty] | net_list | 37920 | PLN | 0.23 |  |  |  | 2025-07-24 |  |  | KMT | [13 empty] | https://bitner.com.pl/data/t4_text/649x234_075554231116_BiT500C.JPG |  |  |  | https://bitner.com.pl/data/t4txt_photos/03043181118_BiT500C.pdf |  |  |  | https://bitner.com.pl/data/t4txt_photos/105742270423_0151_DWU_S_2304_BiT_500_C_w.5.pdf |  |  |  | https://bitner.com.pl/data/t4txt_photos/09563890724_0035_3_UE_BITNER_BiT_500_C_CY.pdf
SB4066 | 5902956025753 |  |  | BiT 500®C 14G0,75 mm² 300/500V | Giętkie kable sterownicze lub zasilające, przeznaczone do pracy w energetycznych urządzeniach kontrolnych, zabezpieczających oraz do obwodów sterowania, a także do zasilania w energię elektryczną odbiorników małej mocy, urządzeń kontrolnych, zabezpieczających oraz do obwodów sterowania, a także do zasilania w energię elektryczną odbiorników małej mocy, urządzeń ruchomych i przenośnych. Wspólny ekran w postaci oplotu z drutów miedzianych zapewnia bardzo dobrą ochronę przed zewnętrznym polem elektromagnetycznym (tłumienność ekranu około 50dB). Nadają się do instalowania na stałe oraz do połączeń ruchomych w urządzeniach przemysłowych, liniach technologicznych, maszynach pracujących w pomieszczeniach suchych i wilgotnych. Wysoka giętkość kabli BiT 500C ułatwia ich układanie, a zastosowane materiały izolacyjne pozwalają na łatwe i szybkie wykonanie połączeń i zapewniają wysoką trwałość wykonanego połączenia. Kable sklasyfikowane zgodnie z normą PN-EN 50575 (CPR). | [10 empty] | Zakłady Kablowe BITNER Sp. z o.o. | SB4066 | Giętkie kable sterownicze, ekran oplot z pasemek miedzianych ocynowanych o gęstości krycia 85%, izolacja i powłoka PVC, do zastosowań wnętrzowych żyły numerowane, 300/500V |  |  | BITNER | [6 empty] | true | true | 12 | PL | [11 empty] | n91 | no_discount_group | no_bonus_group | NOT_RELEVANT | NONE | NOT_RELEVANT | NONE | [33 empty] | 27.32.13.0 |  |  | 0 | 24 | 24 |  |  |  |  | 8544 49 95 | [8 empty] | EC003250 | KMT | KMT | 1 | 1 | [32 empty] | net_list | 42374 | PLN | 0.23 |  |  |  | 2025-07-24 |  |  | KMT | [13 empty] | https://bitner.com.pl/data/t4_text/649x234_075554231116_BiT500C.JPG |  |  |  | https://bitner.com.pl/data/t4txt_photos/03043181118_BiT500C.pdf |  |  |  | https://bitner.com.pl/data/t4txt_photos/105742270423_0151_DWU_S_2304_BiT_500_C_w.5.pdf |  |  |  | https://bitner.com.pl/data/t4txt_photos/09563890724_0035_3_UE_BITNER_BiT_500_C_CY.pdf
SB4067 | 5902956025760 |  |  | BiT 500®C 16G0,75 mm² 300/500V | Giętkie kable sterownicze lub zasilające, przeznaczone do pracy w energetycznych urządzeniach kontrolnych, zabezpieczających oraz do obwodów sterowania, a także do zasilania w energię elektryczną odbiorników małej mocy, urządzeń kontrolnych, zabezpieczających oraz do obwodów sterowania, a także do zasilania w energię elektryczną odbiorników małej mocy, urządzeń ruchomych i przenośnych. Wspólny ekran w postaci oplotu z drutów miedzianych zapewnia bardzo dobrą ochronę przed zewnętrznym polem elektromagnetycznym (tłumienność ekranu około 50dB). Nadają się do instalowania na stałe oraz do połączeń ruchomych w urządzeniach przemysłowych, liniach technologicznych, maszynach pracujących w pomieszczeniach suchych i wilgotnych. Wysoka giętkość kabli BiT 500C ułatwia ich układanie, a zastosowane materiały izolacyjne pozwalają na łatwe i szybkie wykonanie połączeń i zapewniają wysoką trwałość wykonanego połączenia. Kable sklasyfikowane zgodnie z normą PN-EN 50575 (CPR). | [10 empty] | Zakłady Kablowe BITNER Sp. z o.o. | SB4067 | Giętkie kable sterownicze, ekran oplot z pasemek miedzianych ocynowanych o gęstości krycia 85%, izolacja i powłoka PVC, do zastosowań wnętrzowych żyły numerowane, 300/500V |  |  | BITNER | [6 empty] | true | true | 12 | PL | [11 empty] | n91 | no_discount_group | no_bonus_group | NOT_RELEVANT | NONE | NOT_RELEVANT | NONE | [33 empty] | 27.32.13.0 |  |  | 0 | 24 | 24 |  |  |  |  | 8544 49 95 | [8 empty] | EC003250 | KMT | KMT | 1 | 1 | [32 empty] | net_list | 43209 | PLN | 0.23 |  |  |  | 2025-07-24 |  |  | KMT | [13 empty] | https://bitner.com.pl/data/t4_text/649x234_075554231116_BiT500C.JPG |  |  |  | https://bitner.com.pl/data/t4txt_photos/03043181118_BiT500C.pdf |  |  |  | https://bitner.com.pl/data/t4txt_photos/105742270423_0151_DWU_S_2304_BiT_500_C_w.5.pdf |  |  |  | https://bitner.com.pl/data/t4txt_photos/09563890724_0035_3_UE_BITNER_BiT_500_C_CY.pdf
SB4068 | 5902956025777 |  |  | BiT 500®C 18G0,75 mm² 300/500V | Giętkie kable sterownicze lub zasilające, przeznaczone do pracy w energetycznych urządzeniach kontrolnych, zabezpieczających oraz do obwodów sterowania, a także do zasilania w energię elektryczną odbiorników małej mocy, urządzeń kontrolnych, zabezpieczających oraz do obwodów sterowania, a także do zasilania w energię elektryczną odbiorników małej mocy, urządzeń ruchomych i przenośnych. Wspólny ekran w postaci oplotu z drutów miedzianych zapewnia bardzo dobrą ochronę przed zewnętrznym polem elektromagnetycznym (tłumienność ekranu około 50dB). Nadają się do instalowania na stałe oraz do połączeń ruchomych w urządzeniach przemysłowych, liniach technologicznych, maszynach pracujących w pomieszczeniach suchych i wilgotnych. Wysoka giętkość kabli BiT 500C ułatwia ich układanie, a zastosowane materiały izolacyjne pozwalają na łatwe i szybkie wykonanie połączeń i zapewniają wysoką trwałość wykonanego połączenia. Kable sklasyfikowane zgodnie z normą PN-EN 50575 (CPR). | [10 empty] | Zakłady Kablowe BITNER Sp. z o.o. | SB4068 | Giętkie kable sterownicze, ekran oplot z pasemek miedzianych ocynowanych o gęstości krycia 85%, izolacja i powłoka PVC, do zastosowań wnętrzowych żyły numerowane, 300/500V |  |  | BITNER | [6 empty] | true | true | 12 | PL | [11 empty] | n91 | no_discount_group | no_bonus_group | NOT_RELEVANT | NONE | NOT_RELEVANT | NONE | [33 empty] | 27.32.13.0 |  |  | 0 | 24 | 24 |  |  |  |  | 8544 49 95 | [8 empty] | EC003250 | KMT | KMT | 1 | 1 | [32 empty] | net_list | 47954 | PLN | 0.23 |  |  |  | 2025-07-24 |  |  | KMT | [13 empty] | https://bitner.com.pl/data/t4_text/649x234_075554231116_BiT500C.JPG |  |  |  | https://bitner.com.pl/data/t4txt_photos/03043181118_BiT500C.pdf |  |  |  | https://bitner.com.pl/data/t4txt_photos/105742270423_0151_DWU_S_2304_BiT_500_C_w.5.pdf |  |  |  | https://bitner.com.pl/data/t4txt_photos/09563890724_0035_3_UE_BITNER_BiT_500_C_CY.pdf
SB4069 | 5902956025784 |  |  | BiT 500®C 19G0,75 mm² 300/500V | Giętkie kable sterownicze lub zasilające, przeznaczone do pracy w energetycznych urządzeniach kontrolnych, zabezpieczających oraz do obwodów sterowania, a także do zasilania w energię elektryczną odbiorników małej mocy, urządzeń kontrolnych, zabezpieczających oraz do obwodów sterowania, a także do zasilania w energię elektryczną odbiorników małej mocy, urządzeń ruchomych i przenośnych. Wspólny ekran w postaci oplotu z drutów miedzianych zapewnia bardzo dobrą ochronę przed zewnętrznym polem elektromagnetycznym (tłumienność ekranu około 50dB). Nadają się do instalowania na stałe oraz do połączeń ruchomych w urządzeniach przemysłowych, liniach technologicznych, maszynach pracujących w pomieszczeniach suchych i wilgotnych. Wysoka giętkość kabli BiT 500C ułatwia ich układanie, a zastosowane materiały izolacyjne pozwalają na łatwe i szybkie wykonanie połączeń i zapewniają wysoką trwałość wykonanego połączenia. Kable sklasyfikowane zgodnie z normą PN-EN 50575 (CPR). | [10 empty] | Zakłady Kablowe BITNER Sp. z o.o. | SB4069 | Giętkie kable sterownicze, ekran oplot z pasemek miedzianych ocynowanych o gęstości krycia 85%, izolacja i powłoka PVC, do zastosowań wnętrzowych żyły numerowane, 300/500V |  |  | BITNER | [6 empty] | true | true | 12 | PL | [11 empty] | n91 | no_discount_group | no_bonus_group | NOT_RELEVANT | NONE | NOT_RELEVANT | NONE | [33 empty] | 27.32.13.0 |  |  | 0 | 24 | 24 |  |  |  |  | 8544 49 95 | [8 empty] | EC003250 | KMT | KMT | 1 | 1 | [32 empty] | net_list | 49721 | PLN | 0.23 |  |  |  | 2025-07-24 |  |  | KMT | [13 empty] | https://bitner.com.pl/data/t4_text/649x234_075554231116_BiT500C.JPG |  |  |  | https://bitner.com.pl/data/t4txt_photos/03043181118_BiT500C.pdf |  |  |  | https://bitner.com.pl/data/t4txt_photos/105742270423_0151_DWU_S_2304_BiT_500_C_w.5.pdf |  |  |  | https://bitner.com.pl/data/t4txt_photos/09563890724_0035_3_UE_BITNER_BiT_500_C_CY.pdf
SB4070 | 5902956025791 |  |  | BiT 500®C 21G0,75 mm² 300/500V | Giętkie kable sterownicze lub zasilające, przeznaczone do pracy w energetycznych urządzeniach kontrolnych, zabezpieczających oraz do obwodów sterowania, a także do zasilania w energię elektryczną odbiorników małej mocy, urządzeń kontrolnych, zabezpieczających oraz do obwodów sterowania, a także do zasilania w energię elektryczną odbiorników małej mocy, urządzeń ruchomych i przenośnych. Wspólny ekran w postaci oplotu z drutów miedzianych zapewnia bardzo dobrą ochronę przed zewnętrznym polem elektromagnetycznym (tłumienność ekranu około 50dB). Nadają się do instalowania na stałe oraz do połączeń ruchomych w urządzeniach przemysłowych, liniach technologicznych, maszynach pracujących w pomieszczeniach suchych i wilgotnych. Wysoka giętkość kabli BiT 500C ułatwia ich układanie, a zastosowane materiały izolacyjne pozwalają na łatwe i szybkie wykonanie połączeń i zapewniają wysoką trwałość wykonanego połączenia. Kable sklasyfikowane zgodnie z normą PN-EN 50575 (CPR). | [10 empty] | Zakłady Kablowe BITNER Sp. z o.o. | SB4070 | Giętkie kable sterownicze, ekran oplot z pasemek miedzianych ocynowanych o gęstości krycia 85%, izolacja i powłoka PVC, do zastosowań wnętrzowych żyły numerowane, 300/500V |  |  | BITNER | [6 empty] | true | true | 12 | PL | [11 empty] | n91 | no_discount_group | no_bonus_group | NOT_RELEVANT | NONE | NOT_RELEVANT | NONE | [33 empty] | 27.32.13.0 |  |  | 0 | 24 | 24 |  |  |  |  | 8544 49 95 | [8 empty] | EC003250 | KMT | KMT | 1 | 1 | [32 empty] | net_list | 54410 | PLN | 0.23 |  |  |  | 2025-07-24 |  |  | KMT | [13 empty] | https://bitner.com.pl/data/t4_text/649x234_075554231116_BiT500C.JPG |  |  |  | https://bitner.com.pl/data/t4txt_photos/03043181118_BiT500C.pdf |  |  |  | https://bitner.com.pl/data/t4txt_photos/105742270423_0151_DWU_S_2304_BiT_500_C_w.5.pdf |  |  |  | https://bitner.com.pl/data/t4txt_photos/09563890724_0035_3_UE_BITNER_BiT_500_C_CY.pdf
SB4071 | 5902956025807 |  |  | BiT 500®C 25G0,75 mm² 300/500V | Giętkie kable sterownicze lub zasilające, przeznaczone do pracy w energetycznych urządzeniach kontrolnych, zabezpieczających oraz do obwodów sterowania, a także do zasilania w energię elektryczną odbiorników małej mocy, urządzeń kontrolnych, zabezpieczających oraz do obwodów sterowania, a także do zasilania w energię elektryczną odbiorników małej mocy, urządzeń ruchomych i przenośnych. Wspólny ekran w postaci oplotu z drutów miedzianych zapewnia bardzo dobrą ochronę przed zewnętrznym polem elektromagnetycznym (tłumienność ekranu około 50dB). Nadają się do instalowania na stałe oraz do połączeń ruchomych w urządzeniach przemysłowych, liniach technologicznych, maszynach pracujących w pomieszczeniach suchych i wilgotnych. Wysoka giętkość kabli BiT 500C ułatwia ich układanie, a zastosowane materiały izolacyjne pozwalają na łatwe i szybkie wykonanie połączeń i zapewniają wysoką trwałość wykonanego połączenia. Kable sklasyfikowane zgodnie z normą PN-EN 50575 (CPR). | [10 empty] | Zakłady Kablowe BITNER Sp. z o.o. | SB4071 | Giętkie kable sterownicze, ekran oplot z pasemek miedzianych ocynowanych o gęstości krycia 85%, izolacja i powłoka PVC, do zastosowań wnętrzowych żyły numerowane, 300/500V |  |  | BITNER | [6 empty] | true | true | 12 | PL | [11 empty] | n91 | no_discount_group | no_bonus_group | NOT_RELEVANT | NONE | NOT_RELEVANT | NONE | [33 empty] | 27.32.13.0 |  |  | 0 | 24 | 24 |  |  |  |  | 8544 49 95 | [8 empty] | EC003250 | KMT | KMT | 1 | 1 | [32 empty] | net_list | 64505 | PLN | 0.23 |  |  |  | 2025-07-24 |  |  | KMT | [13 empty] | https://bitner.com.pl/data/t4_text/649x234_075554231116_BiT500C.JPG |  |  |  | https://bitner.com.pl/data/t4txt_photos/03043181118_BiT500C.pdf |  |  |  | https://bitner.com.pl/data/t4txt_photos/105742270423_0151_DWU_S_2304_BiT_500_C_w.5.pdf |  |  |  | https://bitner.com.pl/data/t4txt_photos/09563890724_0035_3_UE_BITNER_BiT_500_C_CY.pdf
SB4072 | 5902956025814 |  |  | BiT 500®C 27G0,75 mm² 300/500V | Giętkie kable sterownicze lub zasilające, przeznaczone do pracy w energetycznych urządzeniach kontrolnych, zabezpieczających oraz do obwodów sterowania, a także do zasilania w energię elektryczną odbiorników małej mocy, urządzeń kontrolnych, zabezpieczających oraz do obwodów sterowania, a także do zasilania w energię elektryczną odbiorników małej mocy, urządzeń ruchomych i przenośnych. Wspólny ekran w postaci oplotu z drutów miedzianych zapewnia bardzo dobrą ochronę przed zewnętrznym polem elektromagnetycznym (tłumienność ekranu około 50dB). Nadają się do instalowania na stałe oraz do połączeń ruchomych w urządzeniach przemysłowych, liniach technologicznych, maszynach pracujących w pomieszczeniach suchych i wilgotnych. Wysoka giętkość kabli BiT 500C ułatwia ich układanie, a zastosowane materiały izolacyjne pozwalają na łatwe i szybkie wykonanie połączeń i zapewniają wysoką trwałość wykonanego połączenia. Kable sklasyfikowane zgodnie z normą PN-EN 50575 (CPR). | [10 empty] | Zakłady Kablowe BITNER Sp. z o.o. | SB4072 | Giętkie kable sterownicze, ekran oplot z pasemek miedzianych ocynowanych o gęstości krycia 85%, izolacja i powłoka PVC, do zastosowań wnętrzowych żyły numerowane, 300/500V |  |  | BITNER | [6 empty] | true | true | 12 | PL | [11 empty] | n91 | no_discount_group | no_bonus_group | NOT_RELEVANT | NONE | NOT_RELEVANT | NONE | [33 empty] | 27.32.13.0 |  |  | 0 | 24 | 24 |  |  |  |  | 8544 49 95 | [8 empty] | EC003250 | KMT | KMT | 1 | 1 | [32 empty] | net_list | 68172 | PLN | 0.23 |  |  |  | 2025-07-24 |  |  | KMT | [13 empty] | https://bitner.com.pl/data/t4_text/649x234_075554231116_BiT500C.JPG |  |  |  | https://bitner.com.pl/data/t4txt_photos/03043181118_BiT500C.pdf |  |  |  | https://bitner.com.pl/data/t4txt_photos/105742270423_0151_DWU_S_2304_BiT_500_C_w.5.pdf |  |  |  | https://bitner.com.pl/data/t4txt_photos/09563890724_0035_3_UE_BITNER_BiT_500_C_CY.pdf
SB4073 | 5902956025821 |  |  | BiT 500®C 30G0,75 mm² 300/500V | Giętkie kable sterownicze lub zasilające, przeznaczone do pracy w energetycznych urządzeniach kontrolnych, zabezpieczających oraz do obwodów sterowania, a także do zasilania w energię elektryczną odbiorników małej mocy, urządzeń kontrolnych, zabezpieczających oraz do obwodów sterowania, a także do zasilania w energię elektryczną odbiorników małej mocy, urządzeń ruchomych i przenośnych. Wspólny ekran w postaci oplotu z drutów miedzianych zapewnia bardzo dobrą ochronę przed zewnętrznym polem elektromagnetycznym (tłumienność ekranu około 50dB). Nadają się do instalowania na stałe oraz do połączeń ruchomych w urządzeniach przemysłowych, liniach technologicznych, maszynach pracujących w pomieszczeniach suchych i wilgotnych. Wysoka giętkość kabli BiT 500C ułatwia ich układanie, a zastosowane materiały izolacyjne pozwalają na łatwe i szybkie wykonanie połączeń i zapewniają wysoką trwałość wykonanego połączenia. Kable sklasyfikowane zgodnie z normą PN-EN 50575 (CPR). | [10 empty] | Zakłady Kablowe BITNER Sp. z o.o. | SB4073 | Giętkie kable sterownicze, ekran oplot z pasemek miedzianych ocynowanych o gęstości krycia 85%, izolacja i powłoka PVC, do zastosowań wnętrzowych żyły numerowane, 300/500V |  |  | BITNER | [6 empty] | true | true | 12 | PL | [11 empty] | n91 | no_discount_group | no_bonus_group | NOT_RELEVANT | NONE | NOT_RELEVANT | NONE | [33 empty] | 27.32.13.0 |  |  | 0 | 24 | 24 |  |  |  |  | 8544 49 95 | [8 empty] | EC003250 | KMT | KMT | 1 | 1 | [32 empty] | net_list | 75169 | PLN | 0.23 |  |  |  | 2025-07-24 |  |  | KMT | [13 empty] | https://bitner.com.pl/data/t4_text/649x234_075554231116_BiT500C.JPG |  |  |  | https://bitner.com.pl/data/t4txt_photos/03043181118_BiT500C.pdf |  |  |  | https://bitner.com.pl/data/t4txt_photos/105742270423_0151_DWU_S_2304_BiT_500_C_w.5.pdf |  |  |  | https://bitner.com.pl/data/t4txt_photos/09563890724_0035_3_UE_BITNER_BiT_500_C_CY.pdf
SB4074 | 5902956025838 |  |  | BiT 500®C 34G0,75 mm² 300/500V | Giętkie kable sterownicze lub zasilające, przeznaczone do pracy w energetycznych urządzeniach kontrolnych, zabezpieczających oraz do obwodów sterowania, a także do zasilania w energię elektryczną odbiorników małej mocy, urządzeń kontrolnych, zabezpieczających oraz do obwodów sterowania, a także do zasilania w energię elektryczną odbiorników małej mocy, urządzeń ruchomych i przenośnych. Wspólny ekran w postaci oplotu z drutów miedzianych zapewnia bardzo dobrą ochronę przed zewnętrznym polem elektromagnetycznym (tłumienność ekranu około 50dB). Nadają się do instalowania na stałe oraz do połączeń ruchomych w urządzeniach przemysłowych, liniach technologicznych, maszynach pracujących w pomieszczeniach suchych i wilgotnych. Wysoka giętkość kabli BiT 500C ułatwia ich układanie, a zastosowane materiały izolacyjne pozwalają na łatwe i szybkie wykonanie połączeń i zapewniają wysoką trwałość wykonanego połączenia. Kable sklasyfikowane zgodnie z normą PN-EN 50575 (CPR). | [10 empty] | Zakłady Kablowe BITNER Sp. z o.o. | SB4074 | Giętkie kable sterownicze, ekran oplot z pasemek miedzianych ocynowanych o gęstości krycia 85%, izolacja i powłoka PVC, do zastosowań wnętrzowych żyły numerowane, 300/500V |  |  | BITNER | [6 empty] | true | true | 12 | PL | [11 empty] | n91 | no_discount_group | no_bonus_group | NOT_RELEVANT | NONE | NOT_RELEVANT | NONE | [33 empty] | 27.32.13.0 |  |  | 0 | 24 | 24 |  |  |  |  | 8544 49 95 | [8 empty] | EC003250 | KMT | KMT | 1 | 1 | [32 empty] | net_list | 85030 | PLN | 0.23 |  |  |  | 2025-07-24 |  |  | KMT | [13 empty] | https://bitner.com.pl/data/t4_text/649x234_075554231116_BiT500C.JPG |  |  |  | https://bitner.com.pl/data/t4txt_photos/03043181118_BiT500C.pdf |  |  |  | https://bitner.com.pl/data/t4txt_photos/105742270423_0151_DWU_S_2304_BiT_500_C_w.5.pdf |  |  |  | https://bitner.com.pl/data/t4txt_photos/09563890724_0035_3_UE_BITNER_BiT_500_C_CY.pdf
SB4075 | 5902956025845 |  |  | BiT 500®C 37G0,75 mm² 300/500V | Giętkie kable sterownicze lub zasilające, przeznaczone do pracy w energetycznych urządzeniach kontrolnych, zabezpieczających oraz do obwodów sterowania, a także do zasilania w energię elektryczną odbiorników małej mocy, urządzeń kontrolnych, zabezpieczających oraz do obwodów sterowania, a także do zasilania w energię elektryczną odbiorników małej mocy, urządzeń ruchomych i przenośnych. Wspólny ekran w postaci oplotu z drutów miedzianych zapewnia bardzo dobrą ochronę przed zewnętrznym polem elektromagnetycznym (tłumienność ekranu około 50dB). Nadają się do instalowania na stałe oraz do połączeń ruchomych w urządzeniach przemysłowych, liniach technologicznych, maszynach pracujących w pomieszczeniach suchych i wilgotnych. Wysoka giętkość kabli BiT 500C ułatwia ich układanie, a zastosowane materiały izolacyjne pozwalają na łatwe i szybkie wykonanie połączeń i zapewniają wysoką trwałość wykonanego połączenia. Kable sklasyfikowane zgodnie z normą PN-EN 50575 (CPR). | [10 empty] | Zakłady Kablowe BITNER Sp. z o.o. | SB4075 | Giętkie kable sterownicze, ekran oplot z pasemek miedzianych ocynowanych o gęstości krycia 85%, izolacja i powłoka PVC, do zastosowań wnętrzowych żyły numerowane, 300/500V |  |  | BITNER | [6 empty] | true | true | 12 | PL | [11 empty] | n91 | no_discount_group | no_bonus_group | NOT_RELEVANT | NONE | NOT_RELEVANT | NONE | [33 empty] | 27.32.13.0 |  |  | 0 | 24 | 24 |  |  |  |  | 8544 49 95 | [8 empty] | EC003250 | KMT | KMT | 1 | 1 | [32 empty] | net_list | 90522 | PLN | 0.23 |  |  |  | 2025-07-24 |  |  | KMT | [13 empty] | https://bitner.com.pl/data/t4_text/649x234_075554231116_BiT500C.JPG |  |  |  | https://bitner.com.pl/data/t4txt_photos/03043181118_BiT500C.pdf |  |  |  | https://bitner.com.pl/data/t4txt_photos/105742270423_0151_DWU_S_2304_BiT_500_C_w.5.pdf |  |  |  | https://bitner.com.pl/data/t4txt_photos/09563890724_0035_3_UE_BITNER_BiT_500_C_CY.pdf
SB4076 | 5902956025852 |  |  | BiT 500®C 40G0,75 mm² 300/500V | Giętkie kable sterownicze lub zasilające, przeznaczone do pracy w energetycznych urządzeniach kontrolnych, zabezpieczających oraz do obwodów sterowania, a także do zasilania w energię elektryczną odbiorników małej mocy, urządzeń kontrolnych, zabezpieczających oraz do obwodów sterowania, a także do zasilania w energię elektryczną odbiorników małej mocy, urządzeń ruchomych i przenośnych. Wspólny ekran w postaci oplotu z drutów miedzianych zapewnia bardzo dobrą ochronę przed zewnętrznym polem elektromagnetycznym (tłumienność ekranu około 50dB). Nadają się do instalowania na stałe oraz do połączeń ruchomych w urządzeniach przemysłowych, liniach technologicznych, maszynach pracujących w pomieszczeniach suchych i wilgotnych. Wysoka giętkość kabli BiT 500C ułatwia ich układanie, a zastosowane materiały izolacyjne pozwalają na łatwe i szybkie wykonanie połączeń i zapewniają wysoką trwałość wykonanego połączenia. Kable sklasyfikowane zgodnie z normą PN-EN 50575 (CPR). | [10 empty] | Zakłady Kablowe BITNER Sp. z o.o. | SB4076 | Giętkie kable sterownicze, ekran oplot z pasemek miedzianych ocynowanych o gęstości krycia 85%, izolacja i powłoka PVC, do zastosowań wnętrzowych żyły numerowane, 300/500V |  |  | BITNER | [6 empty] | true | true | 12 | PL | [11 empty] | n91 | no_discount_group | no_bonus_group | NOT_RELEVANT | NONE | NOT_RELEVANT | NONE | [33 empty] | 27.32.13.0 |  |  | 0 | 24 | 24 |  |  |  |  | 8544 49 95 | [8 empty] | EC003250 | KMT | KMT | 1 | 1 | [32 empty] | net_list | 96946 | PLN | 0.23 |  |  |  | 2025-07-24 |  |  | KMT | [13 empty] | https://bitner.com.pl/data/t4_text/649x234_075554231116_BiT500C.JPG |  |  |  | https://bitner.com.pl/data/t4txt_photos/03043181118_BiT500C.pdf |  |  |  | https://bitner.com.pl/data/t4txt_photos/105742270423_0151_DWU_S_2304_BiT_500_C_w.5.pdf |  |  |  | https://bitner.com.pl/data/t4txt_photos/09563890724_0035_3_UE_BITNER_BiT_500_C_CY.pdf
SB4077 | 5902956025869 |  |  | BiT 500®C 42G0,75 mm² 300/500V | Giętkie kable sterownicze lub zasilające, przeznaczone do pracy w energetycznych urządzeniach kontrolnych, zabezpieczających oraz do obwodów sterowania, a także do zasilania w energię elektryczną odbiorników małej mocy, urządzeń kontrolnych, zabezpieczających oraz do obwodów sterowania, a także do zasilania w energię elektryczną odbiorników małej mocy, urządzeń ruchomych i przenośnych. Wspólny ekran w postaci oplotu z drutów miedzianych zapewnia bardzo dobrą ochronę przed zewnętrznym polem elektromagnetycznym (tłumienność ekranu około 50dB). Nadają się do instalowania na stałe oraz do połączeń ruchomych w urządzeniach przemysłowych, liniach technologicznych, maszynach pracujących w pomieszczeniach suchych i wilgotnych. Wysoka giętkość kabli BiT 500C ułatwia ich układanie, a zastosowane materiały izolacyjne pozwalają na łatwe i szybkie wykonanie połączeń i zapewniają wysoką trwałość wykonanego połączenia. Kable sklasyfikowane zgodnie z normą PN-EN 50575 (CPR). | [10 empty] | Zakłady Kablowe BITNER Sp. z o.o. | SB4077 | Giętkie kable sterownicze, ekran oplot z pasemek miedzianych ocynowanych o gęstości krycia 85%, izolacja i powłoka PVC, do zastosowań wnętrzowych żyły numerowane, 300/500V |  |  | BITNER | [6 empty] | true | true | 12 | PL | [11 empty] | n91 | no_discount_group | no_bonus_group | NOT_RELEVANT | NONE | NOT_RELEVANT | NONE | [33 empty] | 27.32.13.0 |  |  | 0 | 24 | 24 |  |  |  |  | 8544 49 95 | [8 empty] | EC003250 | KMT | KMT | 1 | 1 | [32 empty] | net_list | 103286 | PLN | 0.23 |  |  |  | 2025-07-24 |  |  | KMT | [13 empty] | https://bitner.com.pl/data/t4_text/649x234_075554231116_BiT500C.JPG |  |  |  | https://bitner.com.pl/data/t4txt_photos/03043181118_BiT500C.pdf |  |  |  | https://bitner.com.pl/data/t4txt_photos/105742270423_0151_DWU_S_2304_BiT_500_C_w.5.pdf |  |  |  | https://bitner.com.pl/data/t4txt_photos/09563890724_0035_3_UE_BITNER_BiT_500_C_CY.pdf
SB4078 | 5902956025876 |  |  | BiT 500®C 50G0,75 mm² 300/500V | Giętkie kable sterownicze lub zasilające, przeznaczone do pracy w energetycznych urządzeniach kontrolnych, zabezpieczających oraz do obwodów sterowania, a także do zasilania w energię elektryczną odbiorników małej mocy, urządzeń kontrolnych, zabezpieczających oraz do obwodów sterowania, a także do zasilania w energię elektryczną odbiorników małej mocy, urządzeń ruchomych i przenośnych. Wspólny ekran w postaci oplotu z drutów miedzianych zapewnia bardzo dobrą ochronę przed zewnętrznym polem elektromagnetycznym (tłumienność ekranu około 50dB). Nadają się do instalowania na stałe oraz do połączeń ruchomych w urządzeniach przemysłowych, liniach technologicznych, maszynach pracujących w pomieszczeniach suchych i wilgotnych. Wysoka giętkość kabli BiT 500C ułatwia ich układanie, a zastosowane materiały izolacyjne pozwalają na łatwe i szybkie wykonanie połączeń i zapewniają wysoką trwałość wykonanego połączenia. Kable sklasyfikowane zgodnie z normą PN-EN 50575 (CPR). | [10 empty] | Zakłady Kablowe BITNER Sp. z o.o. | SB4078 | Giętkie kable sterownicze, ekran oplot z pasemek miedzianych ocynowanych o gęstości krycia 85%, izolacja i powłoka PVC, do zastosowań wnętrzowych żyły numerowane, 300/500V |  |  | BITNER | [6 empty] | true | true | 12 | PL | [11 empty] | n91 | no_discount_group | no_bonus_group | NOT_RELEVANT | NONE | NOT_RELEVANT | NONE | [33 empty] | 27.32.13.0 |  |  | 0 | 24 | 24 |  |  |  |  | 8544 49 95 | [8 empty] | EC003250 | KMT | KMT | 1 | 1 | [32 empty] | net_list | 119735 | PLN | 0.23 |  |  |  | 2025-07-24 |  |  | KMT | [13 empty] | https://bitner.com.pl/data/t4_text/649x234_075554231116_BiT500C.JPG |  |  |  | https://bitner.com.pl/data/t4txt_photos/03043181118_BiT500C.pdf |  |  |  | https://bitner.com.pl/data/t4txt_photos/105742270423_0151_DWU_S_2304_BiT_500_C_w.5.pdf |  |  |  | https://bitner.com.pl/data/t4txt_photos/09563890724_0035_3_UE_BITNER_BiT_500_C_CY.pdf
SB4079 | 5902956025883 |  |  | BiT 500®C 56G0,75 mm² 300/500V | Giętkie kable sterownicze lub zasilające, przeznaczone do pracy w energetycznych urządzeniach kontrolnych, zabezpieczających oraz do obwodów sterowania, a także do zasilania w energię elektryczną odbiorników małej mocy, urządzeń kontrolnych, zabezpieczających oraz do obwodów sterowania, a także do zasilania w energię elektryczną odbiorników małej mocy, urządzeń ruchomych i przenośnych. Wspólny ekran w postaci oplotu z drutów miedzianych zapewnia bardzo dobrą ochronę przed zewnętrznym polem elektromagnetycznym (tłumienność ekranu około 50dB). Nadają się do instalowania na stałe oraz do połączeń ruchomych w urządzeniach przemysłowych, liniach technologicznych, maszynach pracujących w pomieszczeniach suchych i wilgotnych. Wysoka giętkość kabli BiT 500C ułatwia ich układanie, a zastosowane materiały izolacyjne pozwalają na łatwe i szybkie wykonanie połączeń i zapewniają wysoką trwałość wykonanego połączenia. Kable sklasyfikowane zgodnie z normą PN-EN 50575 (CPR). | [10 empty] | Zakłady Kablowe BITNER Sp. z o.o. | SB4079 | Giętkie kable sterownicze, ekran oplot z pasemek miedzianych ocynowanych o gęstości krycia 85%, izolacja i powłoka PVC, do zastosowań wnętrzowych żyły numerowane, 300/500V |  |  | BITNER | [6 empty] | true | true | 12 | PL | [11 empty] | n91 | no_discount_group | no_bonus_group | NOT_RELEVANT | NONE | NOT_RELEVANT | NONE | [33 empty] | 27.32.13.0 |  |  | 0 | 24 | 24 |  |  |  |  | 8544 49 95 | [8 empty] | EC003250 | KMT | KMT | 1 | 1 | [32 empty] | net_list | 132042 | PLN | 0.23 |  |  |  | 2025-07-24 |  |  | KMT | [13 empty] | https://bitner.com.pl/data/t4_text/649x234_075554231116_BiT500C.JPG |  |  |  | https://bitner.com.pl/data/t4txt_photos/03043181118_BiT500C.pdf |  |  |  | https://bitner.com.pl/data/t4txt_photos/105742270423_0151_DWU_S_2304_BiT_500_C_w.5.pdf |  |  |  | https://bitner.com.pl/data/t4txt_photos/09563890724_0035_3_UE_BITNER_BiT_500_C_CY.pdf
SB4080 | 5902956025890 |  |  | BiT 500®C 61G0,75 mm² 300/500V | Giętkie kable sterownicze lub zasilające, przeznaczone do pracy w energetycznych urządzeniach kontrolnych, zabezpieczających oraz do obwodów sterowania, a także do zasilania w energię elektryczną odbiorników małej mocy, urządzeń kontrolnych, zabezpieczających oraz do obwodów sterowania, a także do zasilania w energię elektryczną odbiorników małej mocy, urządzeń ruchomych i przenośnych. Wspólny ekran w postaci oplotu z drutów miedzianych zapewnia bardzo dobrą ochronę przed zewnętrznym polem elektromagnetycznym (tłumienność ekranu około 50dB). Nadają się do instalowania na stałe oraz do połączeń ruchomych w urządzeniach przemysłowych, liniach technologicznych, maszynach pracujących w pomieszczeniach suchych i wilgotnych. Wysoka giętkość kabli BiT 500C ułatwia ich układanie, a zastosowane materiały izolacyjne pozwalają na łatwe i szybkie wykonanie połączeń i zapewniają wysoką trwałość wykonanego połączenia. Kable sklasyfikowane zgodnie z normą PN-EN 50575 (CPR). | [10 empty] | Zakłady Kablowe BITNER Sp. z o.o. | SB4080 | Giętkie kable sterownicze, ekran oplot z pasemek miedzianych ocynowanych o gęstości krycia 85%, izolacja i powłoka PVC, do zastosowań wnętrzowych żyły numerowane, 300/500V |  |  | BITNER | [6 empty] | true | true | 12 | PL | [11 empty] | n91 | no_discount_group | no_bonus_group | NOT_RELEVANT | NONE | NOT_RELEVANT | NONE | [33 empty] | 27.32.13.0 |  |  | 0 | 24 | 24 |  |  |  |  | 8544 49 95 | [8 empty] | EC003250 | KMT | KMT | 1 | 1 | [32 empty] | net_list | 142767 | PLN | 0.23 |  |  |  | 2025-07-24 |  |  | KMT | [13 empty] | https://bitner.com.pl/data/t4_text/649x234_075554231116_BiT500C.JPG |  |  |  | https://bitner.com.pl/data/t4txt_photos/03043181118_BiT500C.pdf |  |  |  | https://bitner.com.pl/data/t4txt_photos/105742270423_0151_DWU_S_2304_BiT_500_C_w.5.pdf |  |  |  | https://bitner.com.pl/data/t4txt_photos/09563890724_0035_3_UE_BITNER_BiT_500_C_CY.pdf
SB4081 | 5902956025906 |  |  | BiT 500®C 2x1,0 mm² 300/500V | Giętkie kable sterownicze lub zasilające, przeznaczone do pracy w energetycznych urządzeniach kontrolnych, zabezpieczających oraz do obwodów sterowania, a także do zasilania w energię elektryczną odbiorników małej mocy, urządzeń kontrolnych, zabezpieczających oraz do obwodów sterowania, a także do zasilania w energię elektryczną odbiorników małej mocy, urządzeń ruchomych i przenośnych. Wspólny ekran w postaci oplotu z drutów miedzianych zapewnia bardzo dobrą ochronę przed zewnętrznym polem elektromagnetycznym (tłumienność ekranu około 50dB). Nadają się do instalowania na stałe oraz do połączeń ruchomych w urządzeniach przemysłowych, liniach technologicznych, maszynach pracujących w pomieszczeniach suchych i wilgotnych. Wysoka giętkość kabli BiT 500C ułatwia ich układanie, a zastosowane materiały izolacyjne pozwalają na łatwe i szybkie wykonanie połączeń i zapewniają wysoką trwałość wykonanego połączenia. Kable sklasyfikowane zgodnie z normą PN-EN 50575 (CPR). | [10 empty] | Zakłady Kablowe BITNER Sp. z o.o. | SB4081 | Giętkie kable sterownicze, ekran oplot z pasemek miedzianych ocynowanych o gęstości krycia 85%, izolacja i powłoka PVC, do zastosowań wnętrzowych żyły numerowane, 300/500V |  |  | BITNER | [6 empty] | true | true | 12 | PL | [11 empty] | n91 | no_discount_group | no_bonus_group | NOT_RELEVANT | NONE | NOT_RELEVANT | NONE | [33 empty] | 27.32.13.0 |  |  | 0 | 24 | 24 |  |  |  |  | 8544 49 95 | [8 empty] | EC003250 | KMT | KMT | 1 | 1 | [32 empty] | net_list | 9338 | PLN | 0.23 |  |  |  | 2025-07-24 |  |  | KMT | [13 empty] | https://bitner.com.pl/data/t4_text/649x234_075554231116_BiT500C.JPG |  |  |  | https://bitner.com.pl/data/t4txt_photos/03043181118_BiT500C.pdf |  |  |  | https://bitner.com.pl/data/t4txt_photos/105742270423_0151_DWU_S_2304_BiT_500_C_w.5.pdf |  |  |  | https://bitner.com.pl/data/t4txt_photos/09563890724_0035_3_UE_BITNER_BiT_500_C_CY.pdf
SB4082 | 5902956025913 |  |  | BiT 500®C 3G1,0 mm² 300/500V | Giętkie kable sterownicze lub zasilające, przeznaczone do pracy w energetycznych urządzeniach kontrolnych, zabezpieczających oraz do obwodów sterowania, a także do zasilania w energię elektryczną odbiorników małej mocy, urządzeń kontrolnych, zabezpieczających oraz do obwodów sterowania, a także do zasilania w energię elektryczną odbiorników małej mocy, urządzeń ruchomych i przenośnych. Wspólny ekran w postaci oplotu z drutów miedzianych zapewnia bardzo dobrą ochronę przed zewnętrznym polem elektromagnetycznym (tłumienność ekranu około 50dB). Nadają się do instalowania na stałe oraz do połączeń ruchomych w urządzeniach przemysłowych, liniach technologicznych, maszynach pracujących w pomieszczeniach suchych i wilgotnych. Wysoka giętkość kabli BiT 500C ułatwia ich układanie, a zastosowane materiały izolacyjne pozwalają na łatwe i szybkie wykonanie połączeń i zapewniają wysoką trwałość wykonanego połączenia. Kable sklasyfikowane zgodnie z normą PN-EN 50575 (CPR). | [10 empty] | Zakłady Kablowe BITNER Sp. z o.o. | SB4082 | Giętkie kable sterownicze, ekran oplot z pasemek miedzianych ocynowanych o gęstości krycia 85%, izolacja i powłoka PVC, do zastosowań wnętrzowych żyły numerowane, 300/500V |  |  | BITNER | [6 empty] | true | true | 12 | PL | [11 empty] | n91 | no_discount_group | no_bonus_group | NOT_RELEVANT | NONE | NOT_RELEVANT | NONE | [33 empty] | 27.32.13.0 |  |  | 0 | 24 | 24 |  |  |  |  | 8544 49 95 | [8 empty] | EC003250 | KMT | KMT | 1 | 1 | [32 empty] | net_list | 12123 | PLN | 0.23 |  |  |  | 2025-07-24 |  |  | KMT | [13 empty] | https://bitner.com.pl/data/t4_text/649x234_075554231116_BiT500C.JPG |  |  |  | https://bitner.com.pl/data/t4txt_photos/03043181118_BiT500C.pdf |  |  |  | https://bitner.com.pl/data/t4txt_photos/105742270423_0151_DWU_S_2304_BiT_500_C_w.5.pdf |  |  |  | https://bitner.com.pl/data/t4txt_photos/09563890724_0035_3_UE_BITNER_BiT_500_C_CY.pdf
SB4083 | 5902956025920 |  |  | BiT 500®C 3x1,0 mm² 300/500V | Giętkie kable sterownicze lub zasilające, przeznaczone do pracy w energetycznych urządzeniach kontrolnych, zabezpieczających oraz do obwodów sterowania, a także do zasilania w energię elektryczną odbiorników małej mocy, urządzeń kontrolnych, zabezpieczających oraz do obwodów sterowania, a także do zasilania w energię elektryczną odbiorników małej mocy, urządzeń ruchomych i przenośnych. Wspólny ekran w postaci oplotu z drutów miedzianych zapewnia bardzo dobrą ochronę przed zewnętrznym polem elektromagnetycznym (tłumienność ekranu około 50dB). Nadają się do instalowania na stałe oraz do połączeń ruchomych w urządzeniach przemysłowych, liniach technologicznych, maszynach pracujących w pomieszczeniach suchych i wilgotnych. Wysoka giętkość kabli BiT 500C ułatwia ich układanie, a zastosowane materiały izolacyjne pozwalają na łatwe i szybkie wykonanie połączeń i zapewniają wysoką trwałość wykonanego połączenia. Kable sklasyfikowane zgodnie z normą PN-EN 50575 (CPR). | [10 empty] | Zakłady Kablowe BITNER Sp. z o.o. | SB4083 | Giętkie kable sterownicze, ekran oplot z pasemek miedzianych ocynowanych o gęstości krycia 85%, izolacja i powłoka PVC, do zastosowań wnętrzowych żyły numerowane, 300/500V |  |  | BITNER | [6 empty] | true | true | 12 | PL | [11 empty] | n91 | no_discount_group | no_bonus_group | NOT_RELEVANT | NONE | NOT_RELEVANT | NONE | [33 empty] | 27.32.13.0 |  |  | 0 | 24 | 24 |  |  |  |  | 8544 49 95 | [8 empty] | EC003250 | KMT | KMT | 1 | 1 | [32 empty] | net_list | 13316 | PLN | 0.23 |  |  |  | 2025-07-24 |  |  | KMT | [13 empty] | https://bitner.com.pl/data/t4_text/649x234_075554231116_BiT500C.JPG |  |  |  | https://bitner.com.pl/data/t4txt_photos/03043181118_BiT500C.pdf |  |  |  | https://bitner.com.pl/data/t4txt_photos/105742270423_0151_DWU_S_2304_BiT_500_C_w.5.pdf |  |  |  | https://bitner.com.pl/data/t4txt_photos/09563890724_0035_3_UE_BITNER_BiT_500_C_CY.pdf
SB4084 | 5902956025937 |  |  | BiT 500®C 4G1,0 mm² 300/500V | Giętkie kable sterownicze lub zasilające, przeznaczone do pracy w energetycznych urządzeniach kontrolnych, zabezpieczających oraz do obwodów sterowania, a także do zasilania w energię elektryczną odbiorników małej mocy, urządzeń kontrolnych, zabezpieczających oraz do obwodów sterowania, a także do zasilania w energię elektryczną odbiorników małej mocy, urządzeń ruchomych i przenośnych. Wspólny ekran w postaci oplotu z drutów miedzianych zapewnia bardzo dobrą ochronę przed zewnętrznym polem elektromagnetycznym (tłumienność ekranu około 50dB). Nadają się do instalowania na stałe oraz do połączeń ruchomych w urządzeniach przemysłowych, liniach technologicznych, maszynach pracujących w pomieszczeniach suchych i wilgotnych. Wysoka giętkość kabli BiT 500C ułatwia ich układanie, a zastosowane materiały izolacyjne pozwalają na łatwe i szybkie wykonanie połączeń i zapewniają wysoką trwałość wykonanego połączenia. Kable sklasyfikowane zgodnie z normą PN-EN 50575 (CPR). | [10 empty] | Zakłady Kablowe BITNER Sp. z o.o. | SB4084 | Giętkie kable sterownicze, ekran oplot z pasemek miedzianych ocynowanych o gęstości krycia 85%, izolacja i powłoka PVC, do zastosowań wnętrzowych żyły numerowane, 300/500V |  |  | BITNER | [6 empty] | true | true | 12 | PL | [11 empty] | n91 | no_discount_group | no_bonus_group | NOT_RELEVANT | NONE | NOT_RELEVANT | NONE | [33 empty] | 27.32.13.0 |  |  | 0 | 24 | 24 |  |  |  |  | 8544 49 95 | [8 empty] | EC003250 | KMT | KMT | 1 | 1 | [32 empty] | net_list | 15317 | PLN | 0.23 |  |  |  | 2025-07-24 |  |  | KMT | [13 empty] | https://bitner.com.pl/data/t4_text/649x234_075554231116_BiT500C.JPG |  |  |  | https://bitner.com.pl/data/t4txt_photos/03043181118_BiT500C.pdf |  |  |  | https://bitner.com.pl/data/t4txt_photos/105742270423_0151_DWU_S_2304_BiT_500_C_w.5.pdf |  |  |  | https://bitner.com.pl/data/t4txt_photos/09563890724_0035_3_UE_BITNER_BiT_500_C_CY.pdf
SB4085 | 5902956025944 |  |  | BiT 500®C 4x1,0 mm² 300/500V | Giętkie kable sterownicze lub zasilające, przeznaczone do pracy w energetycznych urządzeniach kontrolnych, zabezpieczających oraz do obwodów sterowania, a także do zasilania w energię elektryczną odbiorników małej mocy, urządzeń kontrolnych, zabezpieczających oraz do obwodów sterowania, a także do zasilania w energię elektryczną odbiorników małej mocy, urządzeń ruchomych i przenośnych. Wspólny ekran w postaci oplotu z drutów miedzianych zapewnia bardzo dobrą ochronę przed zewnętrznym polem elektromagnetycznym (tłumienność ekranu około 50dB). Nadają się do instalowania na stałe oraz do połączeń ruchomych w urządzeniach przemysłowych, liniach technologicznych, maszynach pracujących w pomieszczeniach suchych i wilgotnych. Wysoka giętkość kabli BiT 500C ułatwia ich układanie, a zastosowane materiały izolacyjne pozwalają na łatwe i szybkie wykonanie połączeń i zapewniają wysoką trwałość wykonanego połączenia. Kable sklasyfikowane zgodnie z normą PN-EN 50575 (CPR). | [10 empty] | Zakłady Kablowe BITNER Sp. z o.o. | SB4085 | Giętkie kable sterownicze, ekran oplot z pasemek miedzianych ocynowanych o gęstości krycia 85%, izolacja i powłoka PVC, do zastosowań wnętrzowych żyły numerowane, 300/500V |  |  | BITNER | [6 empty] | true | true | 12 | PL | [11 empty] | n91 | no_discount_group | no_bonus_group | NOT_RELEVANT | NONE | NOT_RELEVANT | NONE | [33 empty] | 27.32.13.0 |  |  | 0 | 24 | 24 |  |  |  |  | 8544 49 95 | [8 empty] | EC003250 | KMT | KMT | 1 | 1 | [32 empty] | net_list | 16851 | PLN | 0.23 |  |  |  | 2025-07-24 |  |  | KMT | [13 empty] | https://bitner.com.pl/data/t4_text/649x234_075554231116_BiT500C.JPG |  |  |  | https://bitner.com.pl/data/t4txt_photos/03043181118_BiT500C.pdf |  |  |  | https://bitner.com.pl/data/t4txt_photos/105742270423_0151_DWU_S_2304_BiT_500_C_w.5.pdf |  |  |  | https://bitner.com.pl/data/t4txt_photos/09563890724_0035_3_UE_BITNER_BiT_500_C_CY.pdf
SB4086 | 5902956025951 |  |  | BiT 500®C 5G1,0 mm² 300/500V | Giętkie kable sterownicze lub zasilające, przeznaczone do pracy w energetycznych urządzeniach kontrolnych, zabezpieczających oraz do obwodów sterowania, a także do zasilania w energię elektryczną odbiorników małej mocy, urządzeń kontrolnych, zabezpieczających oraz do obwodów sterowania, a także do zasilania w energię elektryczną odbiorników małej mocy, urządzeń ruchomych i przenośnych. Wspólny ekran w postaci oplotu z drutów miedzianych zapewnia bardzo dobrą ochronę przed zewnętrznym polem elektromagnetycznym (tłumienność ekranu około 50dB). Nadają się do instalowania na stałe oraz do połączeń ruchomych w urządzeniach przemysłowych, liniach technologicznych, maszynach pracujących w pomieszczeniach suchych i wilgotnych. Wysoka giętkość kabli BiT 500C ułatwia ich układanie, a zastosowane materiały izolacyjne pozwalają na łatwe i szybkie wykonanie połączeń i zapewniają wysoką trwałość wykonanego połączenia. Kable sklasyfikowane zgodnie z normą PN-EN 50575 (CPR). | [10 empty] | Zakłady Kablowe BITNER Sp. z o.o. | SB4086 | Giętkie kable sterownicze, ekran oplot z pasemek miedzianych ocynowanych o gęstości krycia 85%, izolacja i powłoka PVC, do zastosowań wnętrzowych żyły numerowane, 300/500V |  |  | BITNER | [6 empty] | true | true | 12 | PL | [11 empty] | n91 | no_discount_group | no_bonus_group | NOT_RELEVANT | NONE | NOT_RELEVANT | NONE | [33 empty] | 27.32.13.0 |  |  | 0 | 24 | 24 |  |  |  |  | 8544 49 95 | [8 empty] | EC003250 | KMT | KMT | 1 | 1 | [32 empty] | net_list | 20770 | PLN | 0.23 |  |  |  | 2025-07-24 |  |  | KMT | [13 empty] | https://bitner.com.pl/data/t4_text/649x234_075554231116_BiT500C.JPG |  |  |  | https://bitner.com.pl/data/t4txt_photos/03043181118_BiT500C.pdf |  |  |  | https://bitner.com.pl/data/t4txt_photos/105742270423_0151_DWU_S_2304_BiT_500_C_w.5.pdf |  |  |  | https://bitner.com.pl/data/t4txt_photos/09563890724_0035_3_UE_BITNER_BiT_500_C_CY.pdf
SB4087 | 5902956025968 |  |  | BiT 500®C 5x1,0 mm² 300/500V | Giętkie kable sterownicze lub zasilające, przeznaczone do pracy w energetycznych urządzeniach kontrolnych, zabezpieczających oraz do obwodów sterowania, a także do zasilania w energię elektryczną odbiorników małej mocy, urządzeń kontrolnych, zabezpieczających oraz do obwodów sterowania, a także do zasilania w energię elektryczną odbiorników małej mocy, urządzeń ruchomych i przenośnych. Wspólny ekran w postaci oplotu z drutów miedzianych zapewnia bardzo dobrą ochronę przed zewnętrznym polem elektromagnetycznym (tłumienność ekranu około 50dB). Nadają się do instalowania na stałe oraz do połączeń ruchomych w urządzeniach przemysłowych, liniach technologicznych, maszynach pracujących w pomieszczeniach suchych i wilgotnych. Wysoka giętkość kabli BiT 500C ułatwia ich układanie, a zastosowane materiały izolacyjne pozwalają na łatwe i szybkie wykonanie połączeń i zapewniają wysoką trwałość wykonanego połączenia. Kable sklasyfikowane zgodnie z normą PN-EN 50575 (CPR). | [10 empty] | Zakłady Kablowe BITNER Sp. z o.o. | SB4087 | Giętkie kable sterownicze, ekran oplot z pasemek miedzianych ocynowanych o gęstości krycia 85%, izolacja i powłoka PVC, do zastosowań wnętrzowych żyły numerowane, 300/500V |  |  | BITNER | [6 empty] | true | true | 12 | PL | [11 empty] | n91 | no_discount_group | no_bonus_group | NOT_RELEVANT | NONE | NOT_RELEVANT | NONE | [33 empty] | 27.32.13.0 |  |  | 0 | 24 | 24 |  |  |  |  | 8544 49 95 | [8 empty] | EC003250 | KMT | KMT | 1 | 1 | [32 empty] | net_list | 22848 | PLN | 0.23 |  |  |  | 2025-07-24 |  |  | KMT | [13 empty] | https://bitner.com.pl/data/t4_text/649x234_075554231116_BiT500C.JPG |  |  |  | https://bitner.com.pl/data/t4txt_photos/03043181118_BiT500C.pdf |  |  |  | https://bitner.com.pl/data/t4txt_photos/105742270423_0151_DWU_S_2304_BiT_500_C_w.5.pdf |  |  |  | https://bitner.com.pl/data/t4txt_photos/09563890724_0035_3_UE_BITNER_BiT_500_C_CY.pdf
SB4088 | 5902956025975 |  |  | BiT 500®C 6G1,0 mm² 300/500V | Giętkie kable sterownicze lub zasilające, przeznaczone do pracy w energetycznych urządzeniach kontrolnych, zabezpieczających oraz do obwodów sterowania, a także do zasilania w energię elektryczną odbiorników małej mocy, urządzeń kontrolnych, zabezpieczających oraz do obwodów sterowania, a także do zasilania w energię elektryczną odbiorników małej mocy, urządzeń ruchomych i przenośnych. Wspólny ekran w postaci oplotu z drutów miedzianych zapewnia bardzo dobrą ochronę przed zewnętrznym polem elektromagnetycznym (tłumienność ekranu około 50dB). Nadają się do instalowania na stałe oraz do połączeń ruchomych w urządzeniach przemysłowych, liniach technologicznych, maszynach pracujących w pomieszczeniach suchych i wilgotnych. Wysoka giętkość kabli BiT 500C ułatwia ich układanie, a zastosowane materiały izolacyjne pozwalają na łatwe i szybkie wykonanie połączeń i zapewniają wysoką trwałość wykonanego połączenia. Kable sklasyfikowane zgodnie z normą PN-EN 50575 (CPR). | [10 empty] | Zakłady Kablowe BITNER Sp. z o.o. | SB4088 | Giętkie kable sterownicze, ekran oplot z pasemek miedzianych ocynowanych o gęstości krycia 85%, izolacja i powłoka PVC, do zastosowań wnętrzowych żyły numerowane, 300/500V |  |  | BITNER | [6 empty] | true | true | 12 | PL | [11 empty] | n91 | no_discount_group | no_bonus_group | NOT_RELEVANT | NONE | NOT_RELEVANT | NONE | [33 empty] | 27.32.13.0 |  |  | 0 | 24 | 24 |  |  |  |  | 8544 49 95 | [8 empty] | EC003250 | KMT | KMT | 1 | 1 | [32 empty] | net_list | 24274 | PLN | 0.23 |  |  |  | 2025-07-24 |  |  | KMT | [13 empty] | https://bitner.com.pl/data/t4_text/649x234_075554231116_BiT500C.JPG |  |  |  | https://bitner.com.pl/data/t4txt_photos/03043181118_BiT500C.pdf |  |  |  | https://bitner.com.pl/data/t4txt_photos/105742270423_0151_DWU_S_2304_BiT_500_C_w.5.pdf |  |  |  | https://bitner.com.pl/data/t4txt_photos/09563890724_0035_3_UE_BITNER_BiT_500_C_CY.pdf
SB4089 | 5902956025982 |  |  | BiT 500®C 6x1,0 mm² 300/500V | Giętkie kable sterownicze lub zasilające, przeznaczone do pracy w energetycznych urządzeniach kontrolnych, zabezpieczających oraz do obwodów sterowania, a także do zasilania w energię elektryczną odbiorników małej mocy, urządzeń kontrolnych, zabezpieczających oraz do obwodów sterowania, a także do zasilania w energię elektryczną odbiorników małej mocy, urządzeń ruchomych i przenośnych. Wspólny ekran w postaci oplotu z drutów miedzianych zapewnia bardzo dobrą ochronę przed zewnętrznym polem elektromagnetycznym (tłumienność ekranu około 50dB). Nadają się do instalowania na stałe oraz do połączeń ruchomych w urządzeniach przemysłowych, liniach technologicznych, maszynach pracujących w pomieszczeniach suchych i wilgotnych. Wysoka giętkość kabli BiT 500C ułatwia ich układanie, a zastosowane materiały izolacyjne pozwalają na łatwe i szybkie wykonanie połączeń i zapewniają wysoką trwałość wykonanego połączenia. Kable sklasyfikowane zgodnie z normą PN-EN 50575 (CPR). | [10 empty] | Zakłady Kablowe BITNER Sp. z o.o. | SB4089 | Giętkie kable sterownicze, ekran oplot z pasemek miedzianych ocynowanych o gęstości krycia 85%, izolacja i powłoka PVC, do zastosowań wnętrzowych żyły numerowane, 300/500V |  |  | BITNER | [6 empty] | true | true | 12 | PL | [11 empty] | n91 | no_discount_group | no_bonus_group | NOT_RELEVANT | NONE | NOT_RELEVANT | NONE | [33 empty] | 27.32.13.0 |  |  | 0 | 24 | 24 |  |  |  |  | 8544 49 95 | [8 empty] | EC003250 | KMT | KMT | 1 | 1 | [32 empty] | net_list | 26709 | PLN | 0.23 |  |  |  | 2025-07-24 |  |  | KMT | [13 empty] | https://bitner.com.pl/data/t4_text/649x234_075554231116_BiT500C.JPG |  |  |  | https://bitner.com.pl/data/t4txt_photos/03043181118_BiT500C.pdf |  |  |  | https://bitner.com.pl/data/t4txt_photos/105742270423_0151_DWU_S_2304_BiT_500_C_w.5.pdf |  |  |  | https://bitner.com.pl/data/t4txt_photos/09563890724_0035_3_UE_BITNER_BiT_500_C_CY.pdf
SB4090 | 5902956025999 |  |  | BiT 500®C 7G1,0 mm² 300/500V | Giętkie kable sterownicze lub zasilające, przeznaczone do pracy w energetycznych urządzeniach kontrolnych, zabezpieczających oraz do obwodów sterowania, a także do zasilania w energię elektryczną odbiorników małej mocy, urządzeń kontrolnych, zabezpieczających oraz do obwodów sterowania, a także do zasilania w energię elektryczną odbiorników małej mocy, urządzeń ruchomych i przenośnych. Wspólny ekran w postaci oplotu z drutów miedzianych zapewnia bardzo dobrą ochronę przed zewnętrznym polem elektromagnetycznym (tłumienność ekranu około 50dB). Nadają się do instalowania na stałe oraz do połączeń ruchomych w urządzeniach przemysłowych, liniach technologicznych, maszynach pracujących w pomieszczeniach suchych i wilgotnych. Wysoka giętkość kabli BiT 500C ułatwia ich układanie, a zastosowane materiały izolacyjne pozwalają na łatwe i szybkie wykonanie połączeń i zapewniają wysoką trwałość wykonanego połączenia. Kable sklasyfikowane zgodnie z normą PN-EN 50575 (CPR). | [10 empty] | Zakłady Kablowe BITNER Sp. z o.o. | SB4090 | Giętkie kable sterownicze, ekran oplot z pasemek miedzianych ocynowanych o gęstości krycia 85%, izolacja i powłoka PVC, do zastosowań wnętrzowych żyły numerowane, 300/500V |  |  | BITNER | [6 empty] | true | true | 12 | PL | [11 empty] | n91 | no_discount_group | no_bonus_group | NOT_RELEVANT | NONE | NOT_RELEVANT | NONE | [33 empty] | 27.32.13.0 |  |  | 0 | 24 | 24 |  |  |  |  | 8544 49 95 | [8 empty] | EC003250 | KMT | KMT | 1 | 1 | [32 empty] | net_list | 26313 | PLN | 0.23 |  |  |  | 2025-07-24 |  |  | KMT | [13 empty] | https://bitner.com.pl/data/t4_text/649x234_075554231116_BiT500C.JPG |  |  |  | https://bitner.com.pl/data/t4txt_photos/03043181118_BiT500C.pdf |  |  |  | https://bitner.com.pl/data/t4txt_photos/105742270423_0151_DWU_S_2304_BiT_500_C_w.5.pdf |  |  |  | https://bitner.com.pl/data/t4txt_photos/09563890724_0035_3_UE_BITNER_BiT_500_C_CY.pdf
SB4091 | 5902956026002 |  |  | BiT 500®C 7x1,0 mm² 300/500V | Giętkie kable sterownicze lub zasilające, przeznaczone do pracy w energetycznych urządzeniach kontrolnych, zabezpieczających oraz do obwodów sterowania, a także do zasilania w energię elektryczną odbiorników małej mocy, urządzeń kontrolnych, zabezpieczających oraz do obwodów sterowania, a także do zasilania w energię elektryczną odbiorników małej mocy, urządzeń ruchomych i przenośnych. Wspólny ekran w postaci oplotu z drutów miedzianych zapewnia bardzo dobrą ochronę przed zewnętrznym polem elektromagnetycznym (tłumienność ekranu około 50dB). Nadają się do instalowania na stałe oraz do połączeń ruchomych w urządzeniach przemysłowych, liniach technologicznych, maszynach pracujących w pomieszczeniach suchych i wilgotnych. Wysoka giętkość kabli BiT 500C ułatwia ich układanie, a zastosowane materiały izolacyjne pozwalają na łatwe i szybkie wykonanie połączeń i zapewniają wysoką trwałość wykonanego połączenia. Kable sklasyfikowane zgodnie z normą PN-EN 50575 (CPR). | [10 empty] | Zakłady Kablowe BITNER Sp. z o.o. | SB4091 | Giętkie kable sterownicze, ekran oplot z pasemek miedzianych ocynowanych o gęstości krycia 85%, izolacja i powłoka PVC, do zastosowań wnętrzowych żyły numerowane, 300/500V |  |  | BITNER | [6 empty] | true | true | 12 | PL | [11 empty] | n91 | no_discount_group | no_bonus_group | NOT_RELEVANT | NONE | NOT_RELEVANT | NONE | [33 empty] | 27.32.13.0 |  |  | 0 | 24 | 24 |  |  |  |  | 8544 49 95 | [8 empty] | EC003250 | KMT | KMT | 1 | 1 | [32 empty] | net_list | 28942 | PLN | 0.23 |  |  |  | 2025-07-24 |  |  | KMT | [13 empty] | https://bitner.com.pl/data/t4_text/649x234_075554231116_BiT500C.JPG |  |  |  | https://bitner.com.pl/data/t4txt_photos/03043181118_BiT500C.pdf |  |  |  | https://bitner.com.pl/data/t4txt_photos/105742270423_0151_DWU_S_2304_BiT_500_C_w.5.pdf |  |  |  | https://bitner.com.pl/data/t4txt_photos/09563890724_0035_3_UE_BITNER_BiT_500_C_CY.pdf
SB4092 | 5902956026019 |  |  | BiT 500®C 8G1,0 mm² 300/500V | Giętkie kable sterownicze lub zasilające, przeznaczone do pracy w energetycznych urządzeniach kontrolnych, zabezpieczających oraz do obwodów sterowania, a także do zasilania w energię elektryczną odbiorników małej mocy, urządzeń kontrolnych, zabezpieczających oraz do obwodów sterowania, a także do zasilania w energię elektryczną odbiorników małej mocy, urządzeń ruchomych i przenośnych. Wspólny ekran w postaci oplotu z drutów miedzianych zapewnia bardzo dobrą ochronę przed zewnętrznym polem elektromagnetycznym (tłumienność ekranu około 50dB). Nadają się do instalowania na stałe oraz do połączeń ruchomych w urządzeniach przemysłowych, liniach technologicznych, maszynach pracujących w pomieszczeniach suchych i wilgotnych. Wysoka giętkość kabli BiT 500C ułatwia ich układanie, a zastosowane materiały izolacyjne pozwalają na łatwe i szybkie wykonanie połączeń i zapewniają wysoką trwałość wykonanego połączenia. Kable sklasyfikowane zgodnie z normą PN-EN 50575 (CPR). | [10 empty] | Zakłady Kablowe BITNER Sp. z o.o. | SB4092 | Giętkie kable sterownicze, ekran oplot z pasemek miedzianych ocynowanych o gęstości krycia 85%, izolacja i powłoka PVC, do zastosowań wnętrzowych żyły numerowane, 300/500V |  |  | BITNER | [6 empty] | true | true | 12 | PL | [11 empty] | n91 | no_discount_group | no_bonus_group | NOT_RELEVANT | NONE | NOT_RELEVANT | NONE | [33 empty] | 27.32.13.0 |  |  | 0 | 24 | 24 |  |  |  |  | 8544 49 95 | [8 empty] | EC003250 | KMT | KMT | 1 | 1 | [32 empty] | net_list | 30350 | PLN | 0.23 |  |  |  | 2025-07-24 |  |  | KMT | [13 empty] | https://bitner.com.pl/data/t4_text/649x234_075554231116_BiT500C.JPG |  |  |  | https://bitner.com.pl/data/t4txt_photos/03043181118_BiT500C.pdf |  |  |  | https://bitner.com.pl/data/t4txt_photos/105742270423_0151_DWU_S_2304_BiT_500_C_w.5.pdf |  |  |  | https://bitner.com.pl/data/t4txt_photos/09563890724_0035_3_UE_BITNER_BiT_500_C_CY.pdf
SB4093 | 5902956026026 |  |  | BiT 500®C 10G1,0 mm² 300/500V | Giętkie kable sterownicze lub zasilające, przeznaczone do pracy w energetycznych urządzeniach kontrolnych, zabezpieczających oraz do obwodów sterowania, a także do zasilania w energię elektryczną odbiorników małej mocy, urządzeń kontrolnych, zabezpieczających oraz do obwodów sterowania, a także do zasilania w energię elektryczną odbiorników małej mocy, urządzeń ruchomych i przenośnych. Wspólny ekran w postaci oplotu z drutów miedzianych zapewnia bardzo dobrą ochronę przed zewnętrznym polem elektromagnetycznym (tłumienność ekranu około 50dB). Nadają się do instalowania na stałe oraz do połączeń ruchomych w urządzeniach przemysłowych, liniach technologicznych, maszynach pracujących w pomieszczeniach suchych i wilgotnych. Wysoka giętkość kabli BiT 500C ułatwia ich układanie, a zastosowane materiały izolacyjne pozwalają na łatwe i szybkie wykonanie połączeń i zapewniają wysoką trwałość wykonanego połączenia. Kable sklasyfikowane zgodnie z normą PN-EN 50575 (CPR). | [10 empty] | Zakłady Kablowe BITNER Sp. z o.o. | SB4093 | Giętkie kable sterownicze, ekran oplot z pasemek miedzianych ocynowanych o gęstości krycia 85%, izolacja i powłoka PVC, do zastosowań wnętrzowych żyły numerowane, 300/500V |  |  | BITNER | [6 empty] | true | true | 12 | PL | [11 empty] | n91 | no_discount_group | no_bonus_group | NOT_RELEVANT | NONE | NOT_RELEVANT | NONE | [33 empty] | 27.32.13.0 |  |  | 0 | 24 | 24 |  |  |  |  | 8544 49 95 | [8 empty] | EC003250 | KMT | KMT | 1 | 1 | [32 empty] | net_list | 38152 | PLN | 0.23 |  |  |  | 2025-07-24 |  |  | KMT | [13 empty] | https://bitner.com.pl/data/t4_text/649x234_075554231116_BiT500C.JPG |  |  |  | https://bitner.com.pl/data/t4txt_photos/03043181118_BiT500C.pdf |  |  |  | https://bitner.com.pl/data/t4txt_photos/105742270423_0151_DWU_S_2304_BiT_500_C_w.5.pdf |  |  |  | https://bitner.com.pl/data/t4txt_photos/09563890724_0035_3_UE_BITNER_BiT_500_C_CY.pdf
SB4094 | 5902956026033 |  |  | BiT 500®C 10x1,0 mm² 300/500V | Giętkie kable sterownicze lub zasilające, przeznaczone do pracy w energetycznych urządzeniach kontrolnych, zabezpieczających oraz do obwodów sterowania, a także do zasilania w energię elektryczną odbiorników małej mocy, urządzeń kontrolnych, zabezpieczających oraz do obwodów sterowania, a także do zasilania w energię elektryczną odbiorników małej mocy, urządzeń ruchomych i przenośnych. Wspólny ekran w postaci oplotu z drutów miedzianych zapewnia bardzo dobrą ochronę przed zewnętrznym polem elektromagnetycznym (tłumienność ekranu około 50dB). Nadają się do instalowania na stałe oraz do połączeń ruchomych w urządzeniach przemysłowych, liniach technologicznych, maszynach pracujących w pomieszczeniach suchych i wilgotnych. Wysoka giętkość kabli BiT 500C ułatwia ich układanie, a zastosowane materiały izolacyjne pozwalają na łatwe i szybkie wykonanie połączeń i zapewniają wysoką trwałość wykonanego połączenia. Kable sklasyfikowane zgodnie z normą PN-EN 50575 (CPR). | [10 empty] | Zakłady Kablowe BITNER Sp. z o.o. | SB4094 | Giętkie kable sterownicze, ekran oplot z pasemek miedzianych ocynowanych o gęstości krycia 85%, izolacja i powłoka PVC, do zastosowań wnętrzowych żyły numerowane, 300/500V |  |  | BITNER | [6 empty] | true | true | 12 | PL | [11 empty] | n91 | no_discount_group | no_bonus_group | NOT_RELEVANT | NONE | NOT_RELEVANT | NONE | [33 empty] | 27.32.13.0 |  |  | 0 | 24 | 24 |  |  |  |  | 8544 49 95 | [8 empty] | EC003250 | KMT | KMT | 1 | 1 | [32 empty] | net_list | 41974 | PLN | 0.23 |  |  |  | 2025-07-24 |  |  | KMT | [13 empty] | https://bitner.com.pl/data/t4_text/649x234_075554231116_BiT500C.JPG |  |  |  | https://bitner.com.pl/data/t4txt_photos/03043181118_BiT500C.pdf |  |  |  | https://bitner.com.pl/data/t4txt_photos/105742270423_0151_DWU_S_2304_BiT_500_C_w.5.pdf |  |  |  | https://bitner.com.pl/data/t4txt_photos/09563890724_0035_3_UE_BITNER_BiT_500_C_CY.pdf
SB4095 | 5902956026040 |  |  | BiT 500®C 12G1,0 mm² 300/500V | Giętkie kable sterownicze lub zasilające, przeznaczone do pracy w energetycznych urządzeniach kontrolnych, zabezpieczających oraz do obwodów sterowania, a także do zasilania w energię elektryczną odbiorników małej mocy, urządzeń kontrolnych, zabezpieczających oraz do obwodów sterowania, a także do zasilania w energię elektryczną odbiorników małej mocy, urządzeń ruchomych i przenośnych. Wspólny ekran w postaci oplotu z drutów miedzianych zapewnia bardzo dobrą ochronę przed zewnętrznym polem elektromagnetycznym (tłumienność ekranu około 50dB). Nadają się do instalowania na stałe oraz do połączeń ruchomych w urządzeniach przemysłowych, liniach technologicznych, maszynach pracujących w pomieszczeniach suchych i wilgotnych. Wysoka giętkość kabli BiT 500C ułatwia ich układanie, a zastosowane materiały izolacyjne pozwalają na łatwe i szybkie wykonanie połączeń i zapewniają wysoką trwałość wykonanego połączenia. Kable sklasyfikowane zgodnie z normą PN-EN 50575 (CPR). | [10 empty] | Zakłady Kablowe BITNER Sp. z o.o. | SB4095 | Giętkie kable sterownicze, ekran oplot z pasemek miedzianych ocynowanych o gęstości krycia 85%, izolacja i powłoka PVC, do zastosowań wnętrzowych żyły numerowane, 300/500V |  |  | BITNER | [6 empty] | true | true | 12 | PL | [11 empty] | n91 | no_discount_group | no_bonus_group | NOT_RELEVANT | NONE | NOT_RELEVANT | NONE | [33 empty] | 27.32.13.0 |  |  | 0 | 24 | 24 |  |  |  |  | 8544 49 95 | [8 empty] | EC003250 | KMT | KMT | 1 | 1 | [32 empty] | net_list | 42075 | PLN | 0.23 |  |  |  | 2025-07-24 |  |  | KMT | [13 empty] | https://bitner.com.pl/data/t4_text/649x234_075554231116_BiT500C.JPG |  |  |  | https://bitner.com.pl/data/t4txt_photos/03043181118_BiT500C.pdf |  |  |  | https://bitner.com.pl/data/t4txt_photos/105742270423_0151_DWU_S_2304_BiT_500_C_w.5.pdf |  |  |  | https://bitner.com.pl/data/t4txt_photos/09563890724_0035_3_UE_BITNER_BiT_500_C_CY.pdf
SB4096 | 5902956026057 |  |  | BiT 500®C 12x1,0 mm² 300/500V | Giętkie kable sterownicze lub zasilające, przeznaczone do pracy w energetycznych urządzeniach kontrolnych, zabezpieczających oraz do obwodów sterowania, a także do zasilania w energię elektryczną odbiorników małej mocy, urządzeń kontrolnych, zabezpieczających oraz do obwodów sterowania, a także do zasilania w energię elektryczną odbiorników małej mocy, urządzeń ruchomych i przenośnych. Wspólny ekran w postaci oplotu z drutów miedzianych zapewnia bardzo dobrą ochronę przed zewnętrznym polem elektromagnetycznym (tłumienność ekranu około 50dB). Nadają się do instalowania na stałe oraz do połączeń ruchomych w urządzeniach przemysłowych, liniach technologicznych, maszynach pracujących w pomieszczeniach suchych i wilgotnych. Wysoka giętkość kabli BiT 500C ułatwia ich układanie, a zastosowane materiały izolacyjne pozwalają na łatwe i szybkie wykonanie połączeń i zapewniają wysoką trwałość wykonanego połączenia. Kable sklasyfikowane zgodnie z normą PN-EN 50575 (CPR). | [10 empty] | Zakłady Kablowe BITNER Sp. z o.o. | SB4096 | Giętkie kable sterownicze, ekran oplot z pasemek miedzianych ocynowanych o gęstości krycia 85%, izolacja i powłoka PVC, do zastosowań wnętrzowych żyły numerowane, 300/500V |  |  | BITNER | [6 empty] | true | true | 12 | PL | [11 empty] | n91 | no_discount_group | no_bonus_group | NOT_RELEVANT | NONE | NOT_RELEVANT | NONE | [33 empty] | 27.32.13.0 |  |  | 0 | 24 | 24 |  |  |  |  | 8544 49 95 | [8 empty] | EC003250 | KMT | KMT | 1 | 1 | [32 empty] | net_list | 46296 | PLN | 0.23 |  |  |  | 2025-07-24 |  |  | KMT | [13 empty] | https://bitner.com.pl/data/t4_text/649x234_075554231116_BiT500C.JPG |  |  |  | https://bitner.com.pl/data/t4txt_photos/03043181118_BiT500C.pdf |  |  |  | https://bitner.com.pl/data/t4txt_photos/105742270423_0151_DWU_S_2304_BiT_500_C_w.5.pdf |  |  |  | https://bitner.com.pl/data/t4txt_photos/09563890724_0035_3_UE_BITNER_BiT_500_C_CY.pdf
SB4097 | 5902956026064 |  |  | BiT 500®C 14G1,0 mm² 300/500V | Giętkie kable sterownicze lub zasilające, przeznaczone do pracy w energetycznych urządzeniach kontrolnych, zabezpieczających oraz do obwodów sterowania, a także do zasilania w energię elektryczną odbiorników małej mocy, urządzeń kontrolnych, zabezpieczających oraz do obwodów sterowania, a także do zasilania w energię elektryczną odbiorników małej mocy, urządzeń ruchomych i przenośnych. Wspólny ekran w postaci oplotu z drutów miedzianych zapewnia bardzo dobrą ochronę przed zewnętrznym polem elektromagnetycznym (tłumienność ekranu około 50dB). Nadają się do instalowania na stałe oraz do połączeń ruchomych w urządzeniach przemysłowych, liniach technologicznych, maszynach pracujących w pomieszczeniach suchych i wilgotnych. Wysoka giętkość kabli BiT 500C ułatwia ich układanie, a zastosowane materiały izolacyjne pozwalają na łatwe i szybkie wykonanie połączeń i zapewniają wysoką trwałość wykonanego połączenia. Kable sklasyfikowane zgodnie z normą PN-EN 50575 (CPR). | [10 empty] | Zakłady Kablowe BITNER Sp. z o.o. | SB4097 | Giętkie kable sterownicze, ekran oplot z pasemek miedzianych ocynowanych o gęstości krycia 85%, izolacja i powłoka PVC, do zastosowań wnętrzowych żyły numerowane, 300/500V |  |  | BITNER | [6 empty] | true | true | 12 | PL | [11 empty] | n91 | no_discount_group | no_bonus_group | NOT_RELEVANT | NONE | NOT_RELEVANT | NONE | [33 empty] | 27.32.13.0 |  |  | 0 | 24 | 24 |  |  |  |  | 8544 49 95 | [8 empty] | EC003250 | KMT | KMT | 1 | 1 | [32 empty] | net_list | 47741 | PLN | 0.23 |  |  |  | 2025-07-24 |  |  | KMT | [13 empty] | https://bitner.com.pl/data/t4_text/649x234_075554231116_BiT500C.JPG |  |  |  | https://bitner.com.pl/data/t4txt_photos/03043181118_BiT500C.pdf |  |  |  | https://bitner.com.pl/data/t4txt_photos/105742270423_0151_DWU_S_2304_BiT_500_C_w.5.pdf |  |  |  | https://bitner.com.pl/data/t4txt_photos/09563890724_0035_3_UE_BITNER_BiT_500_C_CY.pdf
SB4098 | 5902956026071 |  |  | BiT 500®C 16G1,0 mm² 300/500V | Giętkie kable sterownicze lub zasilające, przeznaczone do pracy w energetycznych urządzeniach kontrolnych, zabezpieczających oraz do obwodów sterowania, a także do zasilania w energię elektryczną odbiorników małej mocy, urządzeń kontrolnych, zabezpieczających oraz do obwodów sterowania, a także do zasilania w energię elektryczną odbiorników małej mocy, urządzeń ruchomych i przenośnych. Wspólny ekran w postaci oplotu z drutów miedzianych zapewnia bardzo dobrą ochronę przed zewnętrznym polem elektromagnetycznym (tłumienność ekranu około 50dB). Nadają się do instalowania na stałe oraz do połączeń ruchomych w urządzeniach przemysłowych, liniach technologicznych, maszynach pracujących w pomieszczeniach suchych i wilgotnych. Wysoka giętkość kabli BiT 500C ułatwia ich układanie, a zastosowane materiały izolacyjne pozwalają na łatwe i szybkie wykonanie połączeń i zapewniają wysoką trwałość wykonanego połączenia. Kable sklasyfikowane zgodnie z normą PN-EN 50575 (CPR). | [10 empty] | Zakłady Kablowe BITNER Sp. z o.o. | SB4098 | Giętkie kable sterownicze, ekran oplot z pasemek miedzianych ocynowanych o gęstości krycia 85%, izolacja i powłoka PVC, do zastosowań wnętrzowych żyły numerowane, 300/500V |  |  | BITNER | [6 empty] | true | true | 12 | PL | [11 empty] | n91 | no_discount_group | no_bonus_group | NOT_RELEVANT | NONE | NOT_RELEVANT | NONE | [33 empty] | 27.32.13.0 |  |  | 0 | 24 | 24 |  |  |  |  | 8544 49 95 | [8 empty] | EC003250 | KMT | KMT | 1 | 1 | [32 empty] | net_list | 53836 | PLN | 0.23 |  |  |  | 2025-07-24 |  |  | KMT | [13 empty] | https://bitner.com.pl/data/t4_text/649x234_075554231116_BiT500C.JPG |  |  |  | https://bitner.com.pl/data/t4txt_photos/03043181118_BiT500C.pdf |  |  |  | https://bitner.com.pl/data/t4txt_photos/105742270423_0151_DWU_S_2304_BiT_500_C_w.5.pdf |  |  |  | https://bitner.com.pl/data/t4txt_photos/09563890724_0035_3_UE_BITNER_BiT_500_C_CY.pdf
SB4099 | 5902956026088 |  |  | BiT 500®C 18G1,0 mm² 300/500V | Giętkie kable sterownicze lub zasilające, przeznaczone do pracy w energetycznych urządzeniach kontrolnych, zabezpieczających oraz do obwodów sterowania, a także do zasilania w energię elektryczną odbiorników małej mocy, urządzeń kontrolnych, zabezpieczających oraz do obwodów sterowania, a także do zasilania w energię elektryczną odbiorników małej mocy, urządzeń ruchomych i przenośnych. Wspólny ekran w postaci oplotu z drutów miedzianych zapewnia bardzo dobrą ochronę przed zewnętrznym polem elektromagnetycznym (tłumienność ekranu około 50dB). Nadają się do instalowania na stałe oraz do połączeń ruchomych w urządzeniach przemysłowych, liniach technologicznych, maszynach pracujących w pomieszczeniach suchych i wilgotnych. Wysoka giętkość kabli BiT 500C ułatwia ich układanie, a zastosowane materiały izolacyjne pozwalają na łatwe i szybkie wykonanie połączeń i zapewniają wysoką trwałość wykonanego połączenia. Kable sklasyfikowane zgodnie z normą PN-EN 50575 (CPR). | [10 empty] | Zakłady Kablowe BITNER Sp. z o.o. | SB4099 | Giętkie kable sterownicze, ekran oplot z pasemek miedzianych ocynowanych o gęstości krycia 85%, izolacja i powłoka PVC, do zastosowań wnętrzowych żyły numerowane, 300/500V |  |  | BITNER | [6 empty] | true | true | 12 | PL | [11 empty] | n91 | no_discount_group | no_bonus_group | NOT_RELEVANT | NONE | NOT_RELEVANT | NONE | [33 empty] | 27.32.13.0 |  |  | 0 | 24 | 24 |  |  |  |  | 8544 49 95 | [8 empty] | EC003250 | KMT | KMT | 1 | 1 | [32 empty] | net_list | 60000 | PLN | 0.23 |  |  |  | 2025-07-24 |  |  | KMT | [13 empty] | https://bitner.com.pl/data/t4_text/649x234_075554231116_BiT500C.JPG |  |  |  | https://bitner.com.pl/data/t4txt_photos/03043181118_BiT500C.pdf |  |  |  | https://bitner.com.pl/data/t4txt_photos/105742270423_0151_DWU_S_2304_BiT_500_C_w.5.pdf |  |  |  | https://bitner.com.pl/data/t4txt_photos/09563890724_0035_3_UE_BITNER_BiT_500_C_CY.pdf
SB4100 | 5902956026095 |  |  | BiT 500®C 18x1,0 mm² 300/500V | Giętkie kable sterownicze lub zasilające, przeznaczone do pracy w energetycznych urządzeniach kontrolnych, zabezpieczających oraz do obwodów sterowania, a także do zasilania w energię elektryczną odbiorników małej mocy, urządzeń kontrolnych, zabezpieczających oraz do obwodów sterowania, a także do zasilania w energię elektryczną odbiorników małej mocy, urządzeń ruchomych i przenośnych. Wspólny ekran w postaci oplotu z drutów miedzianych zapewnia bardzo dobrą ochronę przed zewnętrznym polem elektromagnetycznym (tłumienność ekranu około 50dB). Nadają się do instalowania na stałe oraz do połączeń ruchomych w urządzeniach przemysłowych, liniach technologicznych, maszynach pracujących w pomieszczeniach suchych i wilgotnych. Wysoka giętkość kabli BiT 500C ułatwia ich układanie, a zastosowane materiały izolacyjne pozwalają na łatwe i szybkie wykonanie połączeń i zapewniają wysoką trwałość wykonanego połączenia. Kable sklasyfikowane zgodnie z normą PN-EN 50575 (CPR). | [10 empty] | Zakłady Kablowe BITNER Sp. z o.o. | SB4100 | Giętkie kable sterownicze, ekran oplot z pasemek miedzianych ocynowanych o gęstości krycia 85%, izolacja i powłoka PVC, do zastosowań wnętrzowych żyły numerowane, 300/500V |  |  | BITNER | [6 empty] | true | true | 12 | PL | [11 empty] | n91 | no_discount_group | no_bonus_group | NOT_RELEVANT | NONE | NOT_RELEVANT | NONE | [33 empty] | 27.32.13.0 |  |  | 0 | 24 | 24 |  |  |  |  | 8544 49 95 | [8 empty] | EC003250 | KMT | KMT | 1 | 1 | [32 empty] | net_list | 65979 | PLN | 0.23 |  |  |  | 2025-07-24 |  |  | KMT | [13 empty] | https://bitner.com.pl/data/t4_text/649x234_075554231116_BiT500C.JPG |  |  |  | https://bitner.com.pl/data/t4txt_photos/03043181118_BiT500C.pdf |  |  |  | https://bitner.com.pl/data/t4txt_photos/105742270423_0151_DWU_S_2304_BiT_500_C_w.5.pdf |  |  |  | https://bitner.com.pl/data/t4txt_photos/09563890724_0035_3_UE_BITNER_BiT_500_C_CY.pdf
SB4101 | 5902956026101 |  |  | BiT 500®C 19G1,0 mm² 300/500V | Giętkie kable sterownicze lub zasilające, przeznaczone do pracy w energetycznych urządzeniach kontrolnych, zabezpieczających oraz do obwodów sterowania, a także do zasilania w energię elektryczną odbiorników małej mocy, urządzeń kontrolnych, zabezpieczających oraz do obwodów sterowania, a także do zasilania w energię elektryczną odbiorników małej mocy, urządzeń ruchomych i przenośnych. Wspólny ekran w postaci oplotu z drutów miedzianych zapewnia bardzo dobrą ochronę przed zewnętrznym polem elektromagnetycznym (tłumienność ekranu około 50dB). Nadają się do instalowania na stałe oraz do połączeń ruchomych w urządzeniach przemysłowych, liniach technologicznych, maszynach pracujących w pomieszczeniach suchych i wilgotnych. Wysoka giętkość kabli BiT 500C ułatwia ich układanie, a zastosowane materiały izolacyjne pozwalają na łatwe i szybkie wykonanie połączeń i zapewniają wysoką trwałość wykonanego połączenia. Kable sklasyfikowane zgodnie z normą PN-EN 50575 (CPR). | [10 empty] | Zakłady Kablowe BITNER Sp. z o.o. | SB4101 | Giętkie kable sterownicze, ekran oplot z pasemek miedzianych ocynowanych o gęstości krycia 85%, izolacja i powłoka PVC, do zastosowań wnętrzowych żyły numerowane, 300/500V |  |  | BITNER | [6 empty] | true | true | 12 | PL | [11 empty] | n91 | no_discount_group | no_bonus_group | NOT_RELEVANT | NONE | NOT_RELEVANT | NONE | [33 empty] | 27.32.13.0 |  |  | 0 | 24 | 24 |  |  |  |  | 8544 49 95 | [8 empty] | EC003250 | KMT | KMT | 1 | 1 | [32 empty] | net_list | 62308 | PLN | 0.23 |  |  |  | 2025-07-24 |  |  | KMT | [13 empty] | https://bitner.com.pl/data/t4_text/649x234_075554231116_BiT500C.JPG |  |  |  | https://bitner.com.pl/data/t4txt_photos/03043181118_BiT500C.pdf |  |  |  | https://bitner.com.pl/data/t4txt_photos/105742270423_0151_DWU_S_2304_BiT_500_C_w.5.pdf |  |  |  | https://bitner.com.pl/data/t4txt_photos/09563890724_0035_3_UE_BITNER_BiT_500_C_CY.pdf
SB4102 | 5902956026118 |  |  | BiT 500®C 21G1,0 mm² 300/500V | Giętkie kable sterownicze lub zasilające, przeznaczone do pracy w energetycznych urządzeniach kontrolnych, zabezpieczających oraz do obwodów sterowania, a także do zasilania w energię elektryczną odbiorników małej mocy, urządzeń kontrolnych, zabezpieczających oraz do obwodów sterowania, a także do zasilania w energię elektryczną odbiorników małej mocy, urządzeń ruchomych i przenośnych. Wspólny ekran w postaci oplotu z drutów miedzianych zapewnia bardzo dobrą ochronę przed zewnętrznym polem elektromagnetycznym (tłumienność ekranu około 50dB). Nadają się do instalowania na stałe oraz do połączeń ruchomych w urządzeniach przemysłowych, liniach technologicznych, maszynach pracujących w pomieszczeniach suchych i wilgotnych. Wysoka giętkość kabli BiT 500C ułatwia ich układanie, a zastosowane materiały izolacyjne pozwalają na łatwe i szybkie wykonanie połączeń i zapewniają wysoką trwałość wykonanego połączenia. Kable sklasyfikowane zgodnie z normą PN-EN 50575 (CPR). | [10 empty] | Zakłady Kablowe BITNER Sp. z o.o. | SB4102 | Giętkie kable sterownicze, ekran oplot z pasemek miedzianych ocynowanych o gęstości krycia 85%, izolacja i powłoka PVC, do zastosowań wnętrzowych żyły numerowane, 300/500V |  |  | BITNER | [6 empty] | true | true | 12 | PL | [11 empty] | n91 | no_discount_group | no_bonus_group | NOT_RELEVANT | NONE | NOT_RELEVANT | NONE | [33 empty] | 27.32.13.0 |  |  | 0 | 24 | 24 |  |  |  |  | 8544 49 95 | [8 empty] | EC003250 | KMT | KMT | 1 | 1 | [32 empty] | net_list | 68385 | PLN | 0.23 |  |  |  | 2025-07-24 |  |  | KMT | [13 empty] | https://bitner.com.pl/data/t4_text/649x234_075554231116_BiT500C.JPG |  |  |  | https://bitner.com.pl/data/t4txt_photos/03043181118_BiT500C.pdf |  |  |  | https://bitner.com.pl/data/t4txt_photos/105742270423_0151_DWU_S_2304_BiT_500_C_w.5.pdf |  |  |  | https://bitner.com.pl/data/t4txt_photos/09563890724_0035_3_UE_BITNER_BiT_500_C_CY.pdf
SB4103 | 5902956026125 |  |  | BiT 500®C 25G1,0 mm² 300/500V | Giętkie kable sterownicze lub zasilające, przeznaczone do pracy w energetycznych urządzeniach kontrolnych, zabezpieczających oraz do obwodów sterowania, a także do zasilania w energię elektryczną odbiorników małej mocy, urządzeń kontrolnych, zabezpieczających oraz do obwodów sterowania, a także do zasilania w energię elektryczną odbiorników małej mocy, urządzeń ruchomych i przenośnych. Wspólny ekran w postaci oplotu z drutów miedzianych zapewnia bardzo dobrą ochronę przed zewnętrznym polem elektromagnetycznym (tłumienność ekranu około 50dB). Nadają się do instalowania na stałe oraz do połączeń ruchomych w urządzeniach przemysłowych, liniach technologicznych, maszynach pracujących w pomieszczeniach suchych i wilgotnych. Wysoka giętkość kabli BiT 500C ułatwia ich układanie, a zastosowane materiały izolacyjne pozwalają na łatwe i szybkie wykonanie połączeń i zapewniają wysoką trwałość wykonanego połączenia. Kable sklasyfikowane zgodnie z normą PN-EN 50575 (CPR). | [10 empty] | Zakłady Kablowe BITNER Sp. z o.o. | SB4103 | Giętkie kable sterownicze, ekran oplot z pasemek miedzianych ocynowanych o gęstości krycia 85%, izolacja i powłoka PVC, do zastosowań wnętrzowych żyły numerowane, 300/500V |  |  | BITNER | [6 empty] | true | true | 12 | PL | [11 empty] | n91 | no_discount_group | no_bonus_group | NOT_RELEVANT | NONE | NOT_RELEVANT | NONE | [33 empty] | 27.32.13.0 |  |  | 0 | 24 | 24 |  |  |  |  | 8544 49 95 | [8 empty] | EC003250 | KMT | KMT | 1 | 1 | [32 empty] | net_list | 81545 | PLN | 0.23 |  |  |  | 2025-07-24 |  |  | KMT | [13 empty] | https://bitner.com.pl/data/t4_text/649x234_075554231116_BiT500C.JPG |  |  |  | https://bitner.com.pl/data/t4txt_photos/03043181118_BiT500C.pdf |  |  |  | https://bitner.com.pl/data/t4txt_photos/105742270423_0151_DWU_S_2304_BiT_500_C_w.5.pdf |  |  |  | https://bitner.com.pl/data/t4txt_photos/09563890724_0035_3_UE_BITNER_BiT_500_C_CY.pdf
SB4104 | 5902956026132 |  |  | BiT 500®C 27G1,0 mm² 300/500V | Giętkie kable sterownicze lub zasilające, przeznaczone do pracy w energetycznych urządzeniach kontrolnych, zabezpieczających oraz do obwodów sterowania, a także do zasilania w energię elektryczną odbiorników małej mocy, urządzeń kontrolnych, zabezpieczających oraz do obwodów sterowania, a także do zasilania w energię elektryczną odbiorników małej mocy, urządzeń ruchomych i przenośnych. Wspólny ekran w postaci oplotu z drutów miedzianych zapewnia bardzo dobrą ochronę przed zewnętrznym polem elektromagnetycznym (tłumienność ekranu około 50dB). Nadają się do instalowania na stałe oraz do połączeń ruchomych w urządzeniach przemysłowych, liniach technologicznych, maszynach pracujących w pomieszczeniach suchych i wilgotnych. Wysoka giętkość kabli BiT 500C ułatwia ich układanie, a zastosowane materiały izolacyjne pozwalają na łatwe i szybkie wykonanie połączeń i zapewniają wysoką trwałość wykonanego połączenia. Kable sklasyfikowane zgodnie z normą PN-EN 50575 (CPR). | [10 empty] | Zakłady Kablowe BITNER Sp. z o.o. | SB4104 | Giętkie kable sterownicze, ekran oplot z pasemek miedzianych ocynowanych o gęstości krycia 85%, izolacja i powłoka PVC, do zastosowań wnętrzowych żyły numerowane, 300/500V |  |  | BITNER | [6 empty] | true | true | 12 | PL | [11 empty] | n91 | no_discount_group | no_bonus_group | NOT_RELEVANT | NONE | NOT_RELEVANT | NONE | [33 empty] | 27.32.13.0 |  |  | 0 | 24 | 24 |  |  |  |  | 8544 49 95 | [8 empty] | EC003250 | KMT | KMT | 1 | 1 | [32 empty] | net_list | 86243 | PLN | 0.23 |  |  |  | 2025-07-24 |  |  | KMT | [13 empty] | https://bitner.com.pl/data/t4_text/649x234_075554231116_BiT500C.JPG |  |  |  | https://bitner.com.pl/data/t4txt_photos/03043181118_BiT500C.pdf |  |  |  | https://bitner.com.pl/data/t4txt_photos/105742270423_0151_DWU_S_2304_BiT_500_C_w.5.pdf |  |  |  | https://bitner.com.pl/data/t4txt_photos/09563890724_0035_3_UE_BITNER_BiT_500_C_CY.pdf
SB4105 | 5902956026149 |  |  | BiT 500®C 30G1,0 mm² 300/500V | Giętkie kable sterownicze lub zasilające, przeznaczone do pracy w energetycznych urządzeniach kontrolnych, zabezpieczających oraz do obwodów sterowania, a także do zasilania w energię elektryczną odbiorników małej mocy, urządzeń kontrolnych, zabezpieczających oraz do obwodów sterowania, a także do zasilania w energię elektryczną odbiorników małej mocy, urządzeń ruchomych i przenośnych. Wspólny ekran w postaci oplotu z drutów miedzianych zapewnia bardzo dobrą ochronę przed zewnętrznym polem elektromagnetycznym (tłumienność ekranu około 50dB). Nadają się do instalowania na stałe oraz do połączeń ruchomych w urządzeniach przemysłowych, liniach technologicznych, maszynach pracujących w pomieszczeniach suchych i wilgotnych. Wysoka giętkość kabli BiT 500C ułatwia ich układanie, a zastosowane materiały izolacyjne pozwalają na łatwe i szybkie wykonanie połączeń i zapewniają wysoką trwałość wykonanego połączenia. Kable sklasyfikowane zgodnie z normą PN-EN 50575 (CPR). | [10 empty] | Zakłady Kablowe BITNER Sp. z o.o. | SB4105 | Giętkie kable sterownicze, ekran oplot z pasemek miedzianych ocynowanych o gęstości krycia 85%, izolacja i powłoka PVC, do zastosowań wnętrzowych żyły numerowane, 300/500V |  |  | BITNER | [6 empty] | true | true | 12 | PL | [11 empty] | n91 | no_discount_group | no_bonus_group | NOT_RELEVANT | NONE | NOT_RELEVANT | NONE | [33 empty] | 27.32.13.0 |  |  | 0 | 24 | 24 |  |  |  |  | 8544 49 95 | [8 empty] | EC003250 | KMT | KMT | 1 | 1 | [32 empty] | net_list | 94756 | PLN | 0.23 |  |  |  | 2025-07-24 |  |  | KMT | [13 empty] | https://bitner.com.pl/data/t4_text/649x234_075554231116_BiT500C.JPG |  |  |  | https://bitner.com.pl/data/t4txt_photos/03043181118_BiT500C.pdf |  |  |  | https://bitner.com.pl/data/t4txt_photos/105742270423_0151_DWU_S_2304_BiT_500_C_w.5.pdf |  |  |  | https://bitner.com.pl/data/t4txt_photos/09563890724_0035_3_UE_BITNER_BiT_500_C_CY.pdf
SB4106 | 5902956026156 |  |  | BiT 500®C 34G1,0 mm² 300/500V | Giętkie kable sterownicze lub zasilające, przeznaczone do pracy w energetycznych urządzeniach kontrolnych, zabezpieczających oraz do obwodów sterowania, a także do zasilania w energię elektryczną odbiorników małej mocy, urządzeń kontrolnych, zabezpieczających oraz do obwodów sterowania, a także do zasilania w energię elektryczną odbiorników małej mocy, urządzeń ruchomych i przenośnych. Wspólny ekran w postaci oplotu z drutów miedzianych zapewnia bardzo dobrą ochronę przed zewnętrznym polem elektromagnetycznym (tłumienność ekranu około 50dB). Nadają się do instalowania na stałe oraz do połączeń ruchomych w urządzeniach przemysłowych, liniach technologicznych, maszynach pracujących w pomieszczeniach suchych i wilgotnych. Wysoka giętkość kabli BiT 500C ułatwia ich układanie, a zastosowane materiały izolacyjne pozwalają na łatwe i szybkie wykonanie połączeń i zapewniają wysoką trwałość wykonanego połączenia. Kable sklasyfikowane zgodnie z normą PN-EN 50575 (CPR). | [10 empty] | Zakłady Kablowe BITNER Sp. z o.o. | SB4106 | Giętkie kable sterownicze, ekran oplot z pasemek miedzianych ocynowanych o gęstości krycia 85%, izolacja i powłoka PVC, do zastosowań wnętrzowych żyły numerowane, 300/500V |  |  | BITNER | [6 empty] | true | true | 12 | PL | [11 empty] | n91 | no_discount_group | no_bonus_group | NOT_RELEVANT | NONE | NOT_RELEVANT | NONE | [33 empty] | 27.32.13.0 |  |  | 0 | 24 | 24 |  |  |  |  | 8544 49 95 | [8 empty] | EC003250 | KMT | KMT | 1 | 1 | [32 empty] | net_list | 107401 | PLN | 0.23 |  |  |  | 2025-07-24 |  |  | KMT | [13 empty] | https://bitner.com.pl/data/t4_text/649x234_075554231116_BiT500C.JPG |  |  |  | https://bitner.com.pl/data/t4txt_photos/03043181118_BiT500C.pdf |  |  |  | https://bitner.com.pl/data/t4txt_photos/105742270423_0151_DWU_S_2304_BiT_500_C_w.5.pdf |  |  |  | https://bitner.com.pl/data/t4txt_photos/09563890724_0035_3_UE_BITNER_BiT_500_C_CY.pdf
SB4107 | 5902956026163 |  |  | BiT 500®C 37G1,0 mm² 300/500V | Giętkie kable sterownicze lub zasilające, przeznaczone do pracy w energetycznych urządzeniach kontrolnych, zabezpieczających oraz do obwodów sterowania, a także do zasilania w energię elektryczną odbiorników małej mocy, urządzeń kontrolnych, zabezpieczających oraz do obwodów sterowania, a także do zasilania w energię elektryczną odbiorników małej mocy, urządzeń ruchomych i przenośnych. Wspólny ekran w postaci oplotu z drutów miedzianych zapewnia bardzo dobrą ochronę przed zewnętrznym polem elektromagnetycznym (tłumienność ekranu około 50dB). Nadają się do instalowania na stałe oraz do połączeń ruchomych w urządzeniach przemysłowych, liniach technologicznych, maszynach pracujących w pomieszczeniach suchych i wilgotnych. Wysoka giętkość kabli BiT 500C ułatwia ich układanie, a zastosowane materiały izolacyjne pozwalają na łatwe i szybkie wykonanie połączeń i zapewniają wysoką trwałość wykonanego połączenia. Kable sklasyfikowane zgodnie z normą PN-EN 50575 (CPR). | [10 empty] | Zakłady Kablowe BITNER Sp. z o.o. | SB4107 | Giętkie kable sterownicze, ekran oplot z pasemek miedzianych ocynowanych o gęstości krycia 85%, izolacja i powłoka PVC, do zastosowań wnętrzowych żyły numerowane, 300/500V |  |  | BITNER | [6 empty] | true | true | 12 | PL | [11 empty] | n91 | no_discount_group | no_bonus_group | NOT_RELEVANT | NONE | NOT_RELEVANT | NONE | [33 empty] | 27.32.13.0 |  |  | 0 | 24 | 24 |  |  |  |  | 8544 49 95 | [8 empty] | EC003250 | KMT | KMT | 1 | 1 | [32 empty] | net_list | 114397 | PLN | 0.23 |  |  |  | 2025-07-24 |  |  | KMT | [13 empty] | https://bitner.com.pl/data/t4_text/649x234_075554231116_BiT500C.JPG |  |  |  | https://bitner.com.pl/data/t4txt_photos/03043181118_BiT500C.pdf |  |  |  | https://bitner.com.pl/data/t4txt_photos/105742270423_0151_DWU_S_2304_BiT_500_C_w.5.pdf |  |  |  | https://bitner.com.pl/data/t4txt_photos/09563890724_0035_3_UE_BITNER_BiT_500_C_CY.pdf
SB4108 | 5902956026170 |  |  | BiT 500®C 40G1,0 mm² 300/500V | Giętkie kable sterownicze lub zasilające, przeznaczone do pracy w energetycznych urządzeniach kontrolnych, zabezpieczających oraz do obwodów sterowania, a także do zasilania w energię elektryczną odbiorników małej mocy, urządzeń kontrolnych, zabezpieczających oraz do obwodów sterowania, a także do zasilania w energię elektryczną odbiorników małej mocy, urządzeń ruchomych i przenośnych. Wspólny ekran w postaci oplotu z drutów miedzianych zapewnia bardzo dobrą ochronę przed zewnętrznym polem elektromagnetycznym (tłumienność ekranu około 50dB). Nadają się do instalowania na stałe oraz do połączeń ruchomych w urządzeniach przemysłowych, liniach technologicznych, maszynach pracujących w pomieszczeniach suchych i wilgotnych. Wysoka giętkość kabli BiT 500C ułatwia ich układanie, a zastosowane materiały izolacyjne pozwalają na łatwe i szybkie wykonanie połączeń i zapewniają wysoką trwałość wykonanego połączenia. Kable sklasyfikowane zgodnie z normą PN-EN 50575 (CPR). | [10 empty] | Zakłady Kablowe BITNER Sp. z o.o. | SB4108 | Giętkie kable sterownicze, ekran oplot z pasemek miedzianych ocynowanych o gęstości krycia 85%, izolacja i powłoka PVC, do zastosowań wnętrzowych żyły numerowane, 300/500V |  |  | BITNER | [6 empty] | true | true | 12 | PL | [11 empty] | n91 | no_discount_group | no_bonus_group | NOT_RELEVANT | NONE | NOT_RELEVANT | NONE | [33 empty] | 27.32.13.0 |  |  | 0 | 24 | 24 |  |  |  |  | 8544 49 95 | [8 empty] | EC003250 | KMT | KMT | 1 | 1 | [32 empty] | net_list | 123026 | PLN | 0.23 |  |  |  | 2025-07-24 |  |  | KMT | [13 empty] | https://bitner.com.pl/data/t4_text/649x234_075554231116_BiT500C.JPG |  |  |  | https://bitner.com.pl/data/t4txt_photos/03043181118_BiT500C.pdf |  |  |  | https://bitner.com.pl/data/t4txt_photos/105742270423_0151_DWU_S_2304_BiT_500_C_w.5.pdf |  |  |  | https://bitner.com.pl/data/t4txt_photos/09563890724_0035_3_UE_BITNER_BiT_500_C_CY.pdf
SB4109 | 5902956026187 |  |  | BiT 500®C 42G1,0 mm² 300/500V | Giętkie kable sterownicze lub zasilające, przeznaczone do pracy w energetycznych urządzeniach kontrolnych, zabezpieczających oraz do obwodów sterowania, a także do zasilania w energię elektryczną odbiorników małej mocy, urządzeń kontrolnych, zabezpieczających oraz do obwodów sterowania, a także do zasilania w energię elektryczną odbiorników małej mocy, urządzeń ruchomych i przenośnych. Wspólny ekran w postaci oplotu z drutów miedzianych zapewnia bardzo dobrą ochronę przed zewnętrznym polem elektromagnetycznym (tłumienność ekranu około 50dB). Nadają się do instalowania na stałe oraz do połączeń ruchomych w urządzeniach przemysłowych, liniach technologicznych, maszynach pracujących w pomieszczeniach suchych i wilgotnych. Wysoka giętkość kabli BiT 500C ułatwia ich układanie, a zastosowane materiały izolacyjne pozwalają na łatwe i szybkie wykonanie połączeń i zapewniają wysoką trwałość wykonanego połączenia. Kable sklasyfikowane zgodnie z normą PN-EN 50575 (CPR). | [10 empty] | Zakłady Kablowe BITNER Sp. z o.o. | SB4109 | Giętkie kable sterownicze, ekran oplot z pasemek miedzianych ocynowanych o gęstości krycia 85%, izolacja i powłoka PVC, do zastosowań wnętrzowych żyły numerowane, 300/500V |  |  | BITNER | [6 empty] | true | true | 12 | PL | [11 empty] | n91 | no_discount_group | no_bonus_group | NOT_RELEVANT | NONE | NOT_RELEVANT | NONE | [33 empty] | 27.32.13.0 |  |  | 0 | 24 | 24 |  |  |  |  | 8544 49 95 | [8 empty] | EC003250 | KMT | KMT | 1 | 1 | [32 empty] | net_list | 130295 | PLN | 0.23 |  |  |  | 2025-07-24 |  |  | KMT | [13 empty] | https://bitner.com.pl/data/t4_text/649x234_075554231116_BiT500C.JPG |  |  |  | https://bitner.com.pl/data/t4txt_photos/03043181118_BiT500C.pdf |  |  |  | https://bitner.com.pl/data/t4txt_photos/105742270423_0151_DWU_S_2304_BiT_500_C_w.5.pdf |  |  |  | https://bitner.com.pl/data/t4txt_photos/09563890724_0035_3_UE_BITNER_BiT_500_C_CY.pdf
SB4110 | 5902956026194 |  |  | BiT 500®C 50G1,0 mm² 300/500V | Giętkie kable sterownicze lub zasilające, przeznaczone do pracy w energetycznych urządzeniach kontrolnych, zabezpieczających oraz do obwodów sterowania, a także do zasilania w energię elektryczną odbiorników małej mocy, urządzeń kontrolnych, zabezpieczających oraz do obwodów sterowania, a także do zasilania w energię elektryczną odbiorników małej mocy, urządzeń ruchomych i przenośnych. Wspólny ekran w postaci oplotu z drutów miedzianych zapewnia bardzo dobrą ochronę przed zewnętrznym polem elektromagnetycznym (tłumienność ekranu około 50dB). Nadają się do instalowania na stałe oraz do połączeń ruchomych w urządzeniach przemysłowych, liniach technologicznych, maszynach pracujących w pomieszczeniach suchych i wilgotnych. Wysoka giętkość kabli BiT 500C ułatwia ich układanie, a zastosowane materiały izolacyjne pozwalają na łatwe i szybkie wykonanie połączeń i zapewniają wysoką trwałość wykonanego połączenia. Kable sklasyfikowane zgodnie z normą PN-EN 50575 (CPR). | [10 empty] | Zakłady Kablowe BITNER Sp. z o.o. | SB4110 | Giętkie kable sterownicze, ekran oplot z pasemek miedzianych ocynowanych o gęstości krycia 85%, izolacja i powłoka PVC, do zastosowań wnętrzowych żyły numerowane, 300/500V |  |  | BITNER | [6 empty] | true | true | 12 | PL | [11 empty] | n91 | no_discount_group | no_bonus_group | NOT_RELEVANT | NONE | NOT_RELEVANT | NONE | [33 empty] | 27.32.13.0 |  |  | 0 | 24 | 24 |  |  |  |  | 8544 49 95 | [8 empty] | EC003250 | KMT | KMT | 1 | 1 | [32 empty] | net_list | 152162 | PLN | 0.23 |  |  |  | 2025-07-24 |  |  | KMT | [13 empty] | https://bitner.com.pl/data/t4_text/649x234_075554231116_BiT500C.JPG |  |  |  | https://bitner.com.pl/data/t4txt_photos/03043181118_BiT500C.pdf |  |  |  | https://bitner.com.pl/data/t4txt_photos/105742270423_0151_DWU_S_2304_BiT_500_C_w.5.pdf |  |  |  | https://bitner.com.pl/data/t4txt_photos/09563890724_0035_3_UE_BITNER_BiT_500_C_CY.pdf
SB4111 | 5902956026200 |  |  | BiT 500®C 56G1,0 mm² 300/500V | Giętkie kable sterownicze lub zasilające, przeznaczone do pracy w energetycznych urządzeniach kontrolnych, zabezpieczających oraz do obwodów sterowania, a także do zasilania w energię elektryczną odbiorników małej mocy, urządzeń kontrolnych, zabezpieczających oraz do obwodów sterowania, a także do zasilania w energię elektryczną odbiorników małej mocy, urządzeń ruchomych i przenośnych. Wspólny ekran w postaci oplotu z drutów miedzianych zapewnia bardzo dobrą ochronę przed zewnętrznym polem elektromagnetycznym (tłumienność ekranu około 50dB). Nadają się do instalowania na stałe oraz do połączeń ruchomych w urządzeniach przemysłowych, liniach technologicznych, maszynach pracujących w pomieszczeniach suchych i wilgotnych. Wysoka giętkość kabli BiT 500C ułatwia ich układanie, a zastosowane materiały izolacyjne pozwalają na łatwe i szybkie wykonanie połączeń i zapewniają wysoką trwałość wykonanego połączenia. Kable sklasyfikowane zgodnie z normą PN-EN 50575 (CPR). | [10 empty] | Zakłady Kablowe BITNER Sp. z o.o. | SB4111 | Giętkie kable sterownicze, ekran oplot z pasemek miedzianych ocynowanych o gęstości krycia 85%, izolacja i powłoka PVC, do zastosowań wnętrzowych żyły numerowane, 300/500V |  |  | BITNER | [6 empty] | true | true | 12 | PL | [11 empty] | n91 | no_discount_group | no_bonus_group | NOT_RELEVANT | NONE | NOT_RELEVANT | NONE | [33 empty] | 27.32.13.0 |  |  | 0 | 24 | 24 |  |  |  |  | 8544 49 95 | [8 empty] | EC003250 | KMT | KMT | 1 | 1 | [32 empty] | net_list | 168020 | PLN | 0.23 |  |  |  | 2025-07-24 |  |  | KMT | [13 empty] | https://bitner.com.pl/data/t4_text/649x234_075554231116_BiT500C.JPG |  |  |  | https://bitner.com.pl/data/t4txt_photos/03043181118_BiT500C.pdf |  |  |  | https://bitner.com.pl/data/t4txt_photos/105742270423_0151_DWU_S_2304_BiT_500_C_w.5.pdf |  |  |  | https://bitner.com.pl/data/t4txt_photos/09563890724_0035_3_UE_BITNER_BiT_500_C_CY.pdf
SB4112 | 5902956026217 |  |  | BiT 500®C 61G1,0 mm² 300/500V | Giętkie kable sterownicze lub zasilające, przeznaczone do pracy w energetycznych urządzeniach kontrolnych, zabezpieczających oraz do obwodów sterowania, a także do zasilania w energię elektryczną odbiorników małej mocy, urządzeń kontrolnych, zabezpieczających oraz do obwodów sterowania, a także do zasilania w energię elektryczną odbiorników małej mocy, urządzeń ruchomych i przenośnych. Wspólny ekran w postaci oplotu z drutów miedzianych zapewnia bardzo dobrą ochronę przed zewnętrznym polem elektromagnetycznym (tłumienność ekranu około 50dB). Nadają się do instalowania na stałe oraz do połączeń ruchomych w urządzeniach przemysłowych, liniach technologicznych, maszynach pracujących w pomieszczeniach suchych i wilgotnych. Wysoka giętkość kabli BiT 500C ułatwia ich układanie, a zastosowane materiały izolacyjne pozwalają na łatwe i szybkie wykonanie połączeń i zapewniają wysoką trwałość wykonanego połączenia. Kable sklasyfikowane zgodnie z normą PN-EN 50575 (CPR). | [10 empty] | Zakłady Kablowe BITNER Sp. z o.o. | SB4112 | Giętkie kable sterownicze, ekran oplot z pasemek miedzianych ocynowanych o gęstości krycia 85%, izolacja i powłoka PVC, do zastosowań wnętrzowych żyły numerowane, 300/500V |  |  | BITNER | [6 empty] | true | true | 12 | PL | [11 empty] | n91 | no_discount_group | no_bonus_group | NOT_RELEVANT | NONE | NOT_RELEVANT | NONE | [33 empty] | 27.32.13.0 |  |  | 0 | 24 | 24 |  |  |  |  | 8544 49 95 | [8 empty] | EC003250 | KMT | KMT | 1 | 1 | [32 empty] | net_list | 181472 | PLN | 0.23 |  |  |  | 2025-07-24 |  |  | KMT | [13 empty] | https://bitner.com.pl/data/t4_text/649x234_075554231116_BiT500C.JPG |  |  |  | https://bitner.com.pl/data/t4txt_photos/03043181118_BiT500C.pdf |  |  |  | https://bitner.com.pl/data/t4txt_photos/105742270423_0151_DWU_S_2304_BiT_500_C_w.5.pdf |  |  |  | https://bitner.com.pl/data/t4txt_photos/09563890724_0035_3_UE_BITNER_BiT_500_C_CY.pdf
SB4113 | 5902956026224 |  |  | BiT 500®C 2x1,5 mm² 300/500V | Giętkie kable sterownicze lub zasilające, przeznaczone do pracy w energetycznych urządzeniach kontrolnych, zabezpieczających oraz do obwodów sterowania, a także do zasilania w energię elektryczną odbiorników małej mocy, urządzeń kontrolnych, zabezpieczających oraz do obwodów sterowania, a także do zasilania w energię elektryczną odbiorników małej mocy, urządzeń ruchomych i przenośnych. Wspólny ekran w postaci oplotu z drutów miedzianych zapewnia bardzo dobrą ochronę przed zewnętrznym polem elektromagnetycznym (tłumienność ekranu około 50dB). Nadają się do instalowania na stałe oraz do połączeń ruchomych w urządzeniach przemysłowych, liniach technologicznych, maszynach pracujących w pomieszczeniach suchych i wilgotnych. Wysoka giętkość kabli BiT 500C ułatwia ich układanie, a zastosowane materiały izolacyjne pozwalają na łatwe i szybkie wykonanie połączeń i zapewniają wysoką trwałość wykonanego połączenia. Kable sklasyfikowane zgodnie z normą PN-EN 50575 (CPR). | [10 empty] | Zakłady Kablowe BITNER Sp. z o.o. | SB4113 | Giętkie kable sterownicze, ekran oplot z pasemek miedzianych ocynowanych o gęstości krycia 85%, izolacja i powłoka PVC, do zastosowań wnętrzowych żyły numerowane, 300/500V |  |  | BITNER | [6 empty] | true | true | 12 | PL | [11 empty] | n91 | no_discount_group | no_bonus_group | NOT_RELEVANT | NONE | NOT_RELEVANT | NONE | [33 empty] | 27.32.13.0 |  |  | 0 | 24 | 24 |  |  |  |  | 8544 49 95 | [8 empty] | EC003250 | KMT | KMT | 1 | 1 | [32 empty] | net_list | 12548 | PLN | 0.23 |  |  |  | 2025-07-24 |  |  | KMT | [13 empty] | https://bitner.com.pl/data/t4_text/649x234_075554231116_BiT500C.JPG |  |  |  | https://bitner.com.pl/data/t4txt_photos/03043181118_BiT500C.pdf |  |  |  | https://bitner.com.pl/data/t4txt_photos/105742270423_0151_DWU_S_2304_BiT_500_C_w.5.pdf |  |  |  | https://bitner.com.pl/data/t4txt_photos/09563890724_0035_3_UE_BITNER_BiT_500_C_CY.pdf
SB4114 | 5902956026231 |  |  | BiT 500®C 3G1,5 mm² 300/500V | Giętkie kable sterownicze lub zasilające, przeznaczone do pracy w energetycznych urządzeniach kontrolnych, zabezpieczających oraz do obwodów sterowania, a także do zasilania w energię elektryczną odbiorników małej mocy, urządzeń kontrolnych, zabezpieczających oraz do obwodów sterowania, a także do zasilania w energię elektryczną odbiorników małej mocy, urządzeń ruchomych i przenośnych. Wspólny ekran w postaci oplotu z drutów miedzianych zapewnia bardzo dobrą ochronę przed zewnętrznym polem elektromagnetycznym (tłumienność ekranu około 50dB). Nadają się do instalowania na stałe oraz do połączeń ruchomych w urządzeniach przemysłowych, liniach technologicznych, maszynach pracujących w pomieszczeniach suchych i wilgotnych. Wysoka giętkość kabli BiT 500C ułatwia ich układanie, a zastosowane materiały izolacyjne pozwalają na łatwe i szybkie wykonanie połączeń i zapewniają wysoką trwałość wykonanego połączenia. Kable sklasyfikowane zgodnie z normą PN-EN 50575 (CPR). | [10 empty] | Zakłady Kablowe BITNER Sp. z o.o. | SB4114 | Giętkie kable sterownicze, ekran oplot z pasemek miedzianych ocynowanych o gęstości krycia 85%, izolacja i powłoka PVC, do zastosowań wnętrzowych żyły numerowane, 300/500V |  |  | BITNER | [6 empty] | true | true | 12 | PL | [11 empty] | n91 | no_discount_group | no_bonus_group | NOT_RELEVANT | NONE | NOT_RELEVANT | NONE | [33 empty] | 27.32.13.0 |  |  | 0 | 24 | 24 |  |  |  |  | 8544 49 95 | [8 empty] | EC003250 | KMT | KMT | 1 | 1 | [32 empty] | net_list | 16452 | PLN | 0.23 |  |  |  | 2025-07-24 |  |  | KMT | [13 empty] | https://bitner.com.pl/data/t4_text/649x234_075554231116_BiT500C.JPG |  |  |  | https://bitner.com.pl/data/t4txt_photos/03043181118_BiT500C.pdf |  |  |  | https://bitner.com.pl/data/t4txt_photos/105742270423_0151_DWU_S_2304_BiT_500_C_w.5.pdf |  |  |  | https://bitner.com.pl/data/t4txt_photos/09563890724_0035_3_UE_BITNER_BiT_500_C_CY.pdf
SB4115 | 5902956026248 |  |  | BiT 500®C 3x1,5 mm² 300/500V | Giętkie kable sterownicze lub zasilające, przeznaczone do pracy w energetycznych urządzeniach kontrolnych, zabezpieczających oraz do obwodów sterowania, a także do zasilania w energię elektryczną odbiorników małej mocy, urządzeń kontrolnych, zabezpieczających oraz do obwodów sterowania, a także do zasilania w energię elektryczną odbiorników małej mocy, urządzeń ruchomych i przenośnych. Wspólny ekran w postaci oplotu z drutów miedzianych zapewnia bardzo dobrą ochronę przed zewnętrznym polem elektromagnetycznym (tłumienność ekranu około 50dB). Nadają się do instalowania na stałe oraz do połączeń ruchomych w urządzeniach przemysłowych, liniach technologicznych, maszynach pracujących w pomieszczeniach suchych i wilgotnych. Wysoka giętkość kabli BiT 500C ułatwia ich układanie, a zastosowane materiały izolacyjne pozwalają na łatwe i szybkie wykonanie połączeń i zapewniają wysoką trwałość wykonanego połączenia. Kable sklasyfikowane zgodnie z normą PN-EN 50575 (CPR). | [10 empty] | Zakłady Kablowe BITNER Sp. z o.o. | SB4115 | Giętkie kable sterownicze, ekran oplot z pasemek miedzianych ocynowanych o gęstości krycia 85%, izolacja i powłoka PVC, do zastosowań wnętrzowych żyły numerowane, 300/500V |  |  | BITNER | [6 empty] | true | true | 12 | PL | [11 empty] | n91 | no_discount_group | no_bonus_group | NOT_RELEVANT | NONE | NOT_RELEVANT | NONE | [33 empty] | 27.32.13.0 |  |  | 0 | 24 | 24 |  |  |  |  | 8544 49 95 | [8 empty] | EC003250 | KMT | KMT | 1 | 1 | [32 empty] | net_list | 18100 | PLN | 0.23 |  |  |  | 2025-07-24 |  |  | KMT | [13 empty] | https://bitner.com.pl/data/t4_text/649x234_075554231116_BiT500C.JPG |  |  |  | https://bitner.com.pl/data/t4txt_photos/03043181118_BiT500C.pdf |  |  |  | https://bitner.com.pl/data/t4txt_photos/105742270423_0151_DWU_S_2304_BiT_500_C_w.5.pdf |  |  |  | https://bitner.com.pl/data/t4txt_photos/09563890724_0035_3_UE_BITNER_BiT_500_C_CY.pdf
SB4116 | 5902956026255 |  |  | BiT 500®C 4G1,5 mm² 300/500V | Giętkie kable sterownicze lub zasilające, przeznaczone do pracy w energetycznych urządzeniach kontrolnych, zabezpieczających oraz do obwodów sterowania, a także do zasilania w energię elektryczną odbiorników małej mocy, urządzeń kontrolnych, zabezpieczających oraz do obwodów sterowania, a także do zasilania w energię elektryczną odbiorników małej mocy, urządzeń ruchomych i przenośnych. Wspólny ekran w postaci oplotu z drutów miedzianych zapewnia bardzo dobrą ochronę przed zewnętrznym polem elektromagnetycznym (tłumienność ekranu około 50dB). Nadają się do instalowania na stałe oraz do połączeń ruchomych w urządzeniach przemysłowych, liniach technologicznych, maszynach pracujących w pomieszczeniach suchych i wilgotnych. Wysoka giętkość kabli BiT 500C ułatwia ich układanie, a zastosowane materiały izolacyjne pozwalają na łatwe i szybkie wykonanie połączeń i zapewniają wysoką trwałość wykonanego połączenia. Kable sklasyfikowane zgodnie z normą PN-EN 50575 (CPR). | [10 empty] | Zakłady Kablowe BITNER Sp. z o.o. | SB4116 | Giętkie kable sterownicze, ekran oplot z pasemek miedzianych ocynowanych o gęstości krycia 85%, izolacja i powłoka PVC, do zastosowań wnętrzowych żyły numerowane, 300/500V |  |  | BITNER | [6 empty] | true | true | 12 | PL | [11 empty] | n91 | no_discount_group | no_bonus_group | NOT_RELEVANT | NONE | NOT_RELEVANT | NONE | [33 empty] | 27.32.13.0 |  |  | 0 | 24 | 24 |  |  |  |  | 8544 49 95 | [8 empty] | EC003250 | KMT | KMT | 1 | 1 | [32 empty] | net_list | 23235 | PLN | 0.23 |  |  |  | 2025-07-24 |  |  | KMT | [13 empty] | https://bitner.com.pl/data/t4_text/649x234_075554231116_BiT500C.JPG |  |  |  | https://bitner.com.pl/data/t4txt_photos/03043181118_BiT500C.pdf |  |  |  | https://bitner.com.pl/data/t4txt_photos/105742270423_0151_DWU_S_2304_BiT_500_C_w.5.pdf |  |  |  | https://bitner.com.pl/data/t4txt_photos/09563890724_0035_3_UE_BITNER_BiT_500_C_CY.pdf
SB4117 | 5902956026262 |  |  | BiT 500®C 4x1,5 mm² 300/500V | Giętkie kable sterownicze lub zasilające, przeznaczone do pracy w energetycznych urządzeniach kontrolnych, zabezpieczających oraz do obwodów sterowania, a także do zasilania w energię elektryczną odbiorników małej mocy, urządzeń kontrolnych, zabezpieczających oraz do obwodów sterowania, a także do zasilania w energię elektryczną odbiorników małej mocy, urządzeń ruchomych i przenośnych. Wspólny ekran w postaci oplotu z drutów miedzianych zapewnia bardzo dobrą ochronę przed zewnętrznym polem elektromagnetycznym (tłumienność ekranu około 50dB). Nadają się do instalowania na stałe oraz do połączeń ruchomych w urządzeniach przemysłowych, liniach technologicznych, maszynach pracujących w pomieszczeniach suchych i wilgotnych. Wysoka giętkość kabli BiT 500C ułatwia ich układanie, a zastosowane materiały izolacyjne pozwalają na łatwe i szybkie wykonanie połączeń i zapewniają wysoką trwałość wykonanego połączenia. Kable sklasyfikowane zgodnie z normą PN-EN 50575 (CPR). | [10 empty] | Zakłady Kablowe BITNER Sp. z o.o. | SB4117 | Giętkie kable sterownicze, ekran oplot z pasemek miedzianych ocynowanych o gęstości krycia 85%, izolacja i powłoka PVC, do zastosowań wnętrzowych żyły numerowane, 300/500V |  |  | BITNER | [6 empty] | true | true | 12 | PL | [11 empty] | n91 | no_discount_group | no_bonus_group | NOT_RELEVANT | NONE | NOT_RELEVANT | NONE | [33 empty] | 27.32.13.0 |  |  | 0 | 24 | 24 |  |  |  |  | 8544 49 95 | [8 empty] | EC003250 | KMT | KMT | 1 | 1 | [32 empty] | net_list | 25565 | PLN | 0.23 |  |  |  | 2025-07-24 |  |  | KMT | [13 empty] | https://bitner.com.pl/data/t4_text/649x234_075554231116_BiT500C.JPG |  |  |  | https://bitner.com.pl/data/t4txt_photos/03043181118_BiT500C.pdf |  |  |  | https://bitner.com.pl/data/t4txt_photos/105742270423_0151_DWU_S_2304_BiT_500_C_w.5.pdf |  |  |  | https://bitner.com.pl/data/t4txt_photos/09563890724_0035_3_UE_BITNER_BiT_500_C_CY.pdf
SB4118 | 5902956026279 |  |  | BiT 500®C 5G1,5 mm² 300/500V | Giętkie kable sterownicze lub zasilające, przeznaczone do pracy w energetycznych urządzeniach kontrolnych, zabezpieczających oraz do obwodów sterowania, a także do zasilania w energię elektryczną odbiorników małej mocy, urządzeń kontrolnych, zabezpieczających oraz do obwodów sterowania, a także do zasilania w energię elektryczną odbiorników małej mocy, urządzeń ruchomych i przenośnych. Wspólny ekran w postaci oplotu z drutów miedzianych zapewnia bardzo dobrą ochronę przed zewnętrznym polem elektromagnetycznym (tłumienność ekranu około 50dB). Nadają się do instalowania na stałe oraz do połączeń ruchomych w urządzeniach przemysłowych, liniach technologicznych, maszynach pracujących w pomieszczeniach suchych i wilgotnych. Wysoka giętkość kabli BiT 500C ułatwia ich układanie, a zastosowane materiały izolacyjne pozwalają na łatwe i szybkie wykonanie połączeń i zapewniają wysoką trwałość wykonanego połączenia. Kable sklasyfikowane zgodnie z normą PN-EN 50575 (CPR). | [10 empty] | Zakłady Kablowe BITNER Sp. z o.o. | SB4118 | Giętkie kable sterownicze, ekran oplot z pasemek miedzianych ocynowanych o gęstości krycia 85%, izolacja i powłoka PVC, do zastosowań wnętrzowych żyły numerowane, 300/500V |  |  | BITNER | [6 empty] | true | true | 12 | PL | [11 empty] | n91 | no_discount_group | no_bonus_group | NOT_RELEVANT | NONE | NOT_RELEVANT | NONE | [33 empty] | 27.32.13.0 |  |  | 0 | 24 | 24 |  |  |  |  | 8544 49 95 | [8 empty] | EC003250 | KMT | KMT | 1 | 1 | [32 empty] | net_list | 27959 | PLN | 0.23 |  |  |  | 2025-07-24 |  |  | KMT | [13 empty] | https://bitner.com.pl/data/t4_text/649x234_075554231116_BiT500C.JPG |  |  |  | https://bitner.com.pl/data/t4txt_photos/03043181118_BiT500C.pdf |  |  |  | https://bitner.com.pl/data/t4txt_photos/105742270423_0151_DWU_S_2304_BiT_500_C_w.5.pdf |  |  |  | https://bitner.com.pl/data/t4txt_photos/09563890724_0035_3_UE_BITNER_BiT_500_C_CY.pdf
SB4119 | 5902956026286 |  |  | BiT 500®C 5x1,5 mm² 300/500V | Giętkie kable sterownicze lub zasilające, przeznaczone do pracy w energetycznych urządzeniach kontrolnych, zabezpieczających oraz do obwodów sterowania, a także do zasilania w energię elektryczną odbiorników małej mocy, urządzeń kontrolnych, zabezpieczających oraz do obwodów sterowania, a także do zasilania w energię elektryczną odbiorników małej mocy, urządzeń ruchomych i przenośnych. Wspólny ekran w postaci oplotu z drutów miedzianych zapewnia bardzo dobrą ochronę przed zewnętrznym polem elektromagnetycznym (tłumienność ekranu około 50dB). Nadają się do instalowania na stałe oraz do połączeń ruchomych w urządzeniach przemysłowych, liniach technologicznych, maszynach pracujących w pomieszczeniach suchych i wilgotnych. Wysoka giętkość kabli BiT 500C ułatwia ich układanie, a zastosowane materiały izolacyjne pozwalają na łatwe i szybkie wykonanie połączeń i zapewniają wysoką trwałość wykonanego połączenia. Kable sklasyfikowane zgodnie z normą PN-EN 50575 (CPR). | [10 empty] | Zakłady Kablowe BITNER Sp. z o.o. | SB4119 | Giętkie kable sterownicze, ekran oplot z pasemek miedzianych ocynowanych o gęstości krycia 85%, izolacja i powłoka PVC, do zastosowań wnętrzowych żyły numerowane, 300/500V |  |  | BITNER | [6 empty] | true | true | 12 | PL | [11 empty] | n91 | no_discount_group | no_bonus_group | NOT_RELEVANT | NONE | NOT_RELEVANT | NONE | [33 empty] | 27.32.13.0 |  |  | 0 | 24 | 24 |  |  |  |  | 8544 49 95 | [8 empty] | EC003250 | KMT | KMT | 1 | 1 | [32 empty] | net_list | 30748 | PLN | 0.23 |  |  |  | 2025-07-24 |  |  | KMT | [13 empty] | https://bitner.com.pl/data/t4_text/649x234_075554231116_BiT500C.JPG |  |  |  | https://bitner.com.pl/data/t4txt_photos/03043181118_BiT500C.pdf |  |  |  | https://bitner.com.pl/data/t4txt_photos/105742270423_0151_DWU_S_2304_BiT_500_C_w.5.pdf |  |  |  | https://bitner.com.pl/data/t4txt_photos/09563890724_0035_3_UE_BITNER_BiT_500_C_CY.pdf
SB4120 | 5902956026293 |  |  | BiT 500®C 6G1,5 mm² 300/500V | Giętkie kable sterownicze lub zasilające, przeznaczone do pracy w energetycznych urządzeniach kontrolnych, zabezpieczających oraz do obwodów sterowania, a także do zasilania w energię elektryczną odbiorników małej mocy, urządzeń kontrolnych, zabezpieczających oraz do obwodów sterowania, a także do zasilania w energię elektryczną odbiorników małej mocy, urządzeń ruchomych i przenośnych. Wspólny ekran w postaci oplotu z drutów miedzianych zapewnia bardzo dobrą ochronę przed zewnętrznym polem elektromagnetycznym (tłumienność ekranu około 50dB). Nadają się do instalowania na stałe oraz do połączeń ruchomych w urządzeniach przemysłowych, liniach technologicznych, maszynach pracujących w pomieszczeniach suchych i wilgotnych. Wysoka giętkość kabli BiT 500C ułatwia ich układanie, a zastosowane materiały izolacyjne pozwalają na łatwe i szybkie wykonanie połączeń i zapewniają wysoką trwałość wykonanego połączenia. Kable sklasyfikowane zgodnie z normą PN-EN 50575 (CPR). | [10 empty] | Zakłady Kablowe BITNER Sp. z o.o. | SB4120 | Giętkie kable sterownicze, ekran oplot z pasemek miedzianych ocynowanych o gęstości krycia 85%, izolacja i powłoka PVC, do zastosowań wnętrzowych żyły numerowane, 300/500V |  |  | BITNER | [6 empty] | true | true | 12 | PL | [11 empty] | n91 | no_discount_group | no_bonus_group | NOT_RELEVANT | NONE | NOT_RELEVANT | NONE | [33 empty] | 27.32.13.0 |  |  | 0 | 24 | 24 |  |  |  |  | 8544 49 95 | [8 empty] | EC003250 | KMT | KMT | 1 | 1 | [32 empty] | net_list | 32748 | PLN | 0.23 |  |  |  | 2025-07-24 |  |  | KMT | [13 empty] | https://bitner.com.pl/data/t4_text/649x234_075554231116_BiT500C.JPG |  |  |  | https://bitner.com.pl/data/t4txt_photos/03043181118_BiT500C.pdf |  |  |  | https://bitner.com.pl/data/t4txt_photos/105742270423_0151_DWU_S_2304_BiT_500_C_w.5.pdf |  |  |  | https://bitner.com.pl/data/t4txt_photos/09563890724_0035_3_UE_BITNER_BiT_500_C_CY.pdf
SB4121 | 5902956026309 |  |  | BiT 500®C 6x1,5 mm² 300/500V | Giętkie kable sterownicze lub zasilające, przeznaczone do pracy w energetycznych urządzeniach kontrolnych, zabezpieczających oraz do obwodów sterowania, a także do zasilania w energię elektryczną odbiorników małej mocy, urządzeń kontrolnych, zabezpieczających oraz do obwodów sterowania, a także do zasilania w energię elektryczną odbiorników małej mocy, urządzeń ruchomych i przenośnych. Wspólny ekran w postaci oplotu z drutów miedzianych zapewnia bardzo dobrą ochronę przed zewnętrznym polem elektromagnetycznym (tłumienność ekranu około 50dB). Nadają się do instalowania na stałe oraz do połączeń ruchomych w urządzeniach przemysłowych, liniach technologicznych, maszynach pracujących w pomieszczeniach suchych i wilgotnych. Wysoka giętkość kabli BiT 500C ułatwia ich układanie, a zastosowane materiały izolacyjne pozwalają na łatwe i szybkie wykonanie połączeń i zapewniają wysoką trwałość wykonanego połączenia. Kable sklasyfikowane zgodnie z normą PN-EN 50575 (CPR). | [10 empty] | Zakłady Kablowe BITNER Sp. z o.o. | SB4121 | Giętkie kable sterownicze, ekran oplot z pasemek miedzianych ocynowanych o gęstości krycia 85%, izolacja i powłoka PVC, do zastosowań wnętrzowych żyły numerowane, 300/500V |  |  | BITNER | [6 empty] | true | true | 12 | PL | [11 empty] | n91 | no_discount_group | no_bonus_group | NOT_RELEVANT | NONE | NOT_RELEVANT | NONE | [33 empty] | 27.32.13.0 |  |  | 0 | 24 | 24 |  |  |  |  | 8544 49 95 | [8 empty] | EC003250 | KMT | KMT | 1 | 1 | [32 empty] | net_list | 36017 | PLN | 0.23 |  |  |  | 2025-07-24 |  |  | KMT | [13 empty] | https://bitner.com.pl/data/t4_text/649x234_075554231116_BiT500C.JPG |  |  |  | https://bitner.com.pl/data/t4txt_photos/03043181118_BiT500C.pdf |  |  |  | https://bitner.com.pl/data/t4txt_photos/105742270423_0151_DWU_S_2304_BiT_500_C_w.5.pdf |  |  |  | https://bitner.com.pl/data/t4txt_photos/09563890724_0035_3_UE_BITNER_BiT_500_C_CY.pdf
SB4122 | 5902956026316 |  |  | BiT 500®C 7G1,5 mm² 300/500V | Giętkie kable sterownicze lub zasilające, przeznaczone do pracy w energetycznych urządzeniach kontrolnych, zabezpieczających oraz do obwodów sterowania, a także do zasilania w energię elektryczną odbiorników małej mocy, urządzeń kontrolnych, zabezpieczających oraz do obwodów sterowania, a także do zasilania w energię elektryczną odbiorników małej mocy, urządzeń ruchomych i przenośnych. Wspólny ekran w postaci oplotu z drutów miedzianych zapewnia bardzo dobrą ochronę przed zewnętrznym polem elektromagnetycznym (tłumienność ekranu około 50dB). Nadają się do instalowania na stałe oraz do połączeń ruchomych w urządzeniach przemysłowych, liniach technologicznych, maszynach pracujących w pomieszczeniach suchych i wilgotnych. Wysoka giętkość kabli BiT 500C ułatwia ich układanie, a zastosowane materiały izolacyjne pozwalają na łatwe i szybkie wykonanie połączeń i zapewniają wysoką trwałość wykonanego połączenia. Kable sklasyfikowane zgodnie z normą PN-EN 50575 (CPR). | [10 empty] | Zakłady Kablowe BITNER Sp. z o.o. | SB4122 | Giętkie kable sterownicze, ekran oplot z pasemek miedzianych ocynowanych o gęstości krycia 85%, izolacja i powłoka PVC, do zastosowań wnętrzowych żyły numerowane, 300/500V |  |  | BITNER | [6 empty] | true | true | 12 | PL | [11 empty] | n91 | no_discount_group | no_bonus_group | NOT_RELEVANT | NONE | NOT_RELEVANT | NONE | [33 empty] | 27.32.13.0 |  |  | 0 | 24 | 24 |  |  |  |  | 8544 49 95 | [8 empty] | EC003250 | KMT | KMT | 1 | 1 | [32 empty] | net_list | 36191 | PLN | 0.23 |  |  |  | 2025-07-24 |  |  | KMT | [13 empty] | https://bitner.com.pl/data/t4_text/649x234_075554231116_BiT500C.JPG |  |  |  | https://bitner.com.pl/data/t4txt_photos/03043181118_BiT500C.pdf |  |  |  | https://bitner.com.pl/data/t4txt_photos/105742270423_0151_DWU_S_2304_BiT_500_C_w.5.pdf |  |  |  | https://bitner.com.pl/data/t4txt_photos/09563890724_0035_3_UE_BITNER_BiT_500_C_CY.pdf
SB4123 | 5902956026323 |  |  | BiT 500®C 7x1,5 mm² 300/500V | Giętkie kable sterownicze lub zasilające, przeznaczone do pracy w energetycznych urządzeniach kontrolnych, zabezpieczających oraz do obwodów sterowania, a także do zasilania w energię elektryczną odbiorników małej mocy, urządzeń kontrolnych, zabezpieczających oraz do obwodów sterowania, a także do zasilania w energię elektryczną odbiorników małej mocy, urządzeń ruchomych i przenośnych. Wspólny ekran w postaci oplotu z drutów miedzianych zapewnia bardzo dobrą ochronę przed zewnętrznym polem elektromagnetycznym (tłumienność ekranu około 50dB). Nadają się do instalowania na stałe oraz do połączeń ruchomych w urządzeniach przemysłowych, liniach technologicznych, maszynach pracujących w pomieszczeniach suchych i wilgotnych. Wysoka giętkość kabli BiT 500C ułatwia ich układanie, a zastosowane materiały izolacyjne pozwalają na łatwe i szybkie wykonanie połączeń i zapewniają wysoką trwałość wykonanego połączenia. Kable sklasyfikowane zgodnie z normą PN-EN 50575 (CPR). | [10 empty] | Zakłady Kablowe BITNER Sp. z o.o. | SB4123 | Giętkie kable sterownicze, ekran oplot z pasemek miedzianych ocynowanych o gęstości krycia 85%, izolacja i powłoka PVC, do zastosowań wnętrzowych żyły numerowane, 300/500V |  |  | BITNER | [6 empty] | true | true | 12 | PL | [11 empty] | n91 | no_discount_group | no_bonus_group | NOT_RELEVANT | NONE | NOT_RELEVANT | NONE | [33 empty] | 27.32.13.0 |  |  | 0 | 24 | 24 |  |  |  |  | 8544 49 95 | [8 empty] | EC003250 | KMT | KMT | 1 | 1 | [32 empty] | net_list | 39803 | PLN | 0.23 |  |  |  | 2025-07-24 |  |  | KMT | [13 empty] | https://bitner.com.pl/data/t4_text/649x234_075554231116_BiT500C.JPG |  |  |  | https://bitner.com.pl/data/t4txt_photos/03043181118_BiT500C.pdf |  |  |  | https://bitner.com.pl/data/t4txt_photos/105742270423_0151_DWU_S_2304_BiT_500_C_w.5.pdf |  |  |  | https://bitner.com.pl/data/t4txt_photos/09563890724_0035_3_UE_BITNER_BiT_500_C_CY.pdf
SB4124 | 5902956026330 |  |  | BiT 500®C 8G1,5 mm² 300/500V | Giętkie kable sterownicze lub zasilające, przeznaczone do pracy w energetycznych urządzeniach kontrolnych, zabezpieczających oraz do obwodów sterowania, a także do zasilania w energię elektryczną odbiorników małej mocy, urządzeń kontrolnych, zabezpieczających oraz do obwodów sterowania, a także do zasilania w energię elektryczną odbiorników małej mocy, urządzeń ruchomych i przenośnych. Wspólny ekran w postaci oplotu z drutów miedzianych zapewnia bardzo dobrą ochronę przed zewnętrznym polem elektromagnetycznym (tłumienność ekranu około 50dB). Nadają się do instalowania na stałe oraz do połączeń ruchomych w urządzeniach przemysłowych, liniach technologicznych, maszynach pracujących w pomieszczeniach suchych i wilgotnych. Wysoka giętkość kabli BiT 500C ułatwia ich układanie, a zastosowane materiały izolacyjne pozwalają na łatwe i szybkie wykonanie połączeń i zapewniają wysoką trwałość wykonanego połączenia. Kable sklasyfikowane zgodnie z normą PN-EN 50575 (CPR). | [10 empty] | Zakłady Kablowe BITNER Sp. z o.o. | SB4124 | Giętkie kable sterownicze, ekran oplot z pasemek miedzianych ocynowanych o gęstości krycia 85%, izolacja i powłoka PVC, do zastosowań wnętrzowych żyły numerowane, 300/500V |  |  | BITNER | [6 empty] | true | true | 12 | PL | [11 empty] | n91 | no_discount_group | no_bonus_group | NOT_RELEVANT | NONE | NOT_RELEVANT | NONE | [33 empty] | 27.32.13.0 |  |  | 0 | 24 | 24 |  |  |  |  | 8544 49 95 | [8 empty] | EC003250 | KMT | KMT | 1 | 1 | [32 empty] | net_list | 40530 | PLN | 0.23 |  |  |  | 2025-07-24 |  |  | KMT | [13 empty] | https://bitner.com.pl/data/t4_text/649x234_075554231116_BiT500C.JPG |  |  |  | https://bitner.com.pl/data/t4txt_photos/03043181118_BiT500C.pdf |  |  |  | https://bitner.com.pl/data/t4txt_photos/105742270423_0151_DWU_S_2304_BiT_500_C_w.5.pdf |  |  |  | https://bitner.com.pl/data/t4txt_photos/09563890724_0035_3_UE_BITNER_BiT_500_C_CY.pdf
SB4125 | 5902956026347 |  |  | BiT 500®C 10G1,5 mm² 300/500V | Giętkie kable sterownicze lub zasilające, przeznaczone do pracy w energetycznych urządzeniach kontrolnych, zabezpieczających oraz do obwodów sterowania, a także do zasilania w energię elektryczną odbiorników małej mocy, urządzeń kontrolnych, zabezpieczających oraz do obwodów sterowania, a także do zasilania w energię elektryczną odbiorników małej mocy, urządzeń ruchomych i przenośnych. Wspólny ekran w postaci oplotu z drutów miedzianych zapewnia bardzo dobrą ochronę przed zewnętrznym polem elektromagnetycznym (tłumienność ekranu około 50dB). Nadają się do instalowania na stałe oraz do połączeń ruchomych w urządzeniach przemysłowych, liniach technologicznych, maszynach pracujących w pomieszczeniach suchych i wilgotnych. Wysoka giętkość kabli BiT 500C ułatwia ich układanie, a zastosowane materiały izolacyjne pozwalają na łatwe i szybkie wykonanie połączeń i zapewniają wysoką trwałość wykonanego połączenia. Kable sklasyfikowane zgodnie z normą PN-EN 50575 (CPR). | [10 empty] | Zakłady Kablowe BITNER Sp. z o.o. | SB4125 | Giętkie kable sterownicze, ekran oplot z pasemek miedzianych ocynowanych o gęstości krycia 85%, izolacja i powłoka PVC, do zastosowań wnętrzowych żyły numerowane, 300/500V |  |  | BITNER | [6 empty] | true | true | 12 | PL | [11 empty] | n91 | no_discount_group | no_bonus_group | NOT_RELEVANT | NONE | NOT_RELEVANT | NONE | [33 empty] | 27.32.13.0 |  |  | 0 | 24 | 24 |  |  |  |  | 8544 49 95 | [8 empty] | EC003250 | KMT | KMT | 1 | 1 | [32 empty] | net_list | 50799 | PLN | 0.23 |  |  |  | 2025-07-24 |  |  | KMT | [13 empty] | https://bitner.com.pl/data/t4_text/649x234_075554231116_BiT500C.JPG |  |  |  | https://bitner.com.pl/data/t4txt_photos/03043181118_BiT500C.pdf |  |  |  | https://bitner.com.pl/data/t4txt_photos/105742270423_0151_DWU_S_2304_BiT_500_C_w.5.pdf |  |  |  | https://bitner.com.pl/data/t4txt_photos/09563890724_0035_3_UE_BITNER_BiT_500_C_CY.pdf
SB4126 | 5902956026354 |  |  | BiT 500®C 10x1,5 mm² 300/500V | Giętkie kable sterownicze lub zasilające, przeznaczone do pracy w energetycznych urządzeniach kontrolnych, zabezpieczających oraz do obwodów sterowania, a także do zasilania w energię elektryczną odbiorników małej mocy, urządzeń kontrolnych, zabezpieczających oraz do obwodów sterowania, a także do zasilania w energię elektryczną odbiorników małej mocy, urządzeń ruchomych i przenośnych. Wspólny ekran w postaci oplotu z drutów miedzianych zapewnia bardzo dobrą ochronę przed zewnętrznym polem elektromagnetycznym (tłumienność ekranu około 50dB). Nadają się do instalowania na stałe oraz do połączeń ruchomych w urządzeniach przemysłowych, liniach technologicznych, maszynach pracujących w pomieszczeniach suchych i wilgotnych. Wysoka giętkość kabli BiT 500C ułatwia ich układanie, a zastosowane materiały izolacyjne pozwalają na łatwe i szybkie wykonanie połączeń i zapewniają wysoką trwałość wykonanego połączenia. Kable sklasyfikowane zgodnie z normą PN-EN 50575 (CPR). | [10 empty] | Zakłady Kablowe BITNER Sp. z o.o. | SB4126 | Giętkie kable sterownicze, ekran oplot z pasemek miedzianych ocynowanych o gęstości krycia 85%, izolacja i powłoka PVC, do zastosowań wnętrzowych żyły numerowane, 300/500V |  |  | BITNER | [6 empty] | true | true | 12 | PL | [11 empty] | n91 | no_discount_group | no_bonus_group | NOT_RELEVANT | NONE | NOT_RELEVANT | NONE | [33 empty] | 27.32.13.0 |  |  | 0 | 24 | 24 |  |  |  |  | 8544 49 95 | [8 empty] | EC003250 | KMT | KMT | 1 | 1 | [32 empty] | net_list | 55873 | PLN | 0.23 |  |  |  | 2025-07-24 |  |  | KMT | [13 empty] | https://bitner.com.pl/data/t4_text/649x234_075554231116_BiT500C.JPG |  |  |  | https://bitner.com.pl/data/t4txt_photos/03043181118_BiT500C.pdf |  |  |  | https://bitner.com.pl/data/t4txt_photos/105742270423_0151_DWU_S_2304_BiT_500_C_w.5.pdf |  |  |  | https://bitner.com.pl/data/t4txt_photos/09563890724_0035_3_UE_BITNER_BiT_500_C_CY.pdf
SB4127 | 5902956026361 |  |  | BiT 500®C 12G1,5 mm² 300/500V | Giętkie kable sterownicze lub zasilające, przeznaczone do pracy w energetycznych urządzeniach kontrolnych, zabezpieczających oraz do obwodów sterowania, a także do zasilania w energię elektryczną odbiorników małej mocy, urządzeń kontrolnych, zabezpieczających oraz do obwodów sterowania, a także do zasilania w energię elektryczną odbiorników małej mocy, urządzeń ruchomych i przenośnych. Wspólny ekran w postaci oplotu z drutów miedzianych zapewnia bardzo dobrą ochronę przed zewnętrznym polem elektromagnetycznym (tłumienność ekranu około 50dB). Nadają się do instalowania na stałe oraz do połączeń ruchomych w urządzeniach przemysłowych, liniach technologicznych, maszynach pracujących w pomieszczeniach suchych i wilgotnych. Wysoka giętkość kabli BiT 500C ułatwia ich układanie, a zastosowane materiały izolacyjne pozwalają na łatwe i szybkie wykonanie połączeń i zapewniają wysoką trwałość wykonanego połączenia. Kable sklasyfikowane zgodnie z normą PN-EN 50575 (CPR). | [10 empty] | Zakłady Kablowe BITNER Sp. z o.o. | SB4127 | Giętkie kable sterownicze, ekran oplot z pasemek miedzianych ocynowanych o gęstości krycia 85%, izolacja i powłoka PVC, do zastosowań wnętrzowych żyły numerowane, 300/500V |  |  | BITNER | [6 empty] | true | true | 12 | PL | [11 empty] | n91 | no_discount_group | no_bonus_group | NOT_RELEVANT | NONE | NOT_RELEVANT | NONE | [33 empty] | 27.32.13.0 |  |  | 0 | 24 | 24 |  |  |  |  | 8544 49 95 | [8 empty] | EC003250 | KMT | KMT | 1 | 1 | [32 empty] | net_list | 57620 | PLN | 0.23 |  |  |  | 2025-07-24 |  |  | KMT | [13 empty] | https://bitner.com.pl/data/t4_text/649x234_075554231116_BiT500C.JPG |  |  |  | https://bitner.com.pl/data/t4txt_photos/03043181118_BiT500C.pdf |  |  |  | https://bitner.com.pl/data/t4txt_photos/105742270423_0151_DWU_S_2304_BiT_500_C_w.5.pdf |  |  |  | https://bitner.com.pl/data/t4txt_photos/09563890724_0035_3_UE_BITNER_BiT_500_C_CY.pdf
SB4128 | 5902956026378 |  |  | BiT 500®C 12x1,5 mm² 300/500V | Giętkie kable sterownicze lub zasilające, przeznaczone do pracy w energetycznych urządzeniach kontrolnych, zabezpieczających oraz do obwodów sterowania, a także do zasilania w energię elektryczną odbiorników małej mocy, urządzeń kontrolnych, zabezpieczających oraz do obwodów sterowania, a także do zasilania w energię elektryczną odbiorników małej mocy, urządzeń ruchomych i przenośnych. Wspólny ekran w postaci oplotu z drutów miedzianych zapewnia bardzo dobrą ochronę przed zewnętrznym polem elektromagnetycznym (tłumienność ekranu około 50dB). Nadają się do instalowania na stałe oraz do połączeń ruchomych w urządzeniach przemysłowych, liniach technologicznych, maszynach pracujących w pomieszczeniach suchych i wilgotnych. Wysoka giętkość kabli BiT 500C ułatwia ich układanie, a zastosowane materiały izolacyjne pozwalają na łatwe i szybkie wykonanie połączeń i zapewniają wysoką trwałość wykonanego połączenia. Kable sklasyfikowane zgodnie z normą PN-EN 50575 (CPR). | [10 empty] | Zakłady Kablowe BITNER Sp. z o.o. | SB4128 | Giętkie kable sterownicze, ekran oplot z pasemek miedzianych ocynowanych o gęstości krycia 85%, izolacja i powłoka PVC, do zastosowań wnętrzowych żyły numerowane, 300/500V |  |  | BITNER | [6 empty] | true | true | 12 | PL | [11 empty] | n91 | no_discount_group | no_bonus_group | NOT_RELEVANT | NONE | NOT_RELEVANT | NONE | [33 empty] | 27.32.13.0 |  |  | 0 | 24 | 24 |  |  |  |  | 8544 49 95 | [8 empty] | EC003250 | KMT | KMT | 1 | 1 | [32 empty] | net_list | 63366 | PLN | 0.23 |  |  |  | 2025-07-24 |  |  | KMT | [13 empty] | https://bitner.com.pl/data/t4_text/649x234_075554231116_BiT500C.JPG |  |  |  | https://bitner.com.pl/data/t4txt_photos/03043181118_BiT500C.pdf |  |  |  | https://bitner.com.pl/data/t4txt_photos/105742270423_0151_DWU_S_2304_BiT_500_C_w.5.pdf |  |  |  | https://bitner.com.pl/data/t4txt_photos/09563890724_0035_3_UE_BITNER_BiT_500_C_CY.pdf
SB4129 | 5902956026385 |  |  | BiT 500®C 14G1,5 mm² 300/500V | Giętkie kable sterownicze lub zasilające, przeznaczone do pracy w energetycznych urządzeniach kontrolnych, zabezpieczających oraz do obwodów sterowania, a także do zasilania w energię elektryczną odbiorników małej mocy, urządzeń kontrolnych, zabezpieczających oraz do obwodów sterowania, a także do zasilania w energię elektryczną odbiorników małej mocy, urządzeń ruchomych i przenośnych. Wspólny ekran w postaci oplotu z drutów miedzianych zapewnia bardzo dobrą ochronę przed zewnętrznym polem elektromagnetycznym (tłumienność ekranu około 50dB). Nadają się do instalowania na stałe oraz do połączeń ruchomych w urządzeniach przemysłowych, liniach technologicznych, maszynach pracujących w pomieszczeniach suchych i wilgotnych. Wysoka giętkość kabli BiT 500C ułatwia ich układanie, a zastosowane materiały izolacyjne pozwalają na łatwe i szybkie wykonanie połączeń i zapewniają wysoką trwałość wykonanego połączenia. Kable sklasyfikowane zgodnie z normą PN-EN 50575 (CPR). | [10 empty] | Zakłady Kablowe BITNER Sp. z o.o. | SB4129 | Giętkie kable sterownicze, ekran oplot z pasemek miedzianych ocynowanych o gęstości krycia 85%, izolacja i powłoka PVC, do zastosowań wnętrzowych żyły numerowane, 300/500V |  |  | BITNER | [6 empty] | true | true | 12 | PL | [11 empty] | n91 | no_discount_group | no_bonus_group | NOT_RELEVANT | NONE | NOT_RELEVANT | NONE | [33 empty] | 27.32.13.0 |  |  | 0 | 24 | 24 |  |  |  |  | 8544 49 95 | [8 empty] | EC003250 | KMT | KMT | 1 | 1 | [32 empty] | net_list | 65958 | PLN | 0.23 |  |  |  | 2025-07-24 |  |  | KMT | [13 empty] | https://bitner.com.pl/data/t4_text/649x234_075554231116_BiT500C.JPG |  |  |  | https://bitner.com.pl/data/t4txt_photos/03043181118_BiT500C.pdf |  |  |  | https://bitner.com.pl/data/t4txt_photos/105742270423_0151_DWU_S_2304_BiT_500_C_w.5.pdf |  |  |  | https://bitner.com.pl/data/t4txt_photos/09563890724_0035_3_UE_BITNER_BiT_500_C_CY.pdf
SB4130 | 5902956026392 |  |  | BiT 500®C 16G1,5 mm² 300/500V | Giętkie kable sterownicze lub zasilające, przeznaczone do pracy w energetycznych urządzeniach kontrolnych, zabezpieczających oraz do obwodów sterowania, a także do zasilania w energię elektryczną odbiorników małej mocy, urządzeń kontrolnych, zabezpieczających oraz do obwodów sterowania, a także do zasilania w energię elektryczną odbiorników małej mocy, urządzeń ruchomych i przenośnych. Wspólny ekran w postaci oplotu z drutów miedzianych zapewnia bardzo dobrą ochronę przed zewnętrznym polem elektromagnetycznym (tłumienność ekranu około 50dB). Nadają się do instalowania na stałe oraz do połączeń ruchomych w urządzeniach przemysłowych, liniach technologicznych, maszynach pracujących w pomieszczeniach suchych i wilgotnych. Wysoka giętkość kabli BiT 500C ułatwia ich układanie, a zastosowane materiały izolacyjne pozwalają na łatwe i szybkie wykonanie połączeń i zapewniają wysoką trwałość wykonanego połączenia. Kable sklasyfikowane zgodnie z normą PN-EN 50575 (CPR). | [10 empty] | Zakłady Kablowe BITNER Sp. z o.o. | SB4130 | Giętkie kable sterownicze, ekran oplot z pasemek miedzianych ocynowanych o gęstości krycia 85%, izolacja i powłoka PVC, do zastosowań wnętrzowych żyły numerowane, 300/500V |  |  | BITNER | [6 empty] | true | true | 12 | PL | [11 empty] | n91 | no_discount_group | no_bonus_group | NOT_RELEVANT | NONE | NOT_RELEVANT | NONE | [33 empty] | 27.32.13.0 |  |  | 0 | 24 | 24 |  |  |  |  | 8544 49 95 | [8 empty] | EC003250 | KMT | KMT | 1 | 1 | [32 empty] | net_list | 74343 | PLN | 0.23 |  |  |  | 2025-07-24 |  |  | KMT | [13 empty] | https://bitner.com.pl/data/t4_text/649x234_075554231116_BiT500C.JPG |  |  |  | https://bitner.com.pl/data/t4txt_photos/03043181118_BiT500C.pdf |  |  |  | https://bitner.com.pl/data/t4txt_photos/105742270423_0151_DWU_S_2304_BiT_500_C_w.5.pdf |  |  |  | https://bitner.com.pl/data/t4txt_photos/09563890724_0035_3_UE_BITNER_BiT_500_C_CY.pdf
SB4131 | 5902956026408 |  |  | BiT 500®C 18G1,5 mm² 300/500V | Giętkie kable sterownicze lub zasilające, przeznaczone do pracy w energetycznych urządzeniach kontrolnych, zabezpieczających oraz do obwodów sterowania, a także do zasilania w energię elektryczną odbiorników małej mocy, urządzeń kontrolnych, zabezpieczających oraz do obwodów sterowania, a także do zasilania w energię elektryczną odbiorników małej mocy, urządzeń ruchomych i przenośnych. Wspólny ekran w postaci oplotu z drutów miedzianych zapewnia bardzo dobrą ochronę przed zewnętrznym polem elektromagnetycznym (tłumienność ekranu około 50dB). Nadają się do instalowania na stałe oraz do połączeń ruchomych w urządzeniach przemysłowych, liniach technologicznych, maszynach pracujących w pomieszczeniach suchych i wilgotnych. Wysoka giętkość kabli BiT 500C ułatwia ich układanie, a zastosowane materiały izolacyjne pozwalają na łatwe i szybkie wykonanie połączeń i zapewniają wysoką trwałość wykonanego połączenia. Kable sklasyfikowane zgodnie z normą PN-EN 50575 (CPR). | [10 empty] | Zakłady Kablowe BITNER Sp. z o.o. | SB4131 | Giętkie kable sterownicze, ekran oplot z pasemek miedzianych ocynowanych o gęstości krycia 85%, izolacja i powłoka PVC, do zastosowań wnętrzowych żyły numerowane, 300/500V |  |  | BITNER | [6 empty] | true | true | 12 | PL | [11 empty] | n91 | no_discount_group | no_bonus_group | NOT_RELEVANT | NONE | NOT_RELEVANT | NONE | [33 empty] | 27.32.13.0 |  |  | 0 | 24 | 24 |  |  |  |  | 8544 49 95 | [8 empty] | EC003250 | KMT | KMT | 1 | 1 | [32 empty] | net_list | 83186 | PLN | 0.23 |  |  |  | 2025-07-24 |  |  | KMT | [13 empty] | https://bitner.com.pl/data/t4_text/649x234_075554231116_BiT500C.JPG |  |  |  | https://bitner.com.pl/data/t4txt_photos/03043181118_BiT500C.pdf |  |  |  | https://bitner.com.pl/data/t4txt_photos/105742270423_0151_DWU_S_2304_BiT_500_C_w.5.pdf |  |  |  | https://bitner.com.pl/data/t4txt_photos/09563890724_0035_3_UE_BITNER_BiT_500_C_CY.pdf
SB4132 | 5902956026415 |  |  | BiT 500®C 19G1,5 mm² 300/500V | Giętkie kable sterownicze lub zasilające, przeznaczone do pracy w energetycznych urządzeniach kontrolnych, zabezpieczających oraz do obwodów sterowania, a także do zasilania w energię elektryczną odbiorników małej mocy, urządzeń kontrolnych, zabezpieczających oraz do obwodów sterowania, a także do zasilania w energię elektryczną odbiorników małej mocy, urządzeń ruchomych i przenośnych. Wspólny ekran w postaci oplotu z drutów miedzianych zapewnia bardzo dobrą ochronę przed zewnętrznym polem elektromagnetycznym (tłumienność ekranu około 50dB). Nadają się do instalowania na stałe oraz do połączeń ruchomych w urządzeniach przemysłowych, liniach technologicznych, maszynach pracujących w pomieszczeniach suchych i wilgotnych. Wysoka giętkość kabli BiT 500C ułatwia ich układanie, a zastosowane materiały izolacyjne pozwalają na łatwe i szybkie wykonanie połączeń i zapewniają wysoką trwałość wykonanego połączenia. Kable sklasyfikowane zgodnie z normą PN-EN 50575 (CPR). | [10 empty] | Zakłady Kablowe BITNER Sp. z o.o. | SB4132 | Giętkie kable sterownicze, ekran oplot z pasemek miedzianych ocynowanych o gęstości krycia 85%, izolacja i powłoka PVC, do zastosowań wnętrzowych żyły numerowane, 300/500V |  |  | BITNER | [6 empty] | true | true | 12 | PL | [11 empty] | n91 | no_discount_group | no_bonus_group | NOT_RELEVANT | NONE | NOT_RELEVANT | NONE | [33 empty] | 27.32.13.0 |  |  | 0 | 24 | 24 |  |  |  |  | 8544 49 95 | [8 empty] | EC003250 | KMT | KMT | 1 | 1 | [32 empty] | net_list | 86581 | PLN | 0.23 |  |  |  | 2025-07-24 |  |  | KMT | [13 empty] | https://bitner.com.pl/data/t4_text/649x234_075554231116_BiT500C.JPG |  |  |  | https://bitner.com.pl/data/t4txt_photos/03043181118_BiT500C.pdf |  |  |  | https://bitner.com.pl/data/t4txt_photos/105742270423_0151_DWU_S_2304_BiT_500_C_w.5.pdf |  |  |  | https://bitner.com.pl/data/t4txt_photos/09563890724_0035_3_UE_BITNER_BiT_500_C_CY.pdf
SB4133 | 5902956026422 |  |  | BiT 500®C 21G1,5 mm² 300/500V | Giętkie kable sterownicze lub zasilające, przeznaczone do pracy w energetycznych urządzeniach kontrolnych, zabezpieczających oraz do obwodów sterowania, a także do zasilania w energię elektryczną odbiorników małej mocy, urządzeń kontrolnych, zabezpieczających oraz do obwodów sterowania, a także do zasilania w energię elektryczną odbiorników małej mocy, urządzeń ruchomych i przenośnych. Wspólny ekran w postaci oplotu z drutów miedzianych zapewnia bardzo dobrą ochronę przed zewnętrznym polem elektromagnetycznym (tłumienność ekranu około 50dB). Nadają się do instalowania na stałe oraz do połączeń ruchomych w urządzeniach przemysłowych, liniach technologicznych, maszynach pracujących w pomieszczeniach suchych i wilgotnych. Wysoka giętkość kabli BiT 500C ułatwia ich układanie, a zastosowane materiały izolacyjne pozwalają na łatwe i szybkie wykonanie połączeń i zapewniają wysoką trwałość wykonanego połączenia. Kable sklasyfikowane zgodnie z normą PN-EN 50575 (CPR). | [10 empty] | Zakłady Kablowe BITNER Sp. z o.o. | SB4133 | Giętkie kable sterownicze, ekran oplot z pasemek miedzianych ocynowanych o gęstości krycia 85%, izolacja i powłoka PVC, do zastosowań wnętrzowych żyły numerowane, 300/500V |  |  | BITNER | [6 empty] | true | true | 12 | PL | [11 empty] | n91 | no_discount_group | no_bonus_group | NOT_RELEVANT | NONE | NOT_RELEVANT | NONE | [33 empty] | 27.32.13.0 |  |  | 0 | 24 | 24 |  |  |  |  | 8544 49 95 | [8 empty] | EC003250 | KMT | KMT | 1 | 1 | [32 empty] | net_list | 95250 | PLN | 0.23 |  |  |  | 2025-07-24 |  |  | KMT | [13 empty] | https://bitner.com.pl/data/t4_text/649x234_075554231116_BiT500C.JPG |  |  |  | https://bitner.com.pl/data/t4txt_photos/03043181118_BiT500C.pdf |  |  |  | https://bitner.com.pl/data/t4txt_photos/105742270423_0151_DWU_S_2304_BiT_500_C_w.5.pdf |  |  |  | https://bitner.com.pl/data/t4txt_photos/09563890724_0035_3_UE_BITNER_BiT_500_C_CY.pdf
SB4134 | 5902956026439 |  |  | BiT 500®C 25G1,5 mm² 300/500V | Giętkie kable sterownicze lub zasilające, przeznaczone do pracy w energetycznych urządzeniach kontrolnych, zabezpieczających oraz do obwodów sterowania, a także do zasilania w energię elektryczną odbiorników małej mocy, urządzeń kontrolnych, zabezpieczających oraz do obwodów sterowania, a także do zasilania w energię elektryczną odbiorników małej mocy, urządzeń ruchomych i przenośnych. Wspólny ekran w postaci oplotu z drutów miedzianych zapewnia bardzo dobrą ochronę przed zewnętrznym polem elektromagnetycznym (tłumienność ekranu około 50dB). Nadają się do instalowania na stałe oraz do połączeń ruchomych w urządzeniach przemysłowych, liniach technologicznych, maszynach pracujących w pomieszczeniach suchych i wilgotnych. Wysoka giętkość kabli BiT 500C ułatwia ich układanie, a zastosowane materiały izolacyjne pozwalają na łatwe i szybkie wykonanie połączeń i zapewniają wysoką trwałość wykonanego połączenia. Kable sklasyfikowane zgodnie z normą PN-EN 50575 (CPR). | [10 empty] | Zakłady Kablowe BITNER Sp. z o.o. | SB4134 | Giętkie kable sterownicze, ekran oplot z pasemek miedzianych ocynowanych o gęstości krycia 85%, izolacja i powłoka PVC, do zastosowań wnętrzowych żyły numerowane, 300/500V |  |  | BITNER | [6 empty] | true | true | 12 | PL | [11 empty] | n91 | no_discount_group | no_bonus_group | NOT_RELEVANT | NONE | NOT_RELEVANT | NONE | [33 empty] | 27.32.13.0 |  |  | 0 | 24 | 24 |  |  |  |  | 8544 49 95 | [8 empty] | EC003250 | KMT | KMT | 1 | 1 | [32 empty] | net_list | 113300 | PLN | 0.23 |  |  |  | 2025-07-24 |  |  | KMT | [13 empty] | https://bitner.com.pl/data/t4_text/649x234_075554231116_BiT500C.JPG |  |  |  | https://bitner.com.pl/data/t4txt_photos/03043181118_BiT500C.pdf |  |  |  | https://bitner.com.pl/data/t4txt_photos/105742270423_0151_DWU_S_2304_BiT_500_C_w.5.pdf |  |  |  | https://bitner.com.pl/data/t4txt_photos/09563890724_0035_3_UE_BITNER_BiT_500_C_CY.pdf
SB4135 | 5902956026446 |  |  | BiT 500®C 27G1,5 mm² 300/500V | Giętkie kable sterownicze lub zasilające, przeznaczone do pracy w energetycznych urządzeniach kontrolnych, zabezpieczających oraz do obwodów sterowania, a także do zasilania w energię elektryczną odbiorników małej mocy, urządzeń kontrolnych, zabezpieczających oraz do obwodów sterowania, a także do zasilania w energię elektryczną odbiorników małej mocy, urządzeń ruchomych i przenośnych. Wspólny ekran w postaci oplotu z drutów miedzianych zapewnia bardzo dobrą ochronę przed zewnętrznym polem elektromagnetycznym (tłumienność ekranu około 50dB). Nadają się do instalowania na stałe oraz do połączeń ruchomych w urządzeniach przemysłowych, liniach technologicznych, maszynach pracujących w pomieszczeniach suchych i wilgotnych. Wysoka giętkość kabli BiT 500C ułatwia ich układanie, a zastosowane materiały izolacyjne pozwalają na łatwe i szybkie wykonanie połączeń i zapewniają wysoką trwałość wykonanego połączenia. Kable sklasyfikowane zgodnie z normą PN-EN 50575 (CPR). | [10 empty] | Zakłady Kablowe BITNER Sp. z o.o. | SB4135 | Giętkie kable sterownicze, ekran oplot z pasemek miedzianych ocynowanych o gęstości krycia 85%, izolacja i powłoka PVC, do zastosowań wnętrzowych żyły numerowane, 300/500V |  |  | BITNER | [6 empty] | true | true | 12 | PL | [11 empty] | n91 | no_discount_group | no_bonus_group | NOT_RELEVANT | NONE | NOT_RELEVANT | NONE | [33 empty] | 27.32.13.0 |  |  | 0 | 24 | 24 |  |  |  |  | 8544 49 95 | [8 empty] | EC003250 | KMT | KMT | 1 | 1 | [32 empty] | net_list | 120084 | PLN | 0.23 |  |  |  | 2025-07-24 |  |  | KMT | [13 empty] | https://bitner.com.pl/data/t4_text/649x234_075554231116_BiT500C.JPG |  |  |  | https://bitner.com.pl/data/t4txt_photos/03043181118_BiT500C.pdf |  |  |  | https://bitner.com.pl/data/t4txt_photos/105742270423_0151_DWU_S_2304_BiT_500_C_w.5.pdf |  |  |  | https://bitner.com.pl/data/t4txt_photos/09563890724_0035_3_UE_BITNER_BiT_500_C_CY.pdf
SB4136 | 5902956026453 |  |  | BiT 500®C 30G1,5 mm² 300/500V | Giętkie kable sterownicze lub zasilające, przeznaczone do pracy w energetycznych urządzeniach kontrolnych, zabezpieczających oraz do obwodów sterowania, a także do zasilania w energię elektryczną odbiorników małej mocy, urządzeń kontrolnych, zabezpieczających oraz do obwodów sterowania, a także do zasilania w energię elektryczną odbiorników małej mocy, urządzeń ruchomych i przenośnych. Wspólny ekran w postaci oplotu z drutów miedzianych zapewnia bardzo dobrą ochronę przed zewnętrznym polem elektromagnetycznym (tłumienność ekranu około 50dB). Nadają się do instalowania na stałe oraz do połączeń ruchomych w urządzeniach przemysłowych, liniach technologicznych, maszynach pracujących w pomieszczeniach suchych i wilgotnych. Wysoka giętkość kabli BiT 500C ułatwia ich układanie, a zastosowane materiały izolacyjne pozwalają na łatwe i szybkie wykonanie połączeń i zapewniają wysoką trwałość wykonanego połączenia. Kable sklasyfikowane zgodnie z normą PN-EN 50575 (CPR). | [10 empty] | Zakłady Kablowe BITNER Sp. z o.o. | SB4136 | Giętkie kable sterownicze, ekran oplot z pasemek miedzianych ocynowanych o gęstości krycia 85%, izolacja i powłoka PVC, do zastosowań wnętrzowych żyły numerowane, 300/500V |  |  | BITNER | [6 empty] | true | true | 12 | PL | [11 empty] | n91 | no_discount_group | no_bonus_group | NOT_RELEVANT | NONE | NOT_RELEVANT | NONE | [33 empty] | 27.32.13.0 |  |  | 0 | 24 | 24 |  |  |  |  | 8544 49 95 | [8 empty] | EC003250 | KMT | KMT | 1 | 1 | [32 empty] | net_list | 131868 | PLN | 0.23 |  |  |  | 2025-07-24 |  |  | KMT | [13 empty] | https://bitner.com.pl/data/t4_text/649x234_075554231116_BiT500C.JPG |  |  |  | https://bitner.com.pl/data/t4txt_photos/03043181118_BiT500C.pdf |  |  |  | https://bitner.com.pl/data/t4txt_photos/105742270423_0151_DWU_S_2304_BiT_500_C_w.5.pdf |  |  |  | https://bitner.com.pl/data/t4txt_photos/09563890724_0035_3_UE_BITNER_BiT_500_C_CY.pdf
SB4137 | 5902956026460 |  |  | BiT 500®C 34G1,5 mm² 300/500V | Giętkie kable sterownicze lub zasilające, przeznaczone do pracy w energetycznych urządzeniach kontrolnych, zabezpieczających oraz do obwodów sterowania, a także do zasilania w energię elektryczną odbiorników małej mocy, urządzeń kontrolnych, zabezpieczających oraz do obwodów sterowania, a także do zasilania w energię elektryczną odbiorników małej mocy, urządzeń ruchomych i przenośnych. Wspólny ekran w postaci oplotu z drutów miedzianych zapewnia bardzo dobrą ochronę przed zewnętrznym polem elektromagnetycznym (tłumienność ekranu około 50dB). Nadają się do instalowania na stałe oraz do połączeń ruchomych w urządzeniach przemysłowych, liniach technologicznych, maszynach pracujących w pomieszczeniach suchych i wilgotnych. Wysoka giętkość kabli BiT 500C ułatwia ich układanie, a zastosowane materiały izolacyjne pozwalają na łatwe i szybkie wykonanie połączeń i zapewniają wysoką trwałość wykonanego połączenia. Kable sklasyfikowane zgodnie z normą PN-EN 50575 (CPR). | [10 empty] | Zakłady Kablowe BITNER Sp. z o.o. | SB4137 | Giętkie kable sterownicze, ekran oplot z pasemek miedzianych ocynowanych o gęstości krycia 85%, izolacja i powłoka PVC, do zastosowań wnętrzowych żyły numerowane, 300/500V |  |  | BITNER | [6 empty] | true | true | 12 | PL | [11 empty] | n91 | no_discount_group | no_bonus_group | NOT_RELEVANT | NONE | NOT_RELEVANT | NONE | [33 empty] | 27.32.13.0 |  |  | 0 | 24 | 24 |  |  |  |  | 8544 49 95 | [8 empty] | EC003250 | KMT | KMT | 1 | 1 | [32 empty] | net_list | 149765 | PLN | 0.23 |  |  |  | 2025-07-24 |  |  | KMT | [13 empty] | https://bitner.com.pl/data/t4_text/649x234_075554231116_BiT500C.JPG |  |  |  | https://bitner.com.pl/data/t4txt_photos/03043181118_BiT500C.pdf |  |  |  | https://bitner.com.pl/data/t4txt_photos/105742270423_0151_DWU_S_2304_BiT_500_C_w.5.pdf |  |  |  | https://bitner.com.pl/data/t4txt_photos/09563890724_0035_3_UE_BITNER_BiT_500_C_CY.pdf
SB4138 | 5902956026477 |  |  | BiT 500®C 37G1,5 mm² 300/500V | Giętkie kable sterownicze lub zasilające, przeznaczone do pracy w energetycznych urządzeniach kontrolnych, zabezpieczających oraz do obwodów sterowania, a także do zasilania w energię elektryczną odbiorników małej mocy, urządzeń kontrolnych, zabezpieczających oraz do obwodów sterowania, a także do zasilania w energię elektryczną odbiorników małej mocy, urządzeń ruchomych i przenośnych. Wspólny ekran w postaci oplotu z drutów miedzianych zapewnia bardzo dobrą ochronę przed zewnętrznym polem elektromagnetycznym (tłumienność ekranu około 50dB). Nadają się do instalowania na stałe oraz do połączeń ruchomych w urządzeniach przemysłowych, liniach technologicznych, maszynach pracujących w pomieszczeniach suchych i wilgotnych. Wysoka giętkość kabli BiT 500C ułatwia ich układanie, a zastosowane materiały izolacyjne pozwalają na łatwe i szybkie wykonanie połączeń i zapewniają wysoką trwałość wykonanego połączenia. Kable sklasyfikowane zgodnie z normą PN-EN 50575 (CPR). | [10 empty] | Zakłady Kablowe BITNER Sp. z o.o. | SB4138 | Giętkie kable sterownicze, ekran oplot z pasemek miedzianych ocynowanych o gęstości krycia 85%, izolacja i powłoka PVC, do zastosowań wnętrzowych żyły numerowane, 300/500V |  |  | BITNER | [6 empty] | true | true | 12 | PL | [11 empty] | n91 | no_discount_group | no_bonus_group | NOT_RELEVANT | NONE | NOT_RELEVANT | NONE | [33 empty] | 27.32.13.0 |  |  | 0 | 24 | 24 |  |  |  |  | 8544 49 95 | [8 empty] | EC003250 | KMT | KMT | 1 | 1 | [32 empty] | net_list | 159946 | PLN | 0.23 |  |  |  | 2025-07-24 |  |  | KMT | [13 empty] | https://bitner.com.pl/data/t4_text/649x234_075554231116_BiT500C.JPG |  |  |  | https://bitner.com.pl/data/t4txt_photos/03043181118_BiT500C.pdf |  |  |  | https://bitner.com.pl/data/t4txt_photos/105742270423_0151_DWU_S_2304_BiT_500_C_w.5.pdf |  |  |  | https://bitner.com.pl/data/t4txt_photos/09563890724_0035_3_UE_BITNER_BiT_500_C_CY.pdf
SB4139 | 5902956026484 |  |  | BiT 500®C 40G1,5 mm² 300/500V | Giętkie kable sterownicze lub zasilające, przeznaczone do pracy w energetycznych urządzeniach kontrolnych, zabezpieczających oraz do obwodów sterowania, a także do zasilania w energię elektryczną odbiorników małej mocy, urządzeń kontrolnych, zabezpieczających oraz do obwodów sterowania, a także do zasilania w energię elektryczną odbiorników małej mocy, urządzeń ruchomych i przenośnych. Wspólny ekran w postaci oplotu z drutów miedzianych zapewnia bardzo dobrą ochronę przed zewnętrznym polem elektromagnetycznym (tłumienność ekranu około 50dB). Nadają się do instalowania na stałe oraz do połączeń ruchomych w urządzeniach przemysłowych, liniach technologicznych, maszynach pracujących w pomieszczeniach suchych i wilgotnych. Wysoka giętkość kabli BiT 500C ułatwia ich układanie, a zastosowane materiały izolacyjne pozwalają na łatwe i szybkie wykonanie połączeń i zapewniają wysoką trwałość wykonanego połączenia. Kable sklasyfikowane zgodnie z normą PN-EN 50575 (CPR). | [10 empty] | Zakłady Kablowe BITNER Sp. z o.o. | SB4139 | Giętkie kable sterownicze, ekran oplot z pasemek miedzianych ocynowanych o gęstości krycia 85%, izolacja i powłoka PVC, do zastosowań wnętrzowych żyły numerowane, 300/500V |  |  | BITNER | [6 empty] | true | true | 12 | PL | [11 empty] | n91 | no_discount_group | no_bonus_group | NOT_RELEVANT | NONE | NOT_RELEVANT | NONE | [33 empty] | 27.32.13.0 |  |  | 0 | 24 | 24 |  |  |  |  | 8544 49 95 | [8 empty] | EC003250 | KMT | KMT | 1 | 1 | [32 empty] | net_list | 172078 | PLN | 0.23 |  |  |  | 2025-07-24 |  |  | KMT | [13 empty] | https://bitner.com.pl/data/t4_text/649x234_075554231116_BiT500C.JPG |  |  |  | https://bitner.com.pl/data/t4txt_photos/03043181118_BiT500C.pdf |  |  |  | https://bitner.com.pl/data/t4txt_photos/105742270423_0151_DWU_S_2304_BiT_500_C_w.5.pdf |  |  |  | https://bitner.com.pl/data/t4txt_photos/09563890724_0035_3_UE_BITNER_BiT_500_C_CY.pdf
SB4140 | 5902956026491 |  |  | BiT 500®C 42G1,5 mm² 300/500V | Giętkie kable sterownicze lub zasilające, przeznaczone do pracy w energetycznych urządzeniach kontrolnych, zabezpieczających oraz do obwodów sterowania, a także do zasilania w energię elektryczną odbiorników małej mocy, urządzeń kontrolnych, zabezpieczających oraz do obwodów sterowania, a także do zasilania w energię elektryczną odbiorników małej mocy, urządzeń ruchomych i przenośnych. Wspólny ekran w postaci oplotu z drutów miedzianych zapewnia bardzo dobrą ochronę przed zewnętrznym polem elektromagnetycznym (tłumienność ekranu około 50dB). Nadają się do instalowania na stałe oraz do połączeń ruchomych w urządzeniach przemysłowych, liniach technologicznych, maszynach pracujących w pomieszczeniach suchych i wilgotnych. Wysoka giętkość kabli BiT 500C ułatwia ich układanie, a zastosowane materiały izolacyjne pozwalają na łatwe i szybkie wykonanie połączeń i zapewniają wysoką trwałość wykonanego połączenia. Kable sklasyfikowane zgodnie z normą PN-EN 50575 (CPR). | [10 empty] | Zakłady Kablowe BITNER Sp. z o.o. | SB4140 | Giętkie kable sterownicze, ekran oplot z pasemek miedzianych ocynowanych o gęstości krycia 85%, izolacja i powłoka PVC, do zastosowań wnętrzowych żyły numerowane, 300/500V |  |  | BITNER | [6 empty] | true | true | 12 | PL | [11 empty] | n91 | no_discount_group | no_bonus_group | NOT_RELEVANT | NONE | NOT_RELEVANT | NONE | [33 empty] | 27.32.13.0 |  |  | 0 | 24 | 24 |  |  |  |  | 8544 49 95 | [8 empty] | EC003250 | KMT | KMT | 1 | 1 | [32 empty] | net_list | 182055 | PLN | 0.23 |  |  |  | 2025-07-24 |  |  | KMT | [13 empty] | https://bitner.com.pl/data/t4_text/649x234_075554231116_BiT500C.JPG |  |  |  | https://bitner.com.pl/data/t4txt_photos/03043181118_BiT500C.pdf |  |  |  | https://bitner.com.pl/data/t4txt_photos/105742270423_0151_DWU_S_2304_BiT_500_C_w.5.pdf |  |  |  | https://bitner.com.pl/data/t4txt_photos/09563890724_0035_3_UE_BITNER_BiT_500_C_CY.pdf
SB4141 | 5902956026507 |  |  | BiT 500®C 50G1,5 mm² 300/500V | Giętkie kable sterownicze lub zasilające, przeznaczone do pracy w energetycznych urządzeniach kontrolnych, zabezpieczających oraz do obwodów sterowania, a także do zasilania w energię elektryczną odbiorników małej mocy, urządzeń kontrolnych, zabezpieczających oraz do obwodów sterowania, a także do zasilania w energię elektryczną odbiorników małej mocy, urządzeń ruchomych i przenośnych. Wspólny ekran w postaci oplotu z drutów miedzianych zapewnia bardzo dobrą ochronę przed zewnętrznym polem elektromagnetycznym (tłumienność ekranu około 50dB). Nadają się do instalowania na stałe oraz do połączeń ruchomych w urządzeniach przemysłowych, liniach technologicznych, maszynach pracujących w pomieszczeniach suchych i wilgotnych. Wysoka giętkość kabli BiT 500C ułatwia ich układanie, a zastosowane materiały izolacyjne pozwalają na łatwe i szybkie wykonanie połączeń i zapewniają wysoką trwałość wykonanego połączenia. Kable sklasyfikowane zgodnie z normą PN-EN 50575 (CPR). | [10 empty] | Zakłady Kablowe BITNER Sp. z o.o. | SB4141 | Giętkie kable sterownicze, ekran oplot z pasemek miedzianych ocynowanych o gęstości krycia 85%, izolacja i powłoka PVC, do zastosowań wnętrzowych żyły numerowane, 300/500V |  |  | BITNER | [6 empty] | true | true | 12 | PL | [11 empty] | n91 | no_discount_group | no_bonus_group | NOT_RELEVANT | NONE | NOT_RELEVANT | NONE | [33 empty] | 27.32.13.0 |  |  | 0 | 24 | 24 |  |  |  |  | 8544 49 95 | [8 empty] | EC003250 | KMT | KMT | 1 | 1 | [32 empty] | net_list | 213578 | PLN | 0.23 |  |  |  | 2025-07-24 |  |  | KMT | [13 empty] | https://bitner.com.pl/data/t4_text/649x234_075554231116_BiT500C.JPG |  |  |  | https://bitner.com.pl/data/t4txt_photos/03043181118_BiT500C.pdf |  |  |  | https://bitner.com.pl/data/t4txt_photos/105742270423_0151_DWU_S_2304_BiT_500_C_w.5.pdf |  |  |  | https://bitner.com.pl/data/t4txt_photos/09563890724_0035_3_UE_BITNER_BiT_500_C_CY.pdf
SB4142 | 5902956026514 |  |  | BiT 500®C 56G1,5 mm² 300/500V | Giętkie kable sterownicze lub zasilające, przeznaczone do pracy w energetycznych urządzeniach kontrolnych, zabezpieczających oraz do obwodów sterowania, a także do zasilania w energię elektryczną odbiorników małej mocy, urządzeń kontrolnych, zabezpieczających oraz do obwodów sterowania, a także do zasilania w energię elektryczną odbiorników małej mocy, urządzeń ruchomych i przenośnych. Wspólny ekran w postaci oplotu z drutów miedzianych zapewnia bardzo dobrą ochronę przed zewnętrznym polem elektromagnetycznym (tłumienność ekranu około 50dB). Nadają się do instalowania na stałe oraz do połączeń ruchomych w urządzeniach przemysłowych, liniach technologicznych, maszynach pracujących w pomieszczeniach suchych i wilgotnych. Wysoka giętkość kabli BiT 500C ułatwia ich układanie, a zastosowane materiały izolacyjne pozwalają na łatwe i szybkie wykonanie połączeń i zapewniają wysoką trwałość wykonanego połączenia. Kable sklasyfikowane zgodnie z normą PN-EN 50575 (CPR). | [10 empty] | Zakłady Kablowe BITNER Sp. z o.o. | SB4142 | Giętkie kable sterownicze, ekran oplot z pasemek miedzianych ocynowanych o gęstości krycia 85%, izolacja i powłoka PVC, do zastosowań wnętrzowych żyły numerowane, 300/500V |  |  | BITNER | [6 empty] | true | true | 12 | PL | [11 empty] | n91 | no_discount_group | no_bonus_group | NOT_RELEVANT | NONE | NOT_RELEVANT | NONE | [33 empty] | 27.32.13.0 |  |  | 0 | 24 | 24 |  |  |  |  | 8544 49 95 | [8 empty] | EC003250 | KMT | KMT | 1 | 1 | [32 empty] | net_list | 236406 | PLN | 0.23 |  |  |  | 2025-07-24 |  |  | KMT | [13 empty] | https://bitner.com.pl/data/t4_text/649x234_075554231116_BiT500C.JPG |  |  |  | https://bitner.com.pl/data/t4txt_photos/03043181118_BiT500C.pdf |  |  |  | https://bitner.com.pl/data/t4txt_photos/105742270423_0151_DWU_S_2304_BiT_500_C_w.5.pdf |  |  |  | https://bitner.com.pl/data/t4txt_photos/09563890724_0035_3_UE_BITNER_BiT_500_C_CY.pdf
SB4143 | 5902956026521 |  |  | BiT 500®C 61G1,5 mm² 300/500V | Giętkie kable sterownicze lub zasilające, przeznaczone do pracy w energetycznych urządzeniach kontrolnych, zabezpieczających oraz do obwodów sterowania, a także do zasilania w energię elektryczną odbiorników małej mocy, urządzeń kontrolnych, zabezpieczających oraz do obwodów sterowania, a także do zasilania w energię elektryczną odbiorników małej mocy, urządzeń ruchomych i przenośnych. Wspólny ekran w postaci oplotu z drutów miedzianych zapewnia bardzo dobrą ochronę przed zewnętrznym polem elektromagnetycznym (tłumienność ekranu około 50dB). Nadają się do instalowania na stałe oraz do połączeń ruchomych w urządzeniach przemysłowych, liniach technologicznych, maszynach pracujących w pomieszczeniach suchych i wilgotnych. Wysoka giętkość kabli BiT 500C ułatwia ich układanie, a zastosowane materiały izolacyjne pozwalają na łatwe i szybkie wykonanie połączeń i zapewniają wysoką trwałość wykonanego połączenia. Kable sklasyfikowane zgodnie z normą PN-EN 50575 (CPR). | [10 empty] | Zakłady Kablowe BITNER Sp. z o.o. | SB4143 | Giętkie kable sterownicze, ekran oplot z pasemek miedzianych ocynowanych o gęstości krycia 85%, izolacja i powłoka PVC, do zastosowań wnętrzowych żyły numerowane, 300/500V |  |  | BITNER | [6 empty] | true | true | 12 | PL | [11 empty] | n91 | no_discount_group | no_bonus_group | NOT_RELEVANT | NONE | NOT_RELEVANT | NONE | [33 empty] | 27.32.13.0 |  |  | 0 | 24 | 24 |  |  |  |  | 8544 49 95 | [8 empty] | EC003250 | KMT | KMT | 1 | 1 | [32 empty] | net_list | 255338 | PLN | 0.23 |  |  |  | 2025-07-24 |  |  | KMT | [13 empty] | https://bitner.com.pl/data/t4_text/649x234_075554231116_BiT500C.JPG |  |  |  | https://bitner.com.pl/data/t4txt_photos/03043181118_BiT500C.pdf |  |  |  | https://bitner.com.pl/data/t4txt_photos/105742270423_0151_DWU_S_2304_BiT_500_C_w.5.pdf |  |  |  | https://bitner.com.pl/data/t4txt_photos/09563890724_0035_3_UE_BITNER_BiT_500_C_CY.pdf
SB4144 | 5902956026538 |  |  | BiT 500®C 2x2,5 mm² 300/500V | Giętkie kable sterownicze lub zasilające, przeznaczone do pracy w energetycznych urządzeniach kontrolnych, zabezpieczających oraz do obwodów sterowania, a także do zasilania w energię elektryczną odbiorników małej mocy, urządzeń kontrolnych, zabezpieczających oraz do obwodów sterowania, a także do zasilania w energię elektryczną odbiorników małej mocy, urządzeń ruchomych i przenośnych. Wspólny ekran w postaci oplotu z drutów miedzianych zapewnia bardzo dobrą ochronę przed zewnętrznym polem elektromagnetycznym (tłumienność ekranu około 50dB). Nadają się do instalowania na stałe oraz do połączeń ruchomych w urządzeniach przemysłowych, liniach technologicznych, maszynach pracujących w pomieszczeniach suchych i wilgotnych. Wysoka giętkość kabli BiT 500C ułatwia ich układanie, a zastosowane materiały izolacyjne pozwalają na łatwe i szybkie wykonanie połączeń i zapewniają wysoką trwałość wykonanego połączenia. Kable sklasyfikowane zgodnie z normą PN-EN 50575 (CPR). | [10 empty] | Zakłady Kablowe BITNER Sp. z o.o. | SB4144 | Giętkie kable sterownicze, ekran oplot z pasemek miedzianych ocynowanych o gęstości krycia 85%, izolacja i powłoka PVC, do zastosowań wnętrzowych żyły numerowane, 300/500V |  |  | BITNER | [6 empty] | true | true | 12 | PL | [11 empty] | n91 | no_discount_group | no_bonus_group | NOT_RELEVANT | NONE | NOT_RELEVANT | NONE | [33 empty] | 27.32.13.0 |  |  | 0 | 24 | 24 |  |  |  |  | 8544 49 95 | [8 empty] | EC003250 | KMT | KMT | 1 | 1 | [32 empty] | net_list | 20751 | PLN | 0.23 |  |  |  | 2025-07-24 |  |  | KMT | [13 empty] | https://bitner.com.pl/data/t4_text/649x234_075554231116_BiT500C.JPG |  |  |  | https://bitner.com.pl/data/t4txt_photos/03043181118_BiT500C.pdf |  |  |  | https://bitner.com.pl/data/t4txt_photos/105742270423_0151_DWU_S_2304_BiT_500_C_w.5.pdf |  |  |  | https://bitner.com.pl/data/t4txt_photos/09563890724_0035_3_UE_BITNER_BiT_500_C_CY.pdf
SB4145 | 5902956026545 |  |  | BiT 500®C 3G2,5 mm² 300/500V | Giętkie kable sterownicze lub zasilające, przeznaczone do pracy w energetycznych urządzeniach kontrolnych, zabezpieczających oraz do obwodów sterowania, a także do zasilania w energię elektryczną odbiorników małej mocy, urządzeń kontrolnych, zabezpieczających oraz do obwodów sterowania, a także do zasilania w energię elektryczną odbiorników małej mocy, urządzeń ruchomych i przenośnych. Wspólny ekran w postaci oplotu z drutów miedzianych zapewnia bardzo dobrą ochronę przed zewnętrznym polem elektromagnetycznym (tłumienność ekranu około 50dB). Nadają się do instalowania na stałe oraz do połączeń ruchomych w urządzeniach przemysłowych, liniach technologicznych, maszynach pracujących w pomieszczeniach suchych i wilgotnych. Wysoka giętkość kabli BiT 500C ułatwia ich układanie, a zastosowane materiały izolacyjne pozwalają na łatwe i szybkie wykonanie połączeń i zapewniają wysoką trwałość wykonanego połączenia. Kable sklasyfikowane zgodnie z normą PN-EN 50575 (CPR). | [10 empty] | Zakłady Kablowe BITNER Sp. z o.o. | SB4145 | Giętkie kable sterownicze, ekran oplot z pasemek miedzianych ocynowanych o gęstości krycia 85%, izolacja i powłoka PVC, do zastosowań wnętrzowych żyły numerowane, 300/500V |  |  | BITNER | [6 empty] | true | true | 12 | PL | [11 empty] | n91 | no_discount_group | no_bonus_group | NOT_RELEVANT | NONE | NOT_RELEVANT | NONE | [33 empty] | 27.32.13.0 |  |  | 0 | 24 | 24 |  |  |  |  | 8544 49 95 | [8 empty] | EC003250 | KMT | KMT | 1 | 1 | [32 empty] | net_list | 27312 | PLN | 0.23 |  |  |  | 2025-07-24 |  |  | KMT | [13 empty] | https://bitner.com.pl/data/t4_text/649x234_075554231116_BiT500C.JPG |  |  |  | https://bitner.com.pl/data/t4txt_photos/03043181118_BiT500C.pdf |  |  |  | https://bitner.com.pl/data/t4txt_photos/105742270423_0151_DWU_S_2304_BiT_500_C_w.5.pdf |  |  |  | https://bitner.com.pl/data/t4txt_photos/09563890724_0035_3_UE_BITNER_BiT_500_C_CY.pdf
SB4146 | 5902956026552 |  |  | BiT 500®C 3x2,5 mm² 300/500V | Giętkie kable sterownicze lub zasilające, przeznaczone do pracy w energetycznych urządzeniach kontrolnych, zabezpieczających oraz do obwodów sterowania, a także do zasilania w energię elektryczną odbiorników małej mocy, urządzeń kontrolnych, zabezpieczających oraz do obwodów sterowania, a także do zasilania w energię elektryczną odbiorników małej mocy, urządzeń ruchomych i przenośnych. Wspólny ekran w postaci oplotu z drutów miedzianych zapewnia bardzo dobrą ochronę przed zewnętrznym polem elektromagnetycznym (tłumienność ekranu około 50dB). Nadają się do instalowania na stałe oraz do połączeń ruchomych w urządzeniach przemysłowych, liniach technologicznych, maszynach pracujących w pomieszczeniach suchych i wilgotnych. Wysoka giętkość kabli BiT 500C ułatwia ich układanie, a zastosowane materiały izolacyjne pozwalają na łatwe i szybkie wykonanie połączeń i zapewniają wysoką trwałość wykonanego połączenia. Kable sklasyfikowane zgodnie z normą PN-EN 50575 (CPR). | [10 empty] | Zakłady Kablowe BITNER Sp. z o.o. | SB4146 | Giętkie kable sterownicze, ekran oplot z pasemek miedzianych ocynowanych o gęstości krycia 85%, izolacja i powłoka PVC, do zastosowań wnętrzowych żyły numerowane, 300/500V |  |  | BITNER | [6 empty] | true | true | 12 | PL | [11 empty] | n91 | no_discount_group | no_bonus_group | NOT_RELEVANT | NONE | NOT_RELEVANT | NONE | [33 empty] | 27.32.13.0 |  |  | 0 | 24 | 24 |  |  |  |  | 8544 49 95 | [8 empty] | EC003250 | KMT | KMT | 1 | 1 | [32 empty] | net_list | 30057 | PLN | 0.23 |  |  |  | 2025-07-24 |  |  | KMT | [13 empty] | https://bitner.com.pl/data/t4_text/649x234_075554231116_BiT500C.JPG |  |  |  | https://bitner.com.pl/data/t4txt_photos/03043181118_BiT500C.pdf |  |  |  | https://bitner.com.pl/data/t4txt_photos/105742270423_0151_DWU_S_2304_BiT_500_C_w.5.pdf |  |  |  | https://bitner.com.pl/data/t4txt_photos/09563890724_0035_3_UE_BITNER_BiT_500_C_CY.pdf
SB4147 | 5902956026569 |  |  | BiT 500®C 4G2,5 mm² 300/500V | Giętkie kable sterownicze lub zasilające, przeznaczone do pracy w energetycznych urządzeniach kontrolnych, zabezpieczających oraz do obwodów sterowania, a także do zasilania w energię elektryczną odbiorników małej mocy, urządzeń kontrolnych, zabezpieczających oraz do obwodów sterowania, a także do zasilania w energię elektryczną odbiorników małej mocy, urządzeń ruchomych i przenośnych. Wspólny ekran w postaci oplotu z drutów miedzianych zapewnia bardzo dobrą ochronę przed zewnętrznym polem elektromagnetycznym (tłumienność ekranu około 50dB). Nadają się do instalowania na stałe oraz do połączeń ruchomych w urządzeniach przemysłowych, liniach technologicznych, maszynach pracujących w pomieszczeniach suchych i wilgotnych. Wysoka giętkość kabli BiT 500C ułatwia ich układanie, a zastosowane materiały izolacyjne pozwalają na łatwe i szybkie wykonanie połączeń i zapewniają wysoką trwałość wykonanego połączenia. Kable sklasyfikowane zgodnie z normą PN-EN 50575 (CPR). | [10 empty] | Zakłady Kablowe BITNER Sp. z o.o. | SB4147 | Giętkie kable sterownicze, ekran oplot z pasemek miedzianych ocynowanych o gęstości krycia 85%, izolacja i powłoka PVC, do zastosowań wnętrzowych żyły numerowane, 300/500V |  |  | BITNER | [6 empty] | true | true | 12 | PL | [11 empty] | n91 | no_discount_group | no_bonus_group | NOT_RELEVANT | NONE | NOT_RELEVANT | NONE | [33 empty] | 27.32.13.0 |  |  | 0 | 24 | 24 |  |  |  |  | 8544 49 95 | [8 empty] | EC003250 | KMT | KMT | 1 | 1 | [32 empty] | net_list | 34572 | PLN | 0.23 |  |  |  | 2025-07-24 |  |  | KMT | [13 empty] | https://bitner.com.pl/data/t4_text/649x234_075554231116_BiT500C.JPG |  |  |  | https://bitner.com.pl/data/t4txt_photos/03043181118_BiT500C.pdf |  |  |  | https://bitner.com.pl/data/t4txt_photos/105742270423_0151_DWU_S_2304_BiT_500_C_w.5.pdf |  |  |  | https://bitner.com.pl/data/t4txt_photos/09563890724_0035_3_UE_BITNER_BiT_500_C_CY.pdf
SB4148 | 5902956026576 |  |  | BiT 500®C 4x2,5 mm² 300/500V | Giętkie kable sterownicze lub zasilające, przeznaczone do pracy w energetycznych urządzeniach kontrolnych, zabezpieczających oraz do obwodów sterowania, a także do zasilania w energię elektryczną odbiorników małej mocy, urządzeń kontrolnych, zabezpieczających oraz do obwodów sterowania, a także do zasilania w energię elektryczną odbiorników małej mocy, urządzeń ruchomych i przenośnych. Wspólny ekran w postaci oplotu z drutów miedzianych zapewnia bardzo dobrą ochronę przed zewnętrznym polem elektromagnetycznym (tłumienność ekranu około 50dB). Nadają się do instalowania na stałe oraz do połączeń ruchomych w urządzeniach przemysłowych, liniach technologicznych, maszynach pracujących w pomieszczeniach suchych i wilgotnych. Wysoka giętkość kabli BiT 500C ułatwia ich układanie, a zastosowane materiały izolacyjne pozwalają na łatwe i szybkie wykonanie połączeń i zapewniają wysoką trwałość wykonanego połączenia. Kable sklasyfikowane zgodnie z normą PN-EN 50575 (CPR). | [10 empty] | Zakłady Kablowe BITNER Sp. z o.o. | SB4148 | Giętkie kable sterownicze, ekran oplot z pasemek miedzianych ocynowanych o gęstości krycia 85%, izolacja i powłoka PVC, do zastosowań wnętrzowych żyły numerowane, 300/500V |  |  | BITNER | [6 empty] | true | true | 12 | PL | [11 empty] | n91 | no_discount_group | no_bonus_group | NOT_RELEVANT | NONE | NOT_RELEVANT | NONE | [33 empty] | 27.32.13.0 |  |  | 0 | 24 | 24 |  |  |  |  | 8544 49 95 | [8 empty] | EC003250 | KMT | KMT | 1 | 1 | [32 empty] | net_list | 38015 | PLN | 0.23 |  |  |  | 2025-07-24 |  |  | KMT | [13 empty] | https://bitner.com.pl/data/t4_text/649x234_075554231116_BiT500C.JPG |  |  |  | https://bitner.com.pl/data/t4txt_photos/03043181118_BiT500C.pdf |  |  |  | https://bitner.com.pl/data/t4txt_photos/105742270423_0151_DWU_S_2304_BiT_500_C_w.5.pdf |  |  |  | https://bitner.com.pl/data/t4txt_photos/09563890724_0035_3_UE_BITNER_BiT_500_C_CY.pdf
SB4149 | 5902956026583 |  |  | BiT 500®C 5G2,5 mm² 300/500V | Giętkie kable sterownicze lub zasilające, przeznaczone do pracy w energetycznych urządzeniach kontrolnych, zabezpieczających oraz do obwodów sterowania, a także do zasilania w energię elektryczną odbiorników małej mocy, urządzeń kontrolnych, zabezpieczających oraz do obwodów sterowania, a także do zasilania w energię elektryczną odbiorników małej mocy, urządzeń ruchomych i przenośnych. Wspólny ekran w postaci oplotu z drutów miedzianych zapewnia bardzo dobrą ochronę przed zewnętrznym polem elektromagnetycznym (tłumienność ekranu około 50dB). Nadają się do instalowania na stałe oraz do połączeń ruchomych w urządzeniach przemysłowych, liniach technologicznych, maszynach pracujących w pomieszczeniach suchych i wilgotnych. Wysoka giętkość kabli BiT 500C ułatwia ich układanie, a zastosowane materiały izolacyjne pozwalają na łatwe i szybkie wykonanie połączeń i zapewniają wysoką trwałość wykonanego połączenia. Kable sklasyfikowane zgodnie z normą PN-EN 50575 (CPR). | [10 empty] | Zakłady Kablowe BITNER Sp. z o.o. | SB4149 | Giętkie kable sterownicze, ekran oplot z pasemek miedzianych ocynowanych o gęstości krycia 85%, izolacja i powłoka PVC, do zastosowań wnętrzowych żyły numerowane, 300/500V |  |  | BITNER | [6 empty] | true | true | 12 | PL | [11 empty] | n91 | no_discount_group | no_bonus_group | NOT_RELEVANT | NONE | NOT_RELEVANT | NONE | [33 empty] | 27.32.13.0 |  |  | 0 | 24 | 24 |  |  |  |  | 8544 49 95 | [8 empty] | EC003250 | KMT | KMT | 1 | 1 | [32 empty] | net_list | 40977 | PLN | 0.23 |  |  |  | 2025-07-24 |  |  | KMT | [13 empty] | https://bitner.com.pl/data/t4_text/649x234_075554231116_BiT500C.JPG |  |  |  | https://bitner.com.pl/data/t4txt_photos/03043181118_BiT500C.pdf |  |  |  | https://bitner.com.pl/data/t4txt_photos/105742270423_0151_DWU_S_2304_BiT_500_C_w.5.pdf |  |  |  | https://bitner.com.pl/data/t4txt_photos/09563890724_0035_3_UE_BITNER_BiT_500_C_CY.pdf
SB4150 | 5902956026590 |  |  | BiT 500®C 5x2,5 mm² 300/500V | Giętkie kable sterownicze lub zasilające, przeznaczone do pracy w energetycznych urządzeniach kontrolnych, zabezpieczających oraz do obwodów sterowania, a także do zasilania w energię elektryczną odbiorników małej mocy, urządzeń kontrolnych, zabezpieczających oraz do obwodów sterowania, a także do zasilania w energię elektryczną odbiorników małej mocy, urządzeń ruchomych i przenośnych. Wspólny ekran w postaci oplotu z drutów miedzianych zapewnia bardzo dobrą ochronę przed zewnętrznym polem elektromagnetycznym (tłumienność ekranu około 50dB). Nadają się do instalowania na stałe oraz do połączeń ruchomych w urządzeniach przemysłowych, liniach technologicznych, maszynach pracujących w pomieszczeniach suchych i wilgotnych. Wysoka giętkość kabli BiT 500C ułatwia ich układanie, a zastosowane materiały izolacyjne pozwalają na łatwe i szybkie wykonanie połączeń i zapewniają wysoką trwałość wykonanego połączenia. Kable sklasyfikowane zgodnie z normą PN-EN 50575 (CPR). | [10 empty] | Zakłady Kablowe BITNER Sp. z o.o. | SB4150 | Giętkie kable sterownicze, ekran oplot z pasemek miedzianych ocynowanych o gęstości krycia 85%, izolacja i powłoka PVC, do zastosowań wnętrzowych żyły numerowane, 300/500V |  |  | BITNER | [6 empty] | true | true | 12 | PL | [11 empty] | n91 | no_discount_group | no_bonus_group | NOT_RELEVANT | NONE | NOT_RELEVANT | NONE | [33 empty] | 27.32.13.0 |  |  | 0 | 24 | 24 |  |  |  |  | 8544 49 95 | [8 empty] | EC003250 | KMT | KMT | 1 | 1 | [32 empty] | net_list | 45072 | PLN | 0.23 |  |  |  | 2025-07-24 |  |  | KMT | [13 empty] | https://bitner.com.pl/data/t4_text/649x234_075554231116_BiT500C.JPG |  |  |  | https://bitner.com.pl/data/t4txt_photos/03043181118_BiT500C.pdf |  |  |  | https://bitner.com.pl/data/t4txt_photos/105742270423_0151_DWU_S_2304_BiT_500_C_w.5.pdf |  |  |  | https://bitner.com.pl/data/t4txt_photos/09563890724_0035_3_UE_BITNER_BiT_500_C_CY.pdf
SB4153 | 5902956026620 |  |  | BiT 500®C 7G2,5 mm² 300/500V | Giętkie kable sterownicze lub zasilające, przeznaczone do pracy w energetycznych urządzeniach kontrolnych, zabezpieczających oraz do obwodów sterowania, a także do zasilania w energię elektryczną odbiorników małej mocy, urządzeń kontrolnych, zabezpieczających oraz do obwodów sterowania, a także do zasilania w energię elektryczną odbiorników małej mocy, urządzeń ruchomych i przenośnych. Wspólny ekran w postaci oplotu z drutów miedzianych zapewnia bardzo dobrą ochronę przed zewnętrznym polem elektromagnetycznym (tłumienność ekranu około 50dB). Nadają się do instalowania na stałe oraz do połączeń ruchomych w urządzeniach przemysłowych, liniach technologicznych, maszynach pracujących w pomieszczeniach suchych i wilgotnych. Wysoka giętkość kabli BiT 500C ułatwia ich układanie, a zastosowane materiały izolacyjne pozwalają na łatwe i szybkie wykonanie połączeń i zapewniają wysoką trwałość wykonanego połączenia. Kable sklasyfikowane zgodnie z normą PN-EN 50575 (CPR). | [10 empty] | Zakłady Kablowe BITNER Sp. z o.o. | SB4153 | Giętkie kable sterownicze, ekran oplot z pasemek miedzianych ocynowanych o gęstości krycia 85%, izolacja i powłoka PVC, do zastosowań wnętrzowych żyły numerowane, 300/500V |  |  | BITNER | [6 empty] | true | true | 12 | PL | [11 empty] | n91 | no_discount_group | no_bonus_group | NOT_RELEVANT | NONE | NOT_RELEVANT | NONE | [33 empty] | 27.32.13.0 |  |  | 0 | 24 | 24 |  |  |  |  | 8544 49 95 | [8 empty] | EC003250 | KMT | KMT | 1 | 1 | [32 empty] | net_list | 54313 | PLN | 0.23 |  |  |  | 2025-07-24 |  |  | KMT | [13 empty] | https://bitner.com.pl/data/t4_text/649x234_075554231116_BiT500C.JPG |  |  |  | https://bitner.com.pl/data/t4txt_photos/03043181118_BiT500C.pdf |  |  |  | https://bitner.com.pl/data/t4txt_photos/105742270423_0151_DWU_S_2304_BiT_500_C_w.5.pdf |  |  |  | https://bitner.com.pl/data/t4txt_photos/09563890724_0035_3_UE_BITNER_BiT_500_C_CY.pdf
SB4154 | 5902956026637 |  |  | BiT 500®C 7x2,5 mm² 300/500V | Giętkie kable sterownicze lub zasilające, przeznaczone do pracy w energetycznych urządzeniach kontrolnych, zabezpieczających oraz do obwodów sterowania, a także do zasilania w energię elektryczną odbiorników małej mocy, urządzeń kontrolnych, zabezpieczających oraz do obwodów sterowania, a także do zasilania w energię elektryczną odbiorników małej mocy, urządzeń ruchomych i przenośnych. Wspólny ekran w postaci oplotu z drutów miedzianych zapewnia bardzo dobrą ochronę przed zewnętrznym polem elektromagnetycznym (tłumienność ekranu około 50dB). Nadają się do instalowania na stałe oraz do połączeń ruchomych w urządzeniach przemysłowych, liniach technologicznych, maszynach pracujących w pomieszczeniach suchych i wilgotnych. Wysoka giętkość kabli BiT 500C ułatwia ich układanie, a zastosowane materiały izolacyjne pozwalają na łatwe i szybkie wykonanie połączeń i zapewniają wysoką trwałość wykonanego połączenia. Kable sklasyfikowane zgodnie z normą PN-EN 50575 (CPR). | [10 empty] | Zakłady Kablowe BITNER Sp. z o.o. | SB4154 | Giętkie kable sterownicze, ekran oplot z pasemek miedzianych ocynowanych o gęstości krycia 85%, izolacja i powłoka PVC, do zastosowań wnętrzowych żyły numerowane, 300/500V |  |  | BITNER | [6 empty] | true | true | 12 | PL | [11 empty] | n91 | no_discount_group | no_bonus_group | NOT_RELEVANT | NONE | NOT_RELEVANT | NONE | [33 empty] | 27.32.13.0 |  |  | 0 | 24 | 24 |  |  |  |  | 8544 49 95 | [8 empty] | EC003250 | KMT | KMT | 1 | 1 | [32 empty] | net_list | 59756 | PLN | 0.23 |  |  |  | 2025-07-24 |  |  | KMT | [13 empty] | https://bitner.com.pl/data/t4_text/649x234_075554231116_BiT500C.JPG |  |  |  | https://bitner.com.pl/data/t4txt_photos/03043181118_BiT500C.pdf |  |  |  | https://bitner.com.pl/data/t4txt_photos/105742270423_0151_DWU_S_2304_BiT_500_C_w.5.pdf |  |  |  | https://bitner.com.pl/data/t4txt_photos/09563890724_0035_3_UE_BITNER_BiT_500_C_CY.pdf
SB4155 | 5902956026644 |  |  | BiT 500®C 10G2,5 mm² 300/500V | Giętkie kable sterownicze lub zasilające, przeznaczone do pracy w energetycznych urządzeniach kontrolnych, zabezpieczających oraz do obwodów sterowania, a także do zasilania w energię elektryczną odbiorników małej mocy, urządzeń kontrolnych, zabezpieczających oraz do obwodów sterowania, a także do zasilania w energię elektryczną odbiorników małej mocy, urządzeń ruchomych i przenośnych. Wspólny ekran w postaci oplotu z drutów miedzianych zapewnia bardzo dobrą ochronę przed zewnętrznym polem elektromagnetycznym (tłumienność ekranu około 50dB). Nadają się do instalowania na stałe oraz do połączeń ruchomych w urządzeniach przemysłowych, liniach technologicznych, maszynach pracujących w pomieszczeniach suchych i wilgotnych. Wysoka giętkość kabli BiT 500C ułatwia ich układanie, a zastosowane materiały izolacyjne pozwalają na łatwe i szybkie wykonanie połączeń i zapewniają wysoką trwałość wykonanego połączenia. Kable sklasyfikowane zgodnie z normą PN-EN 50575 (CPR). | [10 empty] | Zakłady Kablowe BITNER Sp. z o.o. | SB4155 | Giętkie kable sterownicze, ekran oplot z pasemek miedzianych ocynowanych o gęstości krycia 85%, izolacja i powłoka PVC, do zastosowań wnętrzowych żyły numerowane, 300/500V |  |  | BITNER | [6 empty] | true | true | 12 | PL | [11 empty] | n91 | no_discount_group | no_bonus_group | NOT_RELEVANT | NONE | NOT_RELEVANT | NONE | [33 empty] | 27.32.13.0 |  |  | 0 | 24 | 24 |  |  |  |  | 8544 49 95 | [8 empty] | EC003250 | KMT | KMT | 1 | 1 | [32 empty] | net_list | 78441 | PLN | 0.23 |  |  |  | 2025-07-24 |  |  | KMT | [13 empty] | https://bitner.com.pl/data/t4_text/649x234_075554231116_BiT500C.JPG |  |  |  | https://bitner.com.pl/data/t4txt_photos/03043181118_BiT500C.pdf |  |  |  | https://bitner.com.pl/data/t4txt_photos/105742270423_0151_DWU_S_2304_BiT_500_C_w.5.pdf |  |  |  | https://bitner.com.pl/data/t4txt_photos/09563890724_0035_3_UE_BITNER_BiT_500_C_CY.pdf
SB4156 | 5902956026651 |  |  | BiT 500®C 12G2,5 mm² 300/500V | Giętkie kable sterownicze lub zasilające, przeznaczone do pracy w energetycznych urządzeniach kontrolnych, zabezpieczających oraz do obwodów sterowania, a także do zasilania w energię elektryczną odbiorników małej mocy, urządzeń kontrolnych, zabezpieczających oraz do obwodów sterowania, a także do zasilania w energię elektryczną odbiorników małej mocy, urządzeń ruchomych i przenośnych. Wspólny ekran w postaci oplotu z drutów miedzianych zapewnia bardzo dobrą ochronę przed zewnętrznym polem elektromagnetycznym (tłumienność ekranu około 50dB). Nadają się do instalowania na stałe oraz do połączeń ruchomych w urządzeniach przemysłowych, liniach technologicznych, maszynach pracujących w pomieszczeniach suchych i wilgotnych. Wysoka giętkość kabli BiT 500C ułatwia ich układanie, a zastosowane materiały izolacyjne pozwalają na łatwe i szybkie wykonanie połączeń i zapewniają wysoką trwałość wykonanego połączenia. Kable sklasyfikowane zgodnie z normą PN-EN 50575 (CPR). | [10 empty] | Zakłady Kablowe BITNER Sp. z o.o. | SB4156 | Giętkie kable sterownicze, ekran oplot z pasemek miedzianych ocynowanych o gęstości krycia 85%, izolacja i powłoka PVC, do zastosowań wnętrzowych żyły numerowane, 300/500V |  |  | BITNER | [6 empty] | true | true | 12 | PL | [11 empty] | n91 | no_discount_group | no_bonus_group | NOT_RELEVANT | NONE | NOT_RELEVANT | NONE | [33 empty] | 27.32.13.0 |  |  | 0 | 24 | 24 |  |  |  |  | 8544 49 95 | [8 empty] | EC003250 | KMT | KMT | 1 | 1 | [32 empty] | net_list | 89699 | PLN | 0.23 |  |  |  | 2025-07-24 |  |  | KMT | [13 empty] | https://bitner.com.pl/data/t4_text/649x234_075554231116_BiT500C.JPG |  |  |  | https://bitner.com.pl/data/t4txt_photos/03043181118_BiT500C.pdf |  |  |  | https://bitner.com.pl/data/t4txt_photos/105742270423_0151_DWU_S_2304_BiT_500_C_w.5.pdf |  |  |  | https://bitner.com.pl/data/t4txt_photos/09563890724_0035_3_UE_BITNER_BiT_500_C_CY.pdf
SB4157 | 5902956026668 |  |  | BiT 500®C 12x2,5 mm² 300/500V | Giętkie kable sterownicze lub zasilające, przeznaczone do pracy w energetycznych urządzeniach kontrolnych, zabezpieczających oraz do obwodów sterowania, a także do zasilania w energię elektryczną odbiorników małej mocy, urządzeń kontrolnych, zabezpieczających oraz do obwodów sterowania, a także do zasilania w energię elektryczną odbiorników małej mocy, urządzeń ruchomych i przenośnych. Wspólny ekran w postaci oplotu z drutów miedzianych zapewnia bardzo dobrą ochronę przed zewnętrznym polem elektromagnetycznym (tłumienność ekranu około 50dB). Nadają się do instalowania na stałe oraz do połączeń ruchomych w urządzeniach przemysłowych, liniach technologicznych, maszynach pracujących w pomieszczeniach suchych i wilgotnych. Wysoka giętkość kabli BiT 500C ułatwia ich układanie, a zastosowane materiały izolacyjne pozwalają na łatwe i szybkie wykonanie połączeń i zapewniają wysoką trwałość wykonanego połączenia. Kable sklasyfikowane zgodnie z normą PN-EN 50575 (CPR). | [10 empty] | Zakłady Kablowe BITNER Sp. z o.o. | SB4157 | Giętkie kable sterownicze, ekran oplot z pasemek miedzianych ocynowanych o gęstości krycia 85%, izolacja i powłoka PVC, do zastosowań wnętrzowych żyły numerowane, 300/500V |  |  | BITNER | [6 empty] | true | true | 12 | PL | [11 empty] | n91 | no_discount_group | no_bonus_group | NOT_RELEVANT | NONE | NOT_RELEVANT | NONE | [33 empty] | 27.32.13.0 |  |  | 0 | 24 | 24 |  |  |  |  | 8544 49 95 | [8 empty] | EC003250 | KMT | KMT | 1 | 1 | [32 empty] | net_list | 98677 | PLN | 0.23 |  |  |  | 2025-07-24 |  |  | KMT | [13 empty] | https://bitner.com.pl/data/t4_text/649x234_075554231116_BiT500C.JPG |  |  |  | https://bitner.com.pl/data/t4txt_photos/03043181118_BiT500C.pdf |  |  |  | https://bitner.com.pl/data/t4txt_photos/105742270423_0151_DWU_S_2304_BiT_500_C_w.5.pdf |  |  |  | https://bitner.com.pl/data/t4txt_photos/09563890724_0035_3_UE_BITNER_BiT_500_C_CY.pdf
SB4158 | 5902956026675 |  |  | BiT 500®C 14G2,5 mm² 300/500V | Giętkie kable sterownicze lub zasilające, przeznaczone do pracy w energetycznych urządzeniach kontrolnych, zabezpieczających oraz do obwodów sterowania, a także do zasilania w energię elektryczną odbiorników małej mocy, urządzeń kontrolnych, zabezpieczających oraz do obwodów sterowania, a także do zasilania w energię elektryczną odbiorników małej mocy, urządzeń ruchomych i przenośnych. Wspólny ekran w postaci oplotu z drutów miedzianych zapewnia bardzo dobrą ochronę przed zewnętrznym polem elektromagnetycznym (tłumienność ekranu około 50dB). Nadają się do instalowania na stałe oraz do połączeń ruchomych w urządzeniach przemysłowych, liniach technologicznych, maszynach pracujących w pomieszczeniach suchych i wilgotnych. Wysoka giętkość kabli BiT 500C ułatwia ich układanie, a zastosowane materiały izolacyjne pozwalają na łatwe i szybkie wykonanie połączeń i zapewniają wysoką trwałość wykonanego połączenia. Kable sklasyfikowane zgodnie z normą PN-EN 50575 (CPR). | [10 empty] | Zakłady Kablowe BITNER Sp. z o.o. | SB4158 | Giętkie kable sterownicze, ekran oplot z pasemek miedzianych ocynowanych o gęstości krycia 85%, izolacja i powłoka PVC, do zastosowań wnętrzowych żyły numerowane, 300/500V |  |  | BITNER | [6 empty] | true | true | 12 | PL | [11 empty] | n91 | no_discount_group | no_bonus_group | NOT_RELEVANT | NONE | NOT_RELEVANT | NONE | [33 empty] | 27.32.13.0 |  |  | 0 | 24 | 24 |  |  |  |  | 8544 49 95 | [8 empty] | EC003250 | KMT | KMT | 1 | 1 | [32 empty] | net_list | 102733 | PLN | 0.23 |  |  |  | 2025-07-24 |  |  | KMT | [13 empty] | https://bitner.com.pl/data/t4_text/649x234_075554231116_BiT500C.JPG |  |  |  | https://bitner.com.pl/data/t4txt_photos/03043181118_BiT500C.pdf |  |  |  | https://bitner.com.pl/data/t4txt_photos/105742270423_0151_DWU_S_2304_BiT_500_C_w.5.pdf |  |  |  | https://bitner.com.pl/data/t4txt_photos/09563890724_0035_3_UE_BITNER_BiT_500_C_CY.pdf
SB4159 | 5902956026682 |  |  | BiT 500®C 16G2,5 mm² 300/500V | Giętkie kable sterownicze lub zasilające, przeznaczone do pracy w energetycznych urządzeniach kontrolnych, zabezpieczających oraz do obwodów sterowania, a także do zasilania w energię elektryczną odbiorników małej mocy, urządzeń kontrolnych, zabezpieczających oraz do obwodów sterowania, a także do zasilania w energię elektryczną odbiorników małej mocy, urządzeń ruchomych i przenośnych. Wspólny ekran w postaci oplotu z drutów miedzianych zapewnia bardzo dobrą ochronę przed zewnętrznym polem elektromagnetycznym (tłumienność ekranu około 50dB). Nadają się do instalowania na stałe oraz do połączeń ruchomych w urządzeniach przemysłowych, liniach technologicznych, maszynach pracujących w pomieszczeniach suchych i wilgotnych. Wysoka giętkość kabli BiT 500C ułatwia ich układanie, a zastosowane materiały izolacyjne pozwalają na łatwe i szybkie wykonanie połączeń i zapewniają wysoką trwałość wykonanego połączenia. Kable sklasyfikowane zgodnie z normą PN-EN 50575 (CPR). | [10 empty] | Zakłady Kablowe BITNER Sp. z o.o. | SB4159 | Giętkie kable sterownicze, ekran oplot z pasemek miedzianych ocynowanych o gęstości krycia 85%, izolacja i powłoka PVC, do zastosowań wnętrzowych żyły numerowane, 300/500V |  |  | BITNER | [6 empty] | true | true | 12 | PL | [11 empty] | n91 | no_discount_group | no_bonus_group | NOT_RELEVANT | NONE | NOT_RELEVANT | NONE | [33 empty] | 27.32.13.0 |  |  | 0 | 24 | 24 |  |  |  |  | 8544 49 95 | [8 empty] | EC003250 | KMT | KMT | 1 | 1 | [32 empty] | net_list | 116145 | PLN | 0.23 |  |  |  | 2025-07-24 |  |  | KMT | [13 empty] | https://bitner.com.pl/data/t4_text/649x234_075554231116_BiT500C.JPG |  |  |  | https://bitner.com.pl/data/t4txt_photos/03043181118_BiT500C.pdf |  |  |  | https://bitner.com.pl/data/t4txt_photos/105742270423_0151_DWU_S_2304_BiT_500_C_w.5.pdf |  |  |  | https://bitner.com.pl/data/t4txt_photos/09563890724_0035_3_UE_BITNER_BiT_500_C_CY.pdf
SB4160 | 5902956026699 |  |  | BiT 500®C 18G2,5 mm² 300/500V | Giętkie kable sterownicze lub zasilające, przeznaczone do pracy w energetycznych urządzeniach kontrolnych, zabezpieczających oraz do obwodów sterowania, a także do zasilania w energię elektryczną odbiorników małej mocy, urządzeń kontrolnych, zabezpieczających oraz do obwodów sterowania, a także do zasilania w energię elektryczną odbiorników małej mocy, urządzeń ruchomych i przenośnych. Wspólny ekran w postaci oplotu z drutów miedzianych zapewnia bardzo dobrą ochronę przed zewnętrznym polem elektromagnetycznym (tłumienność ekranu około 50dB). Nadają się do instalowania na stałe oraz do połączeń ruchomych w urządzeniach przemysłowych, liniach technologicznych, maszynach pracujących w pomieszczeniach suchych i wilgotnych. Wysoka giętkość kabli BiT 500C ułatwia ich układanie, a zastosowane materiały izolacyjne pozwalają na łatwe i szybkie wykonanie połączeń i zapewniają wysoką trwałość wykonanego połączenia. Kable sklasyfikowane zgodnie z normą PN-EN 50575 (CPR). | [10 empty] | Zakłady Kablowe BITNER Sp. z o.o. | SB4160 | Giętkie kable sterownicze, ekran oplot z pasemek miedzianych ocynowanych o gęstości krycia 85%, izolacja i powłoka PVC, do zastosowań wnętrzowych żyły numerowane, 300/500V |  |  | BITNER | [6 empty] | true | true | 12 | PL | [11 empty] | n91 | no_discount_group | no_bonus_group | NOT_RELEVANT | NONE | NOT_RELEVANT | NONE | [33 empty] | 27.32.13.0 |  |  | 0 | 24 | 24 |  |  |  |  | 8544 49 95 | [8 empty] | EC003250 | KMT | KMT | 1 | 1 | [32 empty] | net_list | 130062 | PLN | 0.23 |  |  |  | 2025-07-24 |  |  | KMT | [13 empty] | https://bitner.com.pl/data/t4_text/649x234_075554231116_BiT500C.JPG |  |  |  | https://bitner.com.pl/data/t4txt_photos/03043181118_BiT500C.pdf |  |  |  | https://bitner.com.pl/data/t4txt_photos/105742270423_0151_DWU_S_2304_BiT_500_C_w.5.pdf |  |  |  | https://bitner.com.pl/data/t4txt_photos/09563890724_0035_3_UE_BITNER_BiT_500_C_CY.pdf
SB4161 | 5902956026705 |  |  | BiT 500®C 21G2,5 mm² 300/500V | Giętkie kable sterownicze lub zasilające, przeznaczone do pracy w energetycznych urządzeniach kontrolnych, zabezpieczających oraz do obwodów sterowania, a także do zasilania w energię elektryczną odbiorników małej mocy, urządzeń kontrolnych, zabezpieczających oraz do obwodów sterowania, a także do zasilania w energię elektryczną odbiorników małej mocy, urządzeń ruchomych i przenośnych. Wspólny ekran w postaci oplotu z drutów miedzianych zapewnia bardzo dobrą ochronę przed zewnętrznym polem elektromagnetycznym (tłumienność ekranu około 50dB). Nadają się do instalowania na stałe oraz do połączeń ruchomych w urządzeniach przemysłowych, liniach technologicznych, maszynach pracujących w pomieszczeniach suchych i wilgotnych. Wysoka giętkość kabli BiT 500C ułatwia ich układanie, a zastosowane materiały izolacyjne pozwalają na łatwe i szybkie wykonanie połączeń i zapewniają wysoką trwałość wykonanego połączenia. Kable sklasyfikowane zgodnie z normą PN-EN 50575 (CPR). | [10 empty] | Zakłady Kablowe BITNER Sp. z o.o. | SB4161 | Giętkie kable sterownicze, ekran oplot z pasemek miedzianych ocynowanych o gęstości krycia 85%, izolacja i powłoka PVC, do zastosowań wnętrzowych żyły numerowane, 300/500V |  |  | BITNER | [6 empty] | true | true | 12 | PL | [11 empty] | n91 | no_discount_group | no_bonus_group | NOT_RELEVANT | NONE | NOT_RELEVANT | NONE | [33 empty] | 27.32.13.0 |  |  | 0 | 24 | 24 |  |  |  |  | 8544 49 95 | [8 empty] | EC003250 | KMT | KMT | 1 | 1 | [32 empty] | net_list | 149221 | PLN | 0.23 |  |  |  | 2025-07-24 |  |  | KMT | [13 empty] | https://bitner.com.pl/data/t4_text/649x234_075554231116_BiT500C.JPG |  |  |  | https://bitner.com.pl/data/t4txt_photos/03043181118_BiT500C.pdf |  |  |  | https://bitner.com.pl/data/t4txt_photos/105742270423_0151_DWU_S_2304_BiT_500_C_w.5.pdf |  |  |  | https://bitner.com.pl/data/t4txt_photos/09563890724_0035_3_UE_BITNER_BiT_500_C_CY.pdf
SB4162 | 5902956026712 |  |  | BiT 500®C 25G2,5 mm² 300/500V | Giętkie kable sterownicze lub zasilające, przeznaczone do pracy w energetycznych urządzeniach kontrolnych, zabezpieczających oraz do obwodów sterowania, a także do zasilania w energię elektryczną odbiorników małej mocy, urządzeń kontrolnych, zabezpieczających oraz do obwodów sterowania, a także do zasilania w energię elektryczną odbiorników małej mocy, urządzeń ruchomych i przenośnych. Wspólny ekran w postaci oplotu z drutów miedzianych zapewnia bardzo dobrą ochronę przed zewnętrznym polem elektromagnetycznym (tłumienność ekranu około 50dB). Nadają się do instalowania na stałe oraz do połączeń ruchomych w urządzeniach przemysłowych, liniach technologicznych, maszynach pracujących w pomieszczeniach suchych i wilgotnych. Wysoka giętkość kabli BiT 500C ułatwia ich układanie, a zastosowane materiały izolacyjne pozwalają na łatwe i szybkie wykonanie połączeń i zapewniają wysoką trwałość wykonanego połączenia. Kable sklasyfikowane zgodnie z normą PN-EN 50575 (CPR). | [10 empty] | Zakłady Kablowe BITNER Sp. z o.o. | SB4162 | Giętkie kable sterownicze, ekran oplot z pasemek miedzianych ocynowanych o gęstości krycia 85%, izolacja i powłoka PVC, do zastosowań wnętrzowych żyły numerowane, 300/500V |  |  | BITNER | [6 empty] | true | true | 12 | PL | [11 empty] | n91 | no_discount_group | no_bonus_group | NOT_RELEVANT | NONE | NOT_RELEVANT | NONE | [33 empty] | 27.32.13.0 |  |  | 0 | 24 | 24 |  |  |  |  | 8544 49 95 | [8 empty] | EC003250 | KMT | KMT | 1 | 1 | [32 empty] | net_list | 177804 | PLN | 0.23 |  |  |  | 2025-07-24 |  |  | KMT | [13 empty] | https://bitner.com.pl/data/t4_text/649x234_075554231116_BiT500C.JPG |  |  |  | https://bitner.com.pl/data/t4txt_photos/03043181118_BiT500C.pdf |  |  |  | https://bitner.com.pl/data/t4txt_photos/105742270423_0151_DWU_S_2304_BiT_500_C_w.5.pdf |  |  |  | https://bitner.com.pl/data/t4txt_photos/09563890724_0035_3_UE_BITNER_BiT_500_C_CY.pdf
SB4163 | 5902956026729 |  |  | BiT 500®C 30G2,5 mm² 300/500V | Giętkie kable sterownicze lub zasilające, przeznaczone do pracy w energetycznych urządzeniach kontrolnych, zabezpieczających oraz do obwodów sterowania, a także do zasilania w energię elektryczną odbiorników małej mocy, urządzeń kontrolnych, zabezpieczających oraz do obwodów sterowania, a także do zasilania w energię elektryczną odbiorników małej mocy, urządzeń ruchomych i przenośnych. Wspólny ekran w postaci oplotu z drutów miedzianych zapewnia bardzo dobrą ochronę przed zewnętrznym polem elektromagnetycznym (tłumienność ekranu około 50dB). Nadają się do instalowania na stałe oraz do połączeń ruchomych w urządzeniach przemysłowych, liniach technologicznych, maszynach pracujących w pomieszczeniach suchych i wilgotnych. Wysoka giętkość kabli BiT 500C ułatwia ich układanie, a zastosowane materiały izolacyjne pozwalają na łatwe i szybkie wykonanie połączeń i zapewniają wysoką trwałość wykonanego połączenia. Kable sklasyfikowane zgodnie z normą PN-EN 50575 (CPR). | [10 empty] | Zakłady Kablowe BITNER Sp. z o.o. | SB4163 | Giętkie kable sterownicze, ekran oplot z pasemek miedzianych ocynowanych o gęstości krycia 85%, izolacja i powłoka PVC, do zastosowań wnętrzowych żyły numerowane, 300/500V |  |  | BITNER | [6 empty] | true | true | 12 | PL | [11 empty] | n91 | no_discount_group | no_bonus_group | NOT_RELEVANT | NONE | NOT_RELEVANT | NONE | [33 empty] | 27.32.13.0 |  |  | 0 | 24 | 24 |  |  |  |  | 8544 49 95 | [8 empty] | EC003250 | KMT | KMT | 1 | 1 | [32 empty] | net_list | 208153 | PLN | 0.23 |  |  |  | 2025-07-24 |  |  | KMT | [13 empty] | https://bitner.com.pl/data/t4_text/649x234_075554231116_BiT500C.JPG |  |  |  | https://bitner.com.pl/data/t4txt_photos/03043181118_BiT500C.pdf |  |  |  | https://bitner.com.pl/data/t4txt_photos/105742270423_0151_DWU_S_2304_BiT_500_C_w.5.pdf |  |  |  | https://bitner.com.pl/data/t4txt_photos/09563890724_0035_3_UE_BITNER_BiT_500_C_CY.pdf
SB4164 | 5902956026736 |  |  | BiT 500®C 34G2,5 mm² 300/500V | Giętkie kable sterownicze lub zasilające, przeznaczone do pracy w energetycznych urządzeniach kontrolnych, zabezpieczających oraz do obwodów sterowania, a także do zasilania w energię elektryczną odbiorników małej mocy, urządzeń kontrolnych, zabezpieczających oraz do obwodów sterowania, a także do zasilania w energię elektryczną odbiorników małej mocy, urządzeń ruchomych i przenośnych. Wspólny ekran w postaci oplotu z drutów miedzianych zapewnia bardzo dobrą ochronę przed zewnętrznym polem elektromagnetycznym (tłumienność ekranu około 50dB). Nadają się do instalowania na stałe oraz do połączeń ruchomych w urządzeniach przemysłowych, liniach technologicznych, maszynach pracujących w pomieszczeniach suchych i wilgotnych. Wysoka giętkość kabli BiT 500C ułatwia ich układanie, a zastosowane materiały izolacyjne pozwalają na łatwe i szybkie wykonanie połączeń i zapewniają wysoką trwałość wykonanego połączenia. Kable sklasyfikowane zgodnie z normą PN-EN 50575 (CPR). | [10 empty] | Zakłady Kablowe BITNER Sp. z o.o. | SB4164 | Giętkie kable sterownicze, ekran oplot z pasemek miedzianych ocynowanych o gęstości krycia 85%, izolacja i powłoka PVC, do zastosowań wnętrzowych żyły numerowane, 300/500V |  |  | BITNER | [6 empty] | true | true | 12 | PL | [11 empty] | n91 | no_discount_group | no_bonus_group | NOT_RELEVANT | NONE | NOT_RELEVANT | NONE | [33 empty] | 27.32.13.0 |  |  | 0 | 24 | 24 |  |  |  |  | 8544 49 95 | [8 empty] | EC003250 | KMT | KMT | 1 | 1 | [32 empty] | net_list | 236600 | PLN | 0.23 |  |  |  | 2025-07-24 |  |  | KMT | [13 empty] | https://bitner.com.pl/data/t4_text/649x234_075554231116_BiT500C.JPG |  |  |  | https://bitner.com.pl/data/t4txt_photos/03043181118_BiT500C.pdf |  |  |  | https://bitner.com.pl/data/t4txt_photos/105742270423_0151_DWU_S_2304_BiT_500_C_w.5.pdf |  |  |  | https://bitner.com.pl/data/t4txt_photos/09563890724_0035_3_UE_BITNER_BiT_500_C_CY.pdf
SB4165 | 5902956026743 |  |  | BiT 500®C 37G2,5 mm² 300/500V | Giętkie kable sterownicze lub zasilające, przeznaczone do pracy w energetycznych urządzeniach kontrolnych, zabezpieczających oraz do obwodów sterowania, a także do zasilania w energię elektryczną odbiorników małej mocy, urządzeń kontrolnych, zabezpieczających oraz do obwodów sterowania, a także do zasilania w energię elektryczną odbiorników małej mocy, urządzeń ruchomych i przenośnych. Wspólny ekran w postaci oplotu z drutów miedzianych zapewnia bardzo dobrą ochronę przed zewnętrznym polem elektromagnetycznym (tłumienność ekranu około 50dB). Nadają się do instalowania na stałe oraz do połączeń ruchomych w urządzeniach przemysłowych, liniach technologicznych, maszynach pracujących w pomieszczeniach suchych i wilgotnych. Wysoka giętkość kabli BiT 500C ułatwia ich układanie, a zastosowane materiały izolacyjne pozwalają na łatwe i szybkie wykonanie połączeń i zapewniają wysoką trwałość wykonanego połączenia. Kable sklasyfikowane zgodnie z normą PN-EN 50575 (CPR). | [10 empty] | Zakłady Kablowe BITNER Sp. z o.o. | SB4165 | Giętkie kable sterownicze, ekran oplot z pasemek miedzianych ocynowanych o gęstości krycia 85%, izolacja i powłoka PVC, do zastosowań wnętrzowych żyły numerowane, 300/500V |  |  | BITNER | [6 empty] | true | true | 12 | PL | [11 empty] | n91 | no_discount_group | no_bonus_group | NOT_RELEVANT | NONE | NOT_RELEVANT | NONE | [33 empty] | 27.32.13.0 |  |  | 0 | 24 | 24 |  |  |  |  | 8544 49 95 | [8 empty] | EC003250 | KMT | KMT | 1 | 1 | [32 empty] | net_list | 253436 | PLN | 0.23 |  |  |  | 2025-07-24 |  |  | KMT | [13 empty] | https://bitner.com.pl/data/t4_text/649x234_075554231116_BiT500C.JPG |  |  |  | https://bitner.com.pl/data/t4txt_photos/03043181118_BiT500C.pdf |  |  |  | https://bitner.com.pl/data/t4txt_photos/105742270423_0151_DWU_S_2304_BiT_500_C_w.5.pdf |  |  |  | https://bitner.com.pl/data/t4txt_photos/09563890724_0035_3_UE_BITNER_BiT_500_C_CY.pdf
SB4166 | 5902956026750 |  |  | BiT 500®C 42G2,5 mm² 300/500V | Giętkie kable sterownicze lub zasilające, przeznaczone do pracy w energetycznych urządzeniach kontrolnych, zabezpieczających oraz do obwodów sterowania, a także do zasilania w energię elektryczną odbiorników małej mocy, urządzeń kontrolnych, zabezpieczających oraz do obwodów sterowania, a także do zasilania w energię elektryczną odbiorników małej mocy, urządzeń ruchomych i przenośnych. Wspólny ekran w postaci oplotu z drutów miedzianych zapewnia bardzo dobrą ochronę przed zewnętrznym polem elektromagnetycznym (tłumienność ekranu około 50dB). Nadają się do instalowania na stałe oraz do połączeń ruchomych w urządzeniach przemysłowych, liniach technologicznych, maszynach pracujących w pomieszczeniach suchych i wilgotnych. Wysoka giętkość kabli BiT 500C ułatwia ich układanie, a zastosowane materiały izolacyjne pozwalają na łatwe i szybkie wykonanie połączeń i zapewniają wysoką trwałość wykonanego połączenia. Kable sklasyfikowane zgodnie z normą PN-EN 50575 (CPR). | [10 empty] | Zakłady Kablowe BITNER Sp. z o.o. | SB4166 | Giętkie kable sterownicze, ekran oplot z pasemek miedzianych ocynowanych o gęstości krycia 85%, izolacja i powłoka PVC, do zastosowań wnętrzowych żyły numerowane, 300/500V |  |  | BITNER | [6 empty] | true | true | 12 | PL | [11 empty] | n91 | no_discount_group | no_bonus_group | NOT_RELEVANT | NONE | NOT_RELEVANT | NONE | [33 empty] | 27.32.13.0 |  |  | 0 | 24 | 24 |  |  |  |  | 8544 49 95 | [8 empty] | EC003250 | KMT | KMT | 1 | 1 | [32 empty] | net_list | 295607 | PLN | 0.23 |  |  |  | 2025-07-24 |  |  | KMT | [13 empty] | https://bitner.com.pl/data/t4_text/649x234_075554231116_BiT500C.JPG |  |  |  | https://bitner.com.pl/data/t4txt_photos/03043181118_BiT500C.pdf |  |  |  | https://bitner.com.pl/data/t4txt_photos/105742270423_0151_DWU_S_2304_BiT_500_C_w.5.pdf |  |  |  | https://bitner.com.pl/data/t4txt_photos/09563890724_0035_3_UE_BITNER_BiT_500_C_CY.pdf
SB4167 | 5902956026767 |  |  | BiT 500®C 50G2,5 mm² 300/500V | Giętkie kable sterownicze lub zasilające, przeznaczone do pracy w energetycznych urządzeniach kontrolnych, zabezpieczających oraz do obwodów sterowania, a także do zasilania w energię elektryczną odbiorników małej mocy, urządzeń kontrolnych, zabezpieczających oraz do obwodów sterowania, a także do zasilania w energię elektryczną odbiorników małej mocy, urządzeń ruchomych i przenośnych. Wspólny ekran w postaci oplotu z drutów miedzianych zapewnia bardzo dobrą ochronę przed zewnętrznym polem elektromagnetycznym (tłumienność ekranu około 50dB). Nadają się do instalowania na stałe oraz do połączeń ruchomych w urządzeniach przemysłowych, liniach technologicznych, maszynach pracujących w pomieszczeniach suchych i wilgotnych. Wysoka giętkość kabli BiT 500C ułatwia ich układanie, a zastosowane materiały izolacyjne pozwalają na łatwe i szybkie wykonanie połączeń i zapewniają wysoką trwałość wykonanego połączenia. Kable sklasyfikowane zgodnie z normą PN-EN 50575 (CPR). | [10 empty] | Zakłady Kablowe BITNER Sp. z o.o. | SB4167 | Giętkie kable sterownicze, ekran oplot z pasemek miedzianych ocynowanych o gęstości krycia 85%, izolacja i powłoka PVC, do zastosowań wnętrzowych żyły numerowane, 300/500V |  |  | BITNER | [6 empty] | true | true | 12 | PL | [11 empty] | n91 | no_discount_group | no_bonus_group | NOT_RELEVANT | NONE | NOT_RELEVANT | NONE | [33 empty] | 27.32.13.0 |  |  | 0 | 24 | 24 |  |  |  |  | 8544 49 95 | [8 empty] | EC003250 | KMT | KMT | 1 | 1 | [32 empty] | net_list | 345717 | PLN | 0.23 |  |  |  | 2025-07-24 |  |  | KMT | [13 empty] | https://bitner.com.pl/data/t4_text/649x234_075554231116_BiT500C.JPG |  |  |  | https://bitner.com.pl/data/t4txt_photos/03043181118_BiT500C.pdf |  |  |  | https://bitner.com.pl/data/t4txt_photos/105742270423_0151_DWU_S_2304_BiT_500_C_w.5.pdf |  |  |  | https://bitner.com.pl/data/t4txt_photos/09563890724_0035_3_UE_BITNER_BiT_500_C_CY.pdf
SB4168 | 5902956026774 |  |  | BiT 500®C 2x4,0 mm² 300/500V | Giętkie kable sterownicze lub zasilające, przeznaczone do pracy w energetycznych urządzeniach kontrolnych, zabezpieczających oraz do obwodów sterowania, a także do zasilania w energię elektryczną odbiorników małej mocy, urządzeń kontrolnych, zabezpieczających oraz do obwodów sterowania, a także do zasilania w energię elektryczną odbiorników małej mocy, urządzeń ruchomych i przenośnych. Wspólny ekran w postaci oplotu z drutów miedzianych zapewnia bardzo dobrą ochronę przed zewnętrznym polem elektromagnetycznym (tłumienność ekranu około 50dB). Nadają się do instalowania na stałe oraz do połączeń ruchomych w urządzeniach przemysłowych, liniach technologicznych, maszynach pracujących w pomieszczeniach suchych i wilgotnych. Wysoka giętkość kabli BiT 500C ułatwia ich układanie, a zastosowane materiały izolacyjne pozwalają na łatwe i szybkie wykonanie połączeń i zapewniają wysoką trwałość wykonanego połączenia. Kable sklasyfikowane zgodnie z normą PN-EN 50575 (CPR). | [10 empty] | Zakłady Kablowe BITNER Sp. z o.o. | SB4168 | Giętkie kable sterownicze, ekran oplot z pasemek miedzianych ocynowanych o gęstości krycia 85%, izolacja i powłoka PVC, do zastosowań wnętrzowych żyły numerowane, 300/500V |  |  | BITNER | [6 empty] | true | true | 12 | PL | [11 empty] | n91 | no_discount_group | no_bonus_group | NOT_RELEVANT | NONE | NOT_RELEVANT | NONE | [33 empty] | 27.32.13.0 |  |  | 0 | 24 | 24 |  |  |  |  | 8544 49 95 | [8 empty] | EC003250 | KMT | KMT | 1 | 1 | [32 empty] | net_list | 31135 | PLN | 0.23 |  |  |  | 2025-07-24 |  |  | KMT | [13 empty] | https://bitner.com.pl/data/t4_text/649x234_075554231116_BiT500C.JPG |  |  |  | https://bitner.com.pl/data/t4txt_photos/03043181118_BiT500C.pdf |  |  |  | https://bitner.com.pl/data/t4txt_photos/105742270423_0151_DWU_S_2304_BiT_500_C_w.5.pdf |  |  |  | https://bitner.com.pl/data/t4txt_photos/09563890724_0035_3_UE_BITNER_BiT_500_C_CY.pdf
SB4169 | 5902956026781 |  |  | BiT 500®C 3G4,0 mm² 300/500V | Giętkie kable sterownicze lub zasilające, przeznaczone do pracy w energetycznych urządzeniach kontrolnych, zabezpieczających oraz do obwodów sterowania, a także do zasilania w energię elektryczną odbiorników małej mocy, urządzeń kontrolnych, zabezpieczających oraz do obwodów sterowania, a także do zasilania w energię elektryczną odbiorników małej mocy, urządzeń ruchomych i przenośnych. Wspólny ekran w postaci oplotu z drutów miedzianych zapewnia bardzo dobrą ochronę przed zewnętrznym polem elektromagnetycznym (tłumienność ekranu około 50dB). Nadają się do instalowania na stałe oraz do połączeń ruchomych w urządzeniach przemysłowych, liniach technologicznych, maszynach pracujących w pomieszczeniach suchych i wilgotnych. Wysoka giętkość kabli BiT 500C ułatwia ich układanie, a zastosowane materiały izolacyjne pozwalają na łatwe i szybkie wykonanie połączeń i zapewniają wysoką trwałość wykonanego połączenia. Kable sklasyfikowane zgodnie z normą PN-EN 50575 (CPR). | [10 empty] | Zakłady Kablowe BITNER Sp. z o.o. | SB4169 | Giętkie kable sterownicze, ekran oplot z pasemek miedzianych ocynowanych o gęstości krycia 85%, izolacja i powłoka PVC, do zastosowań wnętrzowych żyły numerowane, 300/500V |  |  | BITNER | [6 empty] | true | true | 12 | PL | [11 empty] | n91 | no_discount_group | no_bonus_group | NOT_RELEVANT | NONE | NOT_RELEVANT | NONE | [33 empty] | 27.32.13.0 |  |  | 0 | 24 | 24 |  |  |  |  | 8544 49 95 | [8 empty] | EC003250 | KMT | KMT | 1 | 1 | [32 empty] | net_list | 40668 | PLN | 0.23 |  |  |  | 2025-07-24 |  |  | KMT | [13 empty] | https://bitner.com.pl/data/t4_text/649x234_075554231116_BiT500C.JPG |  |  |  | https://bitner.com.pl/data/t4txt_photos/03043181118_BiT500C.pdf |  |  |  | https://bitner.com.pl/data/t4txt_photos/105742270423_0151_DWU_S_2304_BiT_500_C_w.5.pdf |  |  |  | https://bitner.com.pl/data/t4txt_photos/09563890724_0035_3_UE_BITNER_BiT_500_C_CY.pdf
SB4170 | 5902956026798 |  |  | BiT 500®C 3x4,0 mm² 300/500V | Giętkie kable sterownicze lub zasilające, przeznaczone do pracy w energetycznych urządzeniach kontrolnych, zabezpieczających oraz do obwodów sterowania, a także do zasilania w energię elektryczną odbiorników małej mocy, urządzeń kontrolnych, zabezpieczających oraz do obwodów sterowania, a także do zasilania w energię elektryczną odbiorników małej mocy, urządzeń ruchomych i przenośnych. Wspólny ekran w postaci oplotu z drutów miedzianych zapewnia bardzo dobrą ochronę przed zewnętrznym polem elektromagnetycznym (tłumienność ekranu około 50dB). Nadają się do instalowania na stałe oraz do połączeń ruchomych w urządzeniach przemysłowych, liniach technologicznych, maszynach pracujących w pomieszczeniach suchych i wilgotnych. Wysoka giętkość kabli BiT 500C ułatwia ich układanie, a zastosowane materiały izolacyjne pozwalają na łatwe i szybkie wykonanie połączeń i zapewniają wysoką trwałość wykonanego połączenia. Kable sklasyfikowane zgodnie z normą PN-EN 50575 (CPR). | [10 empty] | Zakłady Kablowe BITNER Sp. z o.o. | SB4170 | Giętkie kable sterownicze, ekran oplot z pasemek miedzianych ocynowanych o gęstości krycia 85%, izolacja i powłoka PVC, do zastosowań wnętrzowych żyły numerowane, 300/500V |  |  | BITNER | [6 empty] | true | true | 12 | PL | [11 empty] | n91 | no_discount_group | no_bonus_group | NOT_RELEVANT | NONE | NOT_RELEVANT | NONE | [33 empty] | 27.32.13.0 |  |  | 0 | 24 | 24 |  |  |  |  | 8544 49 95 | [8 empty] | EC003250 | KMT | KMT | 1 | 1 | [32 empty] | net_list | 44723 | PLN | 0.23 |  |  |  | 2025-07-24 |  |  | KMT | [13 empty] | https://bitner.com.pl/data/t4_text/649x234_075554231116_BiT500C.JPG |  |  |  | https://bitner.com.pl/data/t4txt_photos/03043181118_BiT500C.pdf |  |  |  | https://bitner.com.pl/data/t4txt_photos/105742270423_0151_DWU_S_2304_BiT_500_C_w.5.pdf |  |  |  | https://bitner.com.pl/data/t4txt_photos/09563890724_0035_3_UE_BITNER_BiT_500_C_CY.pdf
SB4171 | 5902956026804 |  |  | BiT 500®C 4G4,0 mm² 300/500V | Giętkie kable sterownicze lub zasilające, przeznaczone do pracy w energetycznych urządzeniach kontrolnych, zabezpieczających oraz do obwodów sterowania, a także do zasilania w energię elektryczną odbiorników małej mocy, urządzeń kontrolnych, zabezpieczających oraz do obwodów sterowania, a także do zasilania w energię elektryczną odbiorników małej mocy, urządzeń ruchomych i przenośnych. Wspólny ekran w postaci oplotu z drutów miedzianych zapewnia bardzo dobrą ochronę przed zewnętrznym polem elektromagnetycznym (tłumienność ekranu około 50dB). Nadają się do instalowania na stałe oraz do połączeń ruchomych w urządzeniach przemysłowych, liniach technologicznych, maszynach pracujących w pomieszczeniach suchych i wilgotnych. Wysoka giętkość kabli BiT 500C ułatwia ich układanie, a zastosowane materiały izolacyjne pozwalają na łatwe i szybkie wykonanie połączeń i zapewniają wysoką trwałość wykonanego połączenia. Kable sklasyfikowane zgodnie z normą PN-EN 50575 (CPR). | [10 empty] | Zakłady Kablowe BITNER Sp. z o.o. | SB4171 | Giętkie kable sterownicze, ekran oplot z pasemek miedzianych ocynowanych o gęstości krycia 85%, izolacja i powłoka PVC, do zastosowań wnętrzowych żyły numerowane, 300/500V |  |  | BITNER | [6 empty] | true | true | 12 | PL | [11 empty] | n91 | no_discount_group | no_bonus_group | NOT_RELEVANT | NONE | NOT_RELEVANT | NONE | [33 empty] | 27.32.13.0 |  |  | 0 | 24 | 24 |  |  |  |  | 8544 49 95 | [8 empty] | EC003250 | KMT | KMT | 1 | 1 | [32 empty] | net_list | 52702 | PLN | 0.23 |  |  |  | 2025-07-24 |  |  | KMT | [13 empty] | https://bitner.com.pl/data/t4_text/649x234_075554231116_BiT500C.JPG |  |  |  | https://bitner.com.pl/data/t4txt_photos/03043181118_BiT500C.pdf |  |  |  | https://bitner.com.pl/data/t4txt_photos/105742270423_0151_DWU_S_2304_BiT_500_C_w.5.pdf |  |  |  | https://bitner.com.pl/data/t4txt_photos/09563890724_0035_3_UE_BITNER_BiT_500_C_CY.pdf
SB4172 | 5902956026811 |  |  | BiT 500®C 5G4,0 mm² 300/500V | Giętkie kable sterownicze lub zasilające, przeznaczone do pracy w energetycznych urządzeniach kontrolnych, zabezpieczających oraz do obwodów sterowania, a także do zasilania w energię elektryczną odbiorników małej mocy, urządzeń kontrolnych, zabezpieczających oraz do obwodów sterowania, a także do zasilania w energię elektryczną odbiorników małej mocy, urządzeń ruchomych i przenośnych. Wspólny ekran w postaci oplotu z drutów miedzianych zapewnia bardzo dobrą ochronę przed zewnętrznym polem elektromagnetycznym (tłumienność ekranu około 50dB). Nadają się do instalowania na stałe oraz do połączeń ruchomych w urządzeniach przemysłowych, liniach technologicznych, maszynach pracujących w pomieszczeniach suchych i wilgotnych. Wysoka giętkość kabli BiT 500C ułatwia ich układanie, a zastosowane materiały izolacyjne pozwalają na łatwe i szybkie wykonanie połączeń i zapewniają wysoką trwałość wykonanego połączenia. Kable sklasyfikowane zgodnie z normą PN-EN 50575 (CPR). | [10 empty] | Zakłady Kablowe BITNER Sp. z o.o. | SB4172 | Giętkie kable sterownicze, ekran oplot z pasemek miedzianych ocynowanych o gęstości krycia 85%, izolacja i powłoka PVC, do zastosowań wnętrzowych żyły numerowane, 300/500V |  |  | BITNER | [6 empty] | true | true | 12 | PL | [11 empty] | n91 | no_discount_group | no_bonus_group | NOT_RELEVANT | NONE | NOT_RELEVANT | NONE | [33 empty] | 27.32.13.0 |  |  | 0 | 24 | 24 |  |  |  |  | 8544 49 95 | [8 empty] | EC003250 | KMT | KMT | 1 | 1 | [32 empty] | net_list | 64405 | PLN | 0.23 |  |  |  | 2025-07-24 |  |  | KMT | [13 empty] | https://bitner.com.pl/data/t4_text/649x234_075554231116_BiT500C.JPG |  |  |  | https://bitner.com.pl/data/t4txt_photos/03043181118_BiT500C.pdf |  |  |  | https://bitner.com.pl/data/t4txt_photos/105742270423_0151_DWU_S_2304_BiT_500_C_w.5.pdf |  |  |  | https://bitner.com.pl/data/t4txt_photos/09563890724_0035_3_UE_BITNER_BiT_500_C_CY.pdf
SB4173 | 5902956026828 |  |  | BiT 500®C 7G4,0 mm² 300/500V | Giętkie kable sterownicze lub zasilające, przeznaczone do pracy w energetycznych urządzeniach kontrolnych, zabezpieczających oraz do obwodów sterowania, a także do zasilania w energię elektryczną odbiorników małej mocy, urządzeń kontrolnych, zabezpieczających oraz do obwodów sterowania, a także do zasilania w energię elektryczną odbiorników małej mocy, urządzeń ruchomych i przenośnych. Wspólny ekran w postaci oplotu z drutów miedzianych zapewnia bardzo dobrą ochronę przed zewnętrznym polem elektromagnetycznym (tłumienność ekranu około 50dB). Nadają się do instalowania na stałe oraz do połączeń ruchomych w urządzeniach przemysłowych, liniach technologicznych, maszynach pracujących w pomieszczeniach suchych i wilgotnych. Wysoka giętkość kabli BiT 500C ułatwia ich układanie, a zastosowane materiały izolacyjne pozwalają na łatwe i szybkie wykonanie połączeń i zapewniają wysoką trwałość wykonanego połączenia. Kable sklasyfikowane zgodnie z normą PN-EN 50575 (CPR). | [10 empty] | Zakłady Kablowe BITNER Sp. z o.o. | SB4173 | Giętkie kable sterownicze, ekran oplot z pasemek miedzianych ocynowanych o gęstości krycia 85%, izolacja i powłoka PVC, do zastosowań wnętrzowych żyły numerowane, 300/500V |  |  | BITNER | [6 empty] | true | true | 12 | PL | [11 empty] | n91 | no_discount_group | no_bonus_group | NOT_RELEVANT | NONE | NOT_RELEVANT | NONE | [33 empty] | 27.32.13.0 |  |  | 0 | 24 | 24 |  |  |  |  | 8544 49 95 | [8 empty] | EC003250 | KMT | KMT | 1 | 1 | [32 empty] | net_list | 85933 | PLN | 0.23 |  |  |  | 2025-07-24 |  |  | KMT | [13 empty] | https://bitner.com.pl/data/t4_text/649x234_075554231116_BiT500C.JPG |  |  |  | https://bitner.com.pl/data/t4txt_photos/03043181118_BiT500C.pdf |  |  |  | https://bitner.com.pl/data/t4txt_photos/105742270423_0151_DWU_S_2304_BiT_500_C_w.5.pdf |  |  |  | https://bitner.com.pl/data/t4txt_photos/09563890724_0035_3_UE_BITNER_BiT_500_C_CY.pdf
SB4174 | 5902956026835 |  |  | BiT 500®C 10G4,0 mm² 300/500V | Giętkie kable sterownicze lub zasilające, przeznaczone do pracy w energetycznych urządzeniach kontrolnych, zabezpieczających oraz do obwodów sterowania, a także do zasilania w energię elektryczną odbiorników małej mocy, urządzeń kontrolnych, zabezpieczających oraz do obwodów sterowania, a także do zasilania w energię elektryczną odbiorników małej mocy, urządzeń ruchomych i przenośnych. Wspólny ekran w postaci oplotu z drutów miedzianych zapewnia bardzo dobrą ochronę przed zewnętrznym polem elektromagnetycznym (tłumienność ekranu około 50dB). Nadają się do instalowania na stałe oraz do połączeń ruchomych w urządzeniach przemysłowych, liniach technologicznych, maszynach pracujących w pomieszczeniach suchych i wilgotnych. Wysoka giętkość kabli BiT 500C ułatwia ich układanie, a zastosowane materiały izolacyjne pozwalają na łatwe i szybkie wykonanie połączeń i zapewniają wysoką trwałość wykonanego połączenia. Kable sklasyfikowane zgodnie z normą PN-EN 50575 (CPR). | [10 empty] | Zakłady Kablowe BITNER Sp. z o.o. | SB4174 | Giętkie kable sterownicze, ekran oplot z pasemek miedzianych ocynowanych o gęstości krycia 85%, izolacja i powłoka PVC, do zastosowań wnętrzowych żyły numerowane, 300/500V |  |  | BITNER | [6 empty] | true | true | 12 | PL | [11 empty] | n91 | no_discount_group | no_bonus_group | NOT_RELEVANT | NONE | NOT_RELEVANT | NONE | [33 empty] | 27.32.13.0 |  |  | 0 | 24 | 24 |  |  |  |  | 8544 49 95 | [8 empty] | EC003250 | KMT | KMT | 1 | 1 | [32 empty] | net_list | 123988 | PLN | 0.23 |  |  |  | 2025-07-24 |  |  | KMT | [13 empty] | https://bitner.com.pl/data/t4_text/649x234_075554231116_BiT500C.JPG |  |  |  | https://bitner.com.pl/data/t4txt_photos/03043181118_BiT500C.pdf |  |  |  | https://bitner.com.pl/data/t4txt_photos/105742270423_0151_DWU_S_2304_BiT_500_C_w.5.pdf |  |  |  | https://bitner.com.pl/data/t4txt_photos/09563890724_0035_3_UE_BITNER_BiT_500_C_CY.pdf
SB4175 | 5902956026842 |  |  | BiT 500®C 12G4,0 mm² 300/500V | Giętkie kable sterownicze lub zasilające, przeznaczone do pracy w energetycznych urządzeniach kontrolnych, zabezpieczających oraz do obwodów sterowania, a także do zasilania w energię elektryczną odbiorników małej mocy, urządzeń kontrolnych, zabezpieczających oraz do obwodów sterowania, a także do zasilania w energię elektryczną odbiorników małej mocy, urządzeń ruchomych i przenośnych. Wspólny ekran w postaci oplotu z drutów miedzianych zapewnia bardzo dobrą ochronę przed zewnętrznym polem elektromagnetycznym (tłumienność ekranu około 50dB). Nadają się do instalowania na stałe oraz do połączeń ruchomych w urządzeniach przemysłowych, liniach technologicznych, maszynach pracujących w pomieszczeniach suchych i wilgotnych. Wysoka giętkość kabli BiT 500C ułatwia ich układanie, a zastosowane materiały izolacyjne pozwalają na łatwe i szybkie wykonanie połączeń i zapewniają wysoką trwałość wykonanego połączenia. Kable sklasyfikowane zgodnie z normą PN-EN 50575 (CPR). | [10 empty] | Zakłady Kablowe BITNER Sp. z o.o. | SB4175 | Giętkie kable sterownicze, ekran oplot z pasemek miedzianych ocynowanych o gęstości krycia 85%, izolacja i powłoka PVC, do zastosowań wnętrzowych żyły numerowane, 300/500V |  |  | BITNER | [6 empty] | true | true | 12 | PL | [11 empty] | n91 | no_discount_group | no_bonus_group | NOT_RELEVANT | NONE | NOT_RELEVANT | NONE | [33 empty] | 27.32.13.0 |  |  | 0 | 24 | 24 |  |  |  |  | 8544 49 95 | [8 empty] | EC003250 | KMT | KMT | 1 | 1 | [32 empty] | net_list | 143195 | PLN | 0.23 |  |  |  | 2025-07-24 |  |  | KMT | [13 empty] | https://bitner.com.pl/data/t4_text/649x234_075554231116_BiT500C.JPG |  |  |  | https://bitner.com.pl/data/t4txt_photos/03043181118_BiT500C.pdf |  |  |  | https://bitner.com.pl/data/t4txt_photos/105742270423_0151_DWU_S_2304_BiT_500_C_w.5.pdf |  |  |  | https://bitner.com.pl/data/t4txt_photos/09563890724_0035_3_UE_BITNER_BiT_500_C_CY.pdf
SB4176 | 5902956026859 |  |  | BiT 500®C 2x2x0,5 mm² 300/500V | Giętkie kable sterownicze lub zasilające, przeznaczone do pracy w energetycznych urządzeniach kontrolnych, zabezpieczających oraz do obwodów sterowania, a także do zasilania w energię elektryczną odbiorników małej mocy, urządzeń kontrolnych, zabezpieczających oraz do obwodów sterowania, a także do zasilania w energię elektryczną odbiorników małej mocy, urządzeń ruchomych i przenośnych. Wspólny ekran w postaci oplotu z drutów miedzianych zapewnia bardzo dobrą ochronę przed zewnętrznym polem elektromagnetycznym (tłumienność ekranu około 50dB). Nadają się do instalowania na stałe oraz do połączeń ruchomych w urządzeniach przemysłowych, liniach technologicznych, maszynach pracujących w pomieszczeniach suchych i wilgotnych. Wysoka giętkość kabli BiT 500C ułatwia ich układanie, a zastosowane materiały izolacyjne pozwalają na łatwe i szybkie wykonanie połączeń i zapewniają wysoką trwałość wykonanego połączenia. Kable sklasyfikowane zgodnie z normą PN-EN 50575 (CPR). | [10 empty] | Zakłady Kablowe BITNER Sp. z o.o. | SB4176 | Giętkie, parowane kable sterownicze, ekran oplot z pasemek miedzianych ocynowanych o gęstości krycia 85%, izolacja i powłoka PVC, do zastosowań wnętrzowych żyły numerowane, 300/500V |  |  | BITNER | [6 empty] | true | true | 12 | PL | [11 empty] | n91 | no_discount_group | no_bonus_group | NOT_RELEVANT | NONE | NOT_RELEVANT | NONE | [33 empty] | 27.32.13.0 |  |  | 0 | 24 | 24 |  |  |  |  | 8544 49 95 | [8 empty] | EC003250 | KMT | KMT | 1 | 1 | [32 empty] | net_list | 11201 | PLN | 0.23 |  |  |  | 2025-07-24 |  |  | KMT | [13 empty] | https://bitner.com.pl/data/t4_text/649x234_075554231116_BiT500C.JPG |  |  |  | https://bitner.com.pl/data/t4txt_photos/03043181118_BiT500C.pdf |  |  |  | https://bitner.com.pl/data/t4txt_photos/105742270423_0151_DWU_S_2304_BiT_500_C_w.5.pdf |  |  |  | https://bitner.com.pl/data/t4txt_photos/09563890724_0035_3_UE_BITNER_BiT_500_C_CY.pdf
SB4177 | 5902956026866 |  |  | BiT 500®C 3x2x0,5 mm² 300/500V | Giętkie kable sterownicze lub zasilające, przeznaczone do pracy w energetycznych urządzeniach kontrolnych, zabezpieczających oraz do obwodów sterowania, a także do zasilania w energię elektryczną odbiorników małej mocy, urządzeń kontrolnych, zabezpieczających oraz do obwodów sterowania, a także do zasilania w energię elektryczną odbiorników małej mocy, urządzeń ruchomych i przenośnych. Wspólny ekran w postaci oplotu z drutów miedzianych zapewnia bardzo dobrą ochronę przed zewnętrznym polem elektromagnetycznym (tłumienność ekranu około 50dB). Nadają się do instalowania na stałe oraz do połączeń ruchomych w urządzeniach przemysłowych, liniach technologicznych, maszynach pracujących w pomieszczeniach suchych i wilgotnych. Wysoka giętkość kabli BiT 500C ułatwia ich układanie, a zastosowane materiały izolacyjne pozwalają na łatwe i szybkie wykonanie połączeń i zapewniają wysoką trwałość wykonanego połączenia. Kable sklasyfikowane zgodnie z normą PN-EN 50575 (CPR). | [10 empty] | Zakłady Kablowe BITNER Sp. z o.o. | SB4177 | Giętkie, parowane kable sterownicze, ekran oplot z pasemek miedzianych ocynowanych o gęstości krycia 85%, izolacja i powłoka PVC, do zastosowań wnętrzowych żyły numerowane, 300/500V |  |  | BITNER | [6 empty] | true | true | 12 | PL | [11 empty] | n91 | no_discount_group | no_bonus_group | NOT_RELEVANT | NONE | NOT_RELEVANT | NONE | [33 empty] | 27.32.13.0 |  |  | 0 | 24 | 24 |  |  |  |  | 8544 49 95 | [8 empty] | EC003250 | KMT | KMT | 1 | 1 | [32 empty] | net_list | 17351 | PLN | 0.23 |  |  |  | 2025-07-24 |  |  | KMT | [13 empty] | https://bitner.com.pl/data/t4_text/649x234_075554231116_BiT500C.JPG |  |  |  | https://bitner.com.pl/data/t4txt_photos/03043181118_BiT500C.pdf |  |  |  | https://bitner.com.pl/data/t4txt_photos/105742270423_0151_DWU_S_2304_BiT_500_C_w.5.pdf |  |  |  | https://bitner.com.pl/data/t4txt_photos/09563890724_0035_3_UE_BITNER_BiT_500_C_CY.pdf
SB4178 | 5902956026873 |  |  | BiT 500®C 4x2x0,5 mm² 300/500V | Giętkie kable sterownicze lub zasilające, przeznaczone do pracy w energetycznych urządzeniach kontrolnych, zabezpieczających oraz do obwodów sterowania, a także do zasilania w energię elektryczną odbiorników małej mocy, urządzeń kontrolnych, zabezpieczających oraz do obwodów sterowania, a także do zasilania w energię elektryczną odbiorników małej mocy, urządzeń ruchomych i przenośnych. Wspólny ekran w postaci oplotu z drutów miedzianych zapewnia bardzo dobrą ochronę przed zewnętrznym polem elektromagnetycznym (tłumienność ekranu około 50dB). Nadają się do instalowania na stałe oraz do połączeń ruchomych w urządzeniach przemysłowych, liniach technologicznych, maszynach pracujących w pomieszczeniach suchych i wilgotnych. Wysoka giętkość kabli BiT 500C ułatwia ich układanie, a zastosowane materiały izolacyjne pozwalają na łatwe i szybkie wykonanie połączeń i zapewniają wysoką trwałość wykonanego połączenia. Kable sklasyfikowane zgodnie z normą PN-EN 50575 (CPR). | [10 empty] | Zakłady Kablowe BITNER Sp. z o.o. | SB4178 | Giętkie, parowane kable sterownicze, ekran oplot z pasemek miedzianych ocynowanych o gęstości krycia 85%, izolacja i powłoka PVC, do zastosowań wnętrzowych żyły numerowane, 300/500V |  |  | BITNER | [6 empty] | true | true | 12 | PL | [11 empty] | n91 | no_discount_group | no_bonus_group | NOT_RELEVANT | NONE | NOT_RELEVANT | NONE | [33 empty] | 27.32.13.0 |  |  | 0 | 24 | 24 |  |  |  |  | 8544 49 95 | [8 empty] | EC003250 | KMT | KMT | 1 | 1 | [32 empty] | net_list | 20964 | PLN | 0.23 |  |  |  | 2025-07-24 |  |  | KMT | [13 empty] | https://bitner.com.pl/data/t4_text/649x234_075554231116_BiT500C.JPG |  |  |  | https://bitner.com.pl/data/t4txt_photos/03043181118_BiT500C.pdf |  |  |  | https://bitner.com.pl/data/t4txt_photos/105742270423_0151_DWU_S_2304_BiT_500_C_w.5.pdf |  |  |  | https://bitner.com.pl/data/t4txt_photos/09563890724_0035_3_UE_BITNER_BiT_500_C_CY.pdf
SB4179 | 5902956026880 |  |  | BiT 500®C 5x2x0,5 mm² 300/500V | Giętkie kable sterownicze lub zasilające, przeznaczone do pracy w energetycznych urządzeniach kontrolnych, zabezpieczających oraz do obwodów sterowania, a także do zasilania w energię elektryczną odbiorników małej mocy, urządzeń kontrolnych, zabezpieczających oraz do obwodów sterowania, a także do zasilania w energię elektryczną odbiorników małej mocy, urządzeń ruchomych i przenośnych. Wspólny ekran w postaci oplotu z drutów miedzianych zapewnia bardzo dobrą ochronę przed zewnętrznym polem elektromagnetycznym (tłumienność ekranu około 50dB). Nadają się do instalowania na stałe oraz do połączeń ruchomych w urządzeniach przemysłowych, liniach technologicznych, maszynach pracujących w pomieszczeniach suchych i wilgotnych. Wysoka giętkość kabli BiT 500C ułatwia ich układanie, a zastosowane materiały izolacyjne pozwalają na łatwe i szybkie wykonanie połączeń i zapewniają wysoką trwałość wykonanego połączenia. Kable sklasyfikowane zgodnie z normą PN-EN 50575 (CPR). | [10 empty] | Zakłady Kablowe BITNER Sp. z o.o. | SB4179 | Giętkie, parowane kable sterownicze, ekran oplot z pasemek miedzianych ocynowanych o gęstości krycia 85%, izolacja i powłoka PVC, do zastosowań wnętrzowych żyły numerowane, 300/500V |  |  | BITNER | [6 empty] | true | true | 12 | PL | [11 empty] | n91 | no_discount_group | no_bonus_group | NOT_RELEVANT | NONE | NOT_RELEVANT | NONE | [33 empty] | 27.32.13.0 |  |  | 0 | 24 | 24 |  |  |  |  | 8544 49 95 | [8 empty] | EC003250 | KMT | KMT | 1 | 1 | [32 empty] | net_list | 24886 | PLN | 0.23 |  |  |  | 2025-07-24 |  |  | KMT | [13 empty] | https://bitner.com.pl/data/t4_text/649x234_075554231116_BiT500C.JPG |  |  |  | https://bitner.com.pl/data/t4txt_photos/03043181118_BiT500C.pdf |  |  |  | https://bitner.com.pl/data/t4txt_photos/105742270423_0151_DWU_S_2304_BiT_500_C_w.5.pdf |  |  |  | https://bitner.com.pl/data/t4txt_photos/09563890724_0035_3_UE_BITNER_BiT_500_C_CY.pdf
SB4180 | 5902956026897 |  |  | BiT 500®C 6x2x0,5 mm² 300/500V | Giętkie kable sterownicze lub zasilające, przeznaczone do pracy w energetycznych urządzeniach kontrolnych, zabezpieczających oraz do obwodów sterowania, a także do zasilania w energię elektryczną odbiorników małej mocy, urządzeń kontrolnych, zabezpieczających oraz do obwodów sterowania, a także do zasilania w energię elektryczną odbiorników małej mocy, urządzeń ruchomych i przenośnych. Wspólny ekran w postaci oplotu z drutów miedzianych zapewnia bardzo dobrą ochronę przed zewnętrznym polem elektromagnetycznym (tłumienność ekranu około 50dB). Nadają się do instalowania na stałe oraz do połączeń ruchomych w urządzeniach przemysłowych, liniach technologicznych, maszynach pracujących w pomieszczeniach suchych i wilgotnych. Wysoka giętkość kabli BiT 500C ułatwia ich układanie, a zastosowane materiały izolacyjne pozwalają na łatwe i szybkie wykonanie połączeń i zapewniają wysoką trwałość wykonanego połączenia. Kable sklasyfikowane zgodnie z normą PN-EN 50575 (CPR). | [10 empty] | Zakłady Kablowe BITNER Sp. z o.o. | SB4180 | Giętkie, parowane kable sterownicze, ekran oplot z pasemek miedzianych ocynowanych o gęstości krycia 85%, izolacja i powłoka PVC, do zastosowań wnętrzowych żyły numerowane, 300/500V |  |  | BITNER | [6 empty] | true | true | 12 | PL | [11 empty] | n91 | no_discount_group | no_bonus_group | NOT_RELEVANT | NONE | NOT_RELEVANT | NONE | [33 empty] | 27.32.13.0 |  |  | 0 | 24 | 24 |  |  |  |  | 8544 49 95 | [8 empty] | EC003250 | KMT | KMT | 1 | 1 | [32 empty] | net_list | 27468 | PLN | 0.23 |  |  |  | 2025-07-24 |  |  | KMT | [13 empty] | https://bitner.com.pl/data/t4_text/649x234_075554231116_BiT500C.JPG |  |  |  | https://bitner.com.pl/data/t4txt_photos/03043181118_BiT500C.pdf |  |  |  | https://bitner.com.pl/data/t4txt_photos/105742270423_0151_DWU_S_2304_BiT_500_C_w.5.pdf |  |  |  | https://bitner.com.pl/data/t4txt_photos/09563890724_0035_3_UE_BITNER_BiT_500_C_CY.pdf
SB4181 | 5902956026903 |  |  | BiT 500®C 7x2x0,5 mm² 300/500V | Giętkie kable sterownicze lub zasilające, przeznaczone do pracy w energetycznych urządzeniach kontrolnych, zabezpieczających oraz do obwodów sterowania, a także do zasilania w energię elektryczną odbiorników małej mocy, urządzeń kontrolnych, zabezpieczających oraz do obwodów sterowania, a także do zasilania w energię elektryczną odbiorników małej mocy, urządzeń ruchomych i przenośnych. Wspólny ekran w postaci oplotu z drutów miedzianych zapewnia bardzo dobrą ochronę przed zewnętrznym polem elektromagnetycznym (tłumienność ekranu około 50dB). Nadają się do instalowania na stałe oraz do połączeń ruchomych w urządzeniach przemysłowych, liniach technologicznych, maszynach pracujących w pomieszczeniach suchych i wilgotnych. Wysoka giętkość kabli BiT 500C ułatwia ich układanie, a zastosowane materiały izolacyjne pozwalają na łatwe i szybkie wykonanie połączeń i zapewniają wysoką trwałość wykonanego połączenia. Kable sklasyfikowane zgodnie z normą PN-EN 50575 (CPR). | [10 empty] | Zakłady Kablowe BITNER Sp. z o.o. | SB4181 | Giętkie, parowane kable sterownicze, ekran oplot z pasemek miedzianych ocynowanych o gęstości krycia 85%, izolacja i powłoka PVC, do zastosowań wnętrzowych żyły numerowane, 300/500V |  |  | BITNER | [6 empty] | true | true | 12 | PL | [11 empty] | n91 | no_discount_group | no_bonus_group | NOT_RELEVANT | NONE | NOT_RELEVANT | NONE | [33 empty] | 27.32.13.0 |  |  | 0 | 24 | 24 |  |  |  |  | 8544 49 95 | [8 empty] | EC003250 | KMT | KMT | 1 | 1 | [32 empty] | net_list | 32019 | PLN | 0.23 |  |  |  | 2025-07-24 |  |  | KMT | [13 empty] | https://bitner.com.pl/data/t4_text/649x234_075554231116_BiT500C.JPG |  |  |  | https://bitner.com.pl/data/t4txt_photos/03043181118_BiT500C.pdf |  |  |  | https://bitner.com.pl/data/t4txt_photos/105742270423_0151_DWU_S_2304_BiT_500_C_w.5.pdf |  |  |  | https://bitner.com.pl/data/t4txt_photos/09563890724_0035_3_UE_BITNER_BiT_500_C_CY.pdf
SB4182 | 5902956026910 |  |  | BiT 500®C 8x2x0,5 mm² 300/500V | Giętkie kable sterownicze lub zasilające, przeznaczone do pracy w energetycznych urządzeniach kontrolnych, zabezpieczających oraz do obwodów sterowania, a także do zasilania w energię elektryczną odbiorników małej mocy, urządzeń kontrolnych, zabezpieczających oraz do obwodów sterowania, a także do zasilania w energię elektryczną odbiorników małej mocy, urządzeń ruchomych i przenośnych. Wspólny ekran w postaci oplotu z drutów miedzianych zapewnia bardzo dobrą ochronę przed zewnętrznym polem elektromagnetycznym (tłumienność ekranu około 50dB). Nadają się do instalowania na stałe oraz do połączeń ruchomych w urządzeniach przemysłowych, liniach technologicznych, maszynach pracujących w pomieszczeniach suchych i wilgotnych. Wysoka giętkość kabli BiT 500C ułatwia ich układanie, a zastosowane materiały izolacyjne pozwalają na łatwe i szybkie wykonanie połączeń i zapewniają wysoką trwałość wykonanego połączenia. Kable sklasyfikowane zgodnie z normą PN-EN 50575 (CPR). | [10 empty] | Zakłady Kablowe BITNER Sp. z o.o. | SB4182 | Giętkie, parowane kable sterownicze, ekran oplot z pasemek miedzianych ocynowanych o gęstości krycia 85%, izolacja i powłoka PVC, do zastosowań wnętrzowych żyły numerowane, 300/500V |  |  | BITNER | [6 empty] | true | true | 12 | PL | [11 empty] | n91 | no_discount_group | no_bonus_group | NOT_RELEVANT | NONE | NOT_RELEVANT | NONE | [33 empty] | 27.32.13.0 |  |  | 0 | 24 | 24 |  |  |  |  | 8544 49 95 | [8 empty] | EC003250 | KMT | KMT | 1 | 1 | [32 empty] | net_list | 35532 | PLN | 0.23 |  |  |  | 2025-07-24 |  |  | KMT | [13 empty] | https://bitner.com.pl/data/t4_text/649x234_075554231116_BiT500C.JPG |  |  |  | https://bitner.com.pl/data/t4txt_photos/03043181118_BiT500C.pdf |  |  |  | https://bitner.com.pl/data/t4txt_photos/105742270423_0151_DWU_S_2304_BiT_500_C_w.5.pdf |  |  |  | https://bitner.com.pl/data/t4txt_photos/09563890724_0035_3_UE_BITNER_BiT_500_C_CY.pdf
SB4183 | 5902956026927 |  |  | BiT 500®C 10x2x0,5 mm² 300/500V | Giętkie kable sterownicze lub zasilające, przeznaczone do pracy w energetycznych urządzeniach kontrolnych, zabezpieczających oraz do obwodów sterowania, a także do zasilania w energię elektryczną odbiorników małej mocy, urządzeń kontrolnych, zabezpieczających oraz do obwodów sterowania, a także do zasilania w energię elektryczną odbiorników małej mocy, urządzeń ruchomych i przenośnych. Wspólny ekran w postaci oplotu z drutów miedzianych zapewnia bardzo dobrą ochronę przed zewnętrznym polem elektromagnetycznym (tłumienność ekranu około 50dB). Nadają się do instalowania na stałe oraz do połączeń ruchomych w urządzeniach przemysłowych, liniach technologicznych, maszynach pracujących w pomieszczeniach suchych i wilgotnych. Wysoka giętkość kabli BiT 500C ułatwia ich układanie, a zastosowane materiały izolacyjne pozwalają na łatwe i szybkie wykonanie połączeń i zapewniają wysoką trwałość wykonanego połączenia. Kable sklasyfikowane zgodnie z normą PN-EN 50575 (CPR). | [10 empty] | Zakłady Kablowe BITNER Sp. z o.o. | SB4183 | Giętkie, parowane kable sterownicze, ekran oplot z pasemek miedzianych ocynowanych o gęstości krycia 85%, izolacja i powłoka PVC, do zastosowań wnętrzowych żyły numerowane, 300/500V |  |  | BITNER | [6 empty] | true | true | 12 | PL | [11 empty] | n91 | no_discount_group | no_bonus_group | NOT_RELEVANT | NONE | NOT_RELEVANT | NONE | [33 empty] | 27.32.13.0 |  |  | 0 | 24 | 24 |  |  |  |  | 8544 49 95 | [8 empty] | EC003250 | KMT | KMT | 1 | 1 | [32 empty] | net_list | 41898 | PLN | 0.23 |  |  |  | 2025-07-24 |  |  | KMT | [13 empty] | https://bitner.com.pl/data/t4_text/649x234_075554231116_BiT500C.JPG |  |  |  | https://bitner.com.pl/data/t4txt_photos/03043181118_BiT500C.pdf |  |  |  | https://bitner.com.pl/data/t4txt_photos/105742270423_0151_DWU_S_2304_BiT_500_C_w.5.pdf |  |  |  | https://bitner.com.pl/data/t4txt_photos/09563890724_0035_3_UE_BITNER_BiT_500_C_CY.pdf
SB4184 | 5902956026934 |  |  | BiT 500®C 12x2x0,5 mm² 300/500V | Giętkie kable sterownicze lub zasilające, przeznaczone do pracy w energetycznych urządzeniach kontrolnych, zabezpieczających oraz do obwodów sterowania, a także do zasilania w energię elektryczną odbiorników małej mocy, urządzeń kontrolnych, zabezpieczających oraz do obwodów sterowania, a także do zasilania w energię elektryczną odbiorników małej mocy, urządzeń ruchomych i przenośnych. Wspólny ekran w postaci oplotu z drutów miedzianych zapewnia bardzo dobrą ochronę przed zewnętrznym polem elektromagnetycznym (tłumienność ekranu około 50dB). Nadają się do instalowania na stałe oraz do połączeń ruchomych w urządzeniach przemysłowych, liniach technologicznych, maszynach pracujących w pomieszczeniach suchych i wilgotnych. Wysoka giętkość kabli BiT 500C ułatwia ich układanie, a zastosowane materiały izolacyjne pozwalają na łatwe i szybkie wykonanie połączeń i zapewniają wysoką trwałość wykonanego połączenia. Kable sklasyfikowane zgodnie z normą PN-EN 50575 (CPR). | [10 empty] | Zakłady Kablowe BITNER Sp. z o.o. | SB4184 | Giętkie, parowane kable sterownicze, ekran oplot z pasemek miedzianych ocynowanych o gęstości krycia 85%, izolacja i powłoka PVC, do zastosowań wnętrzowych żyły numerowane, 300/500V |  |  | BITNER | [6 empty] | true | true | 12 | PL | [11 empty] | n91 | no_discount_group | no_bonus_group | NOT_RELEVANT | NONE | NOT_RELEVANT | NONE | [33 empty] | 27.32.13.0 |  |  | 0 | 24 | 24 |  |  |  |  | 8544 49 95 | [8 empty] | EC003250 | KMT | KMT | 1 | 1 | [32 empty] | net_list | 48256 | PLN | 0.23 |  |  |  | 2025-07-24 |  |  | KMT | [13 empty] | https://bitner.com.pl/data/t4_text/649x234_075554231116_BiT500C.JPG |  |  |  | https://bitner.com.pl/data/t4txt_photos/03043181118_BiT500C.pdf |  |  |  | https://bitner.com.pl/data/t4txt_photos/105742270423_0151_DWU_S_2304_BiT_500_C_w.5.pdf |  |  |  | https://bitner.com.pl/data/t4txt_photos/09563890724_0035_3_UE_BITNER_BiT_500_C_CY.pdf
SB4185 | 5902956026941 |  |  | BiT 500®C 14x2x0,5 mm² 300/500V | Giętkie kable sterownicze lub zasilające, przeznaczone do pracy w energetycznych urządzeniach kontrolnych, zabezpieczających oraz do obwodów sterowania, a także do zasilania w energię elektryczną odbiorników małej mocy, urządzeń kontrolnych, zabezpieczających oraz do obwodów sterowania, a także do zasilania w energię elektryczną odbiorników małej mocy, urządzeń ruchomych i przenośnych. Wspólny ekran w postaci oplotu z drutów miedzianych zapewnia bardzo dobrą ochronę przed zewnętrznym polem elektromagnetycznym (tłumienność ekranu około 50dB). Nadają się do instalowania na stałe oraz do połączeń ruchomych w urządzeniach przemysłowych, liniach technologicznych, maszynach pracujących w pomieszczeniach suchych i wilgotnych. Wysoka giętkość kabli BiT 500C ułatwia ich układanie, a zastosowane materiały izolacyjne pozwalają na łatwe i szybkie wykonanie połączeń i zapewniają wysoką trwałość wykonanego połączenia. Kable sklasyfikowane zgodnie z normą PN-EN 50575 (CPR). | [10 empty] | Zakłady Kablowe BITNER Sp. z o.o. | SB4185 | Giętkie, parowane kable sterownicze, ekran oplot z pasemek miedzianych ocynowanych o gęstości krycia 85%, izolacja i powłoka PVC, do zastosowań wnętrzowych żyły numerowane, 300/500V |  |  | BITNER | [6 empty] | true | true | 12 | PL | [11 empty] | n91 | no_discount_group | no_bonus_group | NOT_RELEVANT | NONE | NOT_RELEVANT | NONE | [33 empty] | 27.32.13.0 |  |  | 0 | 24 | 24 |  |  |  |  | 8544 49 95 | [8 empty] | EC003250 | KMT | KMT | 1 | 1 | [32 empty] | net_list | 55409 | PLN | 0.23 |  |  |  | 2025-07-24 |  |  | KMT | [13 empty] | https://bitner.com.pl/data/t4_text/649x234_075554231116_BiT500C.JPG |  |  |  | https://bitner.com.pl/data/t4txt_photos/03043181118_BiT500C.pdf |  |  |  | https://bitner.com.pl/data/t4txt_photos/105742270423_0151_DWU_S_2304_BiT_500_C_w.5.pdf |  |  |  | https://bitner.com.pl/data/t4txt_photos/09563890724_0035_3_UE_BITNER_BiT_500_C_CY.pdf
SB4186 | 5902956026958 |  |  | BiT 500®C 16x2x0,5 mm² 300/500V | Giętkie kable sterownicze lub zasilające, przeznaczone do pracy w energetycznych urządzeniach kontrolnych, zabezpieczających oraz do obwodów sterowania, a także do zasilania w energię elektryczną odbiorników małej mocy, urządzeń kontrolnych, zabezpieczających oraz do obwodów sterowania, a także do zasilania w energię elektryczną odbiorników małej mocy, urządzeń ruchomych i przenośnych. Wspólny ekran w postaci oplotu z drutów miedzianych zapewnia bardzo dobrą ochronę przed zewnętrznym polem elektromagnetycznym (tłumienność ekranu około 50dB). Nadają się do instalowania na stałe oraz do połączeń ruchomych w urządzeniach przemysłowych, liniach technologicznych, maszynach pracujących w pomieszczeniach suchych i wilgotnych. Wysoka giętkość kabli BiT 500C ułatwia ich układanie, a zastosowane materiały izolacyjne pozwalają na łatwe i szybkie wykonanie połączeń i zapewniają wysoką trwałość wykonanego połączenia. Kable sklasyfikowane zgodnie z normą PN-EN 50575 (CPR). | [10 empty] | Zakłady Kablowe BITNER Sp. z o.o. | SB4186 | Giętkie, parowane kable sterownicze, ekran oplot z pasemek miedzianych ocynowanych o gęstości krycia 85%, izolacja i powłoka PVC, do zastosowań wnętrzowych żyły numerowane, 300/500V |  |  | BITNER | [6 empty] | true | true | 12 | PL | [11 empty] | n91 | no_discount_group | no_bonus_group | NOT_RELEVANT | NONE | NOT_RELEVANT | NONE | [33 empty] | 27.32.13.0 |  |  | 0 | 24 | 24 |  |  |  |  | 8544 49 95 | [8 empty] | EC003250 | KMT | KMT | 1 | 1 | [32 empty] | net_list | 62618 | PLN | 0.23 |  |  |  | 2025-07-24 |  |  | KMT | [13 empty] | https://bitner.com.pl/data/t4_text/649x234_075554231116_BiT500C.JPG |  |  |  | https://bitner.com.pl/data/t4txt_photos/03043181118_BiT500C.pdf |  |  |  | https://bitner.com.pl/data/t4txt_photos/105742270423_0151_DWU_S_2304_BiT_500_C_w.5.pdf |  |  |  | https://bitner.com.pl/data/t4txt_photos/09563890724_0035_3_UE_BITNER_BiT_500_C_CY.pdf
SB4187 | 5902956026965 |  |  | BiT 500®C 18x2x0,5 mm² 300/500V | Giętkie kable sterownicze lub zasilające, przeznaczone do pracy w energetycznych urządzeniach kontrolnych, zabezpieczających oraz do obwodów sterowania, a także do zasilania w energię elektryczną odbiorników małej mocy, urządzeń kontrolnych, zabezpieczających oraz do obwodów sterowania, a także do zasilania w energię elektryczną odbiorników małej mocy, urządzeń ruchomych i przenośnych. Wspólny ekran w postaci oplotu z drutów miedzianych zapewnia bardzo dobrą ochronę przed zewnętrznym polem elektromagnetycznym (tłumienność ekranu około 50dB). Nadają się do instalowania na stałe oraz do połączeń ruchomych w urządzeniach przemysłowych, liniach technologicznych, maszynach pracujących w pomieszczeniach suchych i wilgotnych. Wysoka giętkość kabli BiT 500C ułatwia ich układanie, a zastosowane materiały izolacyjne pozwalają na łatwe i szybkie wykonanie połączeń i zapewniają wysoką trwałość wykonanego połączenia. Kable sklasyfikowane zgodnie z normą PN-EN 50575 (CPR). | [10 empty] | Zakłady Kablowe BITNER Sp. z o.o. | SB4187 | Giętkie, parowane kable sterownicze, ekran oplot z pasemek miedzianych ocynowanych o gęstości krycia 85%, izolacja i powłoka PVC, do zastosowań wnętrzowych żyły numerowane, 300/500V |  |  | BITNER | [6 empty] | true | true | 12 | PL | [11 empty] | n91 | no_discount_group | no_bonus_group | NOT_RELEVANT | NONE | NOT_RELEVANT | NONE | [33 empty] | 27.32.13.0 |  |  | 0 | 24 | 24 |  |  |  |  | 8544 49 95 | [8 empty] | EC003250 | KMT | KMT | 1 | 1 | [32 empty] | net_list | 68636 | PLN | 0.23 |  |  |  | 2025-07-24 |  |  | KMT | [13 empty] | https://bitner.com.pl/data/t4_text/649x234_075554231116_BiT500C.JPG |  |  |  | https://bitner.com.pl/data/t4txt_photos/03043181118_BiT500C.pdf |  |  |  | https://bitner.com.pl/data/t4txt_photos/105742270423_0151_DWU_S_2304_BiT_500_C_w.5.pdf |  |  |  | https://bitner.com.pl/data/t4txt_photos/09563890724_0035_3_UE_BITNER_BiT_500_C_CY.pdf
SB4188 | 5902956026972 |  |  | BiT 500®C 20x2x0,5 mm² 300/500V | Giętkie kable sterownicze lub zasilające, przeznaczone do pracy w energetycznych urządzeniach kontrolnych, zabezpieczających oraz do obwodów sterowania, a także do zasilania w energię elektryczną odbiorników małej mocy, urządzeń kontrolnych, zabezpieczających oraz do obwodów sterowania, a także do zasilania w energię elektryczną odbiorników małej mocy, urządzeń ruchomych i przenośnych. Wspólny ekran w postaci oplotu z drutów miedzianych zapewnia bardzo dobrą ochronę przed zewnętrznym polem elektromagnetycznym (tłumienność ekranu około 50dB). Nadają się do instalowania na stałe oraz do połączeń ruchomych w urządzeniach przemysłowych, liniach technologicznych, maszynach pracujących w pomieszczeniach suchych i wilgotnych. Wysoka giętkość kabli BiT 500C ułatwia ich układanie, a zastosowane materiały izolacyjne pozwalają na łatwe i szybkie wykonanie połączeń i zapewniają wysoką trwałość wykonanego połączenia. Kable sklasyfikowane zgodnie z normą PN-EN 50575 (CPR). | [10 empty] | Zakłady Kablowe BITNER Sp. z o.o. | SB4188 | Giętkie, parowane kable sterownicze, ekran oplot z pasemek miedzianych ocynowanych o gęstości krycia 85%, izolacja i powłoka PVC, do zastosowań wnętrzowych żyły numerowane, 300/500V |  |  | BITNER | [6 empty] | true | true | 12 | PL | [11 empty] | n91 | no_discount_group | no_bonus_group | NOT_RELEVANT | NONE | NOT_RELEVANT | NONE | [33 empty] | 27.32.13.0 |  |  | 0 | 24 | 24 |  |  |  |  | 8544 49 95 | [8 empty] | EC003250 | KMT | KMT | 1 | 1 | [32 empty] | net_list | 75113 | PLN | 0.23 |  |  |  | 2025-07-24 |  |  | KMT | [13 empty] | https://bitner.com.pl/data/t4_text/649x234_075554231116_BiT500C.JPG |  |  |  | https://bitner.com.pl/data/t4txt_photos/03043181118_BiT500C.pdf |  |  |  | https://bitner.com.pl/data/t4txt_photos/105742270423_0151_DWU_S_2304_BiT_500_C_w.5.pdf |  |  |  | https://bitner.com.pl/data/t4txt_photos/09563890724_0035_3_UE_BITNER_BiT_500_C_CY.pdf
SB4189 | 5902956026989 |  |  | BiT 500®C 24x2x0,5 mm² 300/500V | Giętkie kable sterownicze lub zasilające, przeznaczone do pracy w energetycznych urządzeniach kontrolnych, zabezpieczających oraz do obwodów sterowania, a także do zasilania w energię elektryczną odbiorników małej mocy, urządzeń kontrolnych, zabezpieczających oraz do obwodów sterowania, a także do zasilania w energię elektryczną odbiorników małej mocy, urządzeń ruchomych i przenośnych. Wspólny ekran w postaci oplotu z drutów miedzianych zapewnia bardzo dobrą ochronę przed zewnętrznym polem elektromagnetycznym (tłumienność ekranu około 50dB). Nadają się do instalowania na stałe oraz do połączeń ruchomych w urządzeniach przemysłowych, liniach technologicznych, maszynach pracujących w pomieszczeniach suchych i wilgotnych. Wysoka giętkość kabli BiT 500C ułatwia ich układanie, a zastosowane materiały izolacyjne pozwalają na łatwe i szybkie wykonanie połączeń i zapewniają wysoką trwałość wykonanego połączenia. Kable sklasyfikowane zgodnie z normą PN-EN 50575 (CPR). | [10 empty] | Zakłady Kablowe BITNER Sp. z o.o. | SB4189 | Giętkie, parowane kable sterownicze, ekran oplot z pasemek miedzianych ocynowanych o gęstości krycia 85%, izolacja i powłoka PVC, do zastosowań wnętrzowych żyły numerowane, 300/500V |  |  | BITNER | [6 empty] | true | true | 12 | PL | [11 empty] | n91 | no_discount_group | no_bonus_group | NOT_RELEVANT | NONE | NOT_RELEVANT | NONE | [33 empty] | 27.32.13.0 |  |  | 0 | 24 | 24 |  |  |  |  | 8544 49 95 | [8 empty] | EC003250 | KMT | KMT | 1 | 1 | [32 empty] | net_list | 86581 | PLN | 0.23 |  |  |  | 2025-07-24 |  |  | KMT | [13 empty] | https://bitner.com.pl/data/t4_text/649x234_075554231116_BiT500C.JPG |  |  |  | https://bitner.com.pl/data/t4txt_photos/03043181118_BiT500C.pdf |  |  |  | https://bitner.com.pl/data/t4txt_photos/105742270423_0151_DWU_S_2304_BiT_500_C_w.5.pdf |  |  |  | https://bitner.com.pl/data/t4txt_photos/09563890724_0035_3_UE_BITNER_BiT_500_C_CY.pdf
SB4190 | 5902956026996 |  |  | BiT 500®C 2x2x0,75 mm² 300/500V | Giętkie kable sterownicze lub zasilające, przeznaczone do pracy w energetycznych urządzeniach kontrolnych, zabezpieczających oraz do obwodów sterowania, a także do zasilania w energię elektryczną odbiorników małej mocy, urządzeń kontrolnych, zabezpieczających oraz do obwodów sterowania, a także do zasilania w energię elektryczną odbiorników małej mocy, urządzeń ruchomych i przenośnych. Wspólny ekran w postaci oplotu z drutów miedzianych zapewnia bardzo dobrą ochronę przed zewnętrznym polem elektromagnetycznym (tłumienność ekranu około 50dB). Nadają się do instalowania na stałe oraz do połączeń ruchomych w urządzeniach przemysłowych, liniach technologicznych, maszynach pracujących w pomieszczeniach suchych i wilgotnych. Wysoka giętkość kabli BiT 500C ułatwia ich układanie, a zastosowane materiały izolacyjne pozwalają na łatwe i szybkie wykonanie połączeń i zapewniają wysoką trwałość wykonanego połączenia. Kable sklasyfikowane zgodnie z normą PN-EN 50575 (CPR). | [10 empty] | Zakłady Kablowe BITNER Sp. z o.o. | SB4190 | Giętkie, parowane kable sterownicze, ekran oplot z pasemek miedzianych ocynowanych o gęstości krycia 85%, izolacja i powłoka PVC, do zastosowań wnętrzowych żyły numerowane, 300/500V |  |  | BITNER | [6 empty] | true | true | 12 | PL | [11 empty] | n91 | no_discount_group | no_bonus_group | NOT_RELEVANT | NONE | NOT_RELEVANT | NONE | [33 empty] | 27.32.13.0 |  |  | 0 | 24 | 24 |  |  |  |  | 8544 49 95 | [8 empty] | EC003250 | KMT | KMT | 1 | 1 | [32 empty] | net_list | 16830 | PLN | 0.23 |  |  |  | 2025-07-24 |  |  | KMT | [13 empty] | https://bitner.com.pl/data/t4_text/649x234_075554231116_BiT500C.JPG |  |  |  | https://bitner.com.pl/data/t4txt_photos/03043181118_BiT500C.pdf |  |  |  | https://bitner.com.pl/data/t4txt_photos/105742270423_0151_DWU_S_2304_BiT_500_C_w.5.pdf |  |  |  | https://bitner.com.pl/data/t4txt_photos/09563890724_0035_3_UE_BITNER_BiT_500_C_CY.pdf
SB4191 | 5902956027009 |  |  | BiT 500®C 3x2x0,75 mm² 300/500V | Giętkie kable sterownicze lub zasilające, przeznaczone do pracy w energetycznych urządzeniach kontrolnych, zabezpieczających oraz do obwodów sterowania, a także do zasilania w energię elektryczną odbiorników małej mocy, urządzeń kontrolnych, zabezpieczających oraz do obwodów sterowania, a także do zasilania w energię elektryczną odbiorników małej mocy, urządzeń ruchomych i przenośnych. Wspólny ekran w postaci oplotu z drutów miedzianych zapewnia bardzo dobrą ochronę przed zewnętrznym polem elektromagnetycznym (tłumienność ekranu około 50dB). Nadają się do instalowania na stałe oraz do połączeń ruchomych w urządzeniach przemysłowych, liniach technologicznych, maszynach pracujących w pomieszczeniach suchych i wilgotnych. Wysoka giętkość kabli BiT 500C ułatwia ich układanie, a zastosowane materiały izolacyjne pozwalają na łatwe i szybkie wykonanie połączeń i zapewniają wysoką trwałość wykonanego połączenia. Kable sklasyfikowane zgodnie z normą PN-EN 50575 (CPR). | [10 empty] | Zakłady Kablowe BITNER Sp. z o.o. | SB4191 | Giętkie, parowane kable sterownicze, ekran oplot z pasemek miedzianych ocynowanych o gęstości krycia 85%, izolacja i powłoka PVC, do zastosowań wnętrzowych żyły numerowane, 300/500V |  |  | BITNER | [6 empty] | true | true | 12 | PL | [11 empty] | n91 | no_discount_group | no_bonus_group | NOT_RELEVANT | NONE | NOT_RELEVANT | NONE | [33 empty] | 27.32.13.0 |  |  | 0 | 24 | 24 |  |  |  |  | 8544 49 95 | [8 empty] | EC003250 | KMT | KMT | 1 | 1 | [32 empty] | net_list | 22042 | PLN | 0.23 |  |  |  | 2025-07-24 |  |  | KMT | [13 empty] | https://bitner.com.pl/data/t4_text/649x234_075554231116_BiT500C.JPG |  |  |  | https://bitner.com.pl/data/t4txt_photos/03043181118_BiT500C.pdf |  |  |  | https://bitner.com.pl/data/t4txt_photos/105742270423_0151_DWU_S_2304_BiT_500_C_w.5.pdf |  |  |  | https://bitner.com.pl/data/t4txt_photos/09563890724_0035_3_UE_BITNER_BiT_500_C_CY.pdf
SB4192 | 5902956027016 |  |  | BiT 500®C 4x2x0,75 mm² 300/500V | Giętkie kable sterownicze lub zasilające, przeznaczone do pracy w energetycznych urządzeniach kontrolnych, zabezpieczających oraz do obwodów sterowania, a także do zasilania w energię elektryczną odbiorników małej mocy, urządzeń kontrolnych, zabezpieczających oraz do obwodów sterowania, a także do zasilania w energię elektryczną odbiorników małej mocy, urządzeń ruchomych i przenośnych. Wspólny ekran w postaci oplotu z drutów miedzianych zapewnia bardzo dobrą ochronę przed zewnętrznym polem elektromagnetycznym (tłumienność ekranu około 50dB). Nadają się do instalowania na stałe oraz do połączeń ruchomych w urządzeniach przemysłowych, liniach technologicznych, maszynach pracujących w pomieszczeniach suchych i wilgotnych. Wysoka giętkość kabli BiT 500C ułatwia ich układanie, a zastosowane materiały izolacyjne pozwalają na łatwe i szybkie wykonanie połączeń i zapewniają wysoką trwałość wykonanego połączenia. Kable sklasyfikowane zgodnie z normą PN-EN 50575 (CPR). | [10 empty] | Zakłady Kablowe BITNER Sp. z o.o. | SB4192 | Giętkie, parowane kable sterownicze, ekran oplot z pasemek miedzianych ocynowanych o gęstości krycia 85%, izolacja i powłoka PVC, do zastosowań wnętrzowych żyły numerowane, 300/500V |  |  | BITNER | [6 empty] | true | true | 12 | PL | [11 empty] | n91 | no_discount_group | no_bonus_group | NOT_RELEVANT | NONE | NOT_RELEVANT | NONE | [33 empty] | 27.32.13.0 |  |  | 0 | 24 | 24 |  |  |  |  | 8544 49 95 | [8 empty] | EC003250 | KMT | KMT | 1 | 1 | [32 empty] | net_list | 26709 | PLN | 0.23 |  |  |  | 2025-07-24 |  |  | KMT | [13 empty] | https://bitner.com.pl/data/t4_text/649x234_075554231116_BiT500C.JPG |  |  |  | https://bitner.com.pl/data/t4txt_photos/03043181118_BiT500C.pdf |  |  |  | https://bitner.com.pl/data/t4txt_photos/105742270423_0151_DWU_S_2304_BiT_500_C_w.5.pdf |  |  |  | https://bitner.com.pl/data/t4txt_photos/09563890724_0035_3_UE_BITNER_BiT_500_C_CY.pdf
SB4193 | 5902956027023 |  |  | BiT 500®C 5x2x0,75 mm² 300/500V | Giętkie kable sterownicze lub zasilające, przeznaczone do pracy w energetycznych urządzeniach kontrolnych, zabezpieczających oraz do obwodów sterowania, a także do zasilania w energię elektryczną odbiorników małej mocy, urządzeń kontrolnych, zabezpieczających oraz do obwodów sterowania, a także do zasilania w energię elektryczną odbiorników małej mocy, urządzeń ruchomych i przenośnych. Wspólny ekran w postaci oplotu z drutów miedzianych zapewnia bardzo dobrą ochronę przed zewnętrznym polem elektromagnetycznym (tłumienność ekranu około 50dB). Nadają się do instalowania na stałe oraz do połączeń ruchomych w urządzeniach przemysłowych, liniach technologicznych, maszynach pracujących w pomieszczeniach suchych i wilgotnych. Wysoka giętkość kabli BiT 500C ułatwia ich układanie, a zastosowane materiały izolacyjne pozwalają na łatwe i szybkie wykonanie połączeń i zapewniają wysoką trwałość wykonanego połączenia. Kable sklasyfikowane zgodnie z normą PN-EN 50575 (CPR). | [10 empty] | Zakłady Kablowe BITNER Sp. z o.o. | SB4193 | Giętkie, parowane kable sterownicze, ekran oplot z pasemek miedzianych ocynowanych o gęstości krycia 85%, izolacja i powłoka PVC, do zastosowań wnętrzowych żyły numerowane, 300/500V |  |  | BITNER | [6 empty] | true | true | 12 | PL | [11 empty] | n91 | no_discount_group | no_bonus_group | NOT_RELEVANT | NONE | NOT_RELEVANT | NONE | [33 empty] | 27.32.13.0 |  |  | 0 | 24 | 24 |  |  |  |  | 8544 49 95 | [8 empty] | EC003250 | KMT | KMT | 1 | 1 | [32 empty] | net_list | 32533 | PLN | 0.23 |  |  |  | 2025-07-24 |  |  | KMT | [13 empty] | https://bitner.com.pl/data/t4_text/649x234_075554231116_BiT500C.JPG |  |  |  | https://bitner.com.pl/data/t4txt_photos/03043181118_BiT500C.pdf |  |  |  | https://bitner.com.pl/data/t4txt_photos/105742270423_0151_DWU_S_2304_BiT_500_C_w.5.pdf |  |  |  | https://bitner.com.pl/data/t4txt_photos/09563890724_0035_3_UE_BITNER_BiT_500_C_CY.pdf
SB4194 | 5902956027030 |  |  | BiT 500®C 6x2x0,75 mm² 300/500V | Giętkie kable sterownicze lub zasilające, przeznaczone do pracy w energetycznych urządzeniach kontrolnych, zabezpieczających oraz do obwodów sterowania, a także do zasilania w energię elektryczną odbiorników małej mocy, urządzeń kontrolnych, zabezpieczających oraz do obwodów sterowania, a także do zasilania w energię elektryczną odbiorników małej mocy, urządzeń ruchomych i przenośnych. Wspólny ekran w postaci oplotu z drutów miedzianych zapewnia bardzo dobrą ochronę przed zewnętrznym polem elektromagnetycznym (tłumienność ekranu około 50dB). Nadają się do instalowania na stałe oraz do połączeń ruchomych w urządzeniach przemysłowych, liniach technologicznych, maszynach pracujących w pomieszczeniach suchych i wilgotnych. Wysoka giętkość kabli BiT 500C ułatwia ich układanie, a zastosowane materiały izolacyjne pozwalają na łatwe i szybkie wykonanie połączeń i zapewniają wysoką trwałość wykonanego połączenia. Kable sklasyfikowane zgodnie z normą PN-EN 50575 (CPR). | [10 empty] | Zakłady Kablowe BITNER Sp. z o.o. | SB4194 | Giętkie, parowane kable sterownicze, ekran oplot z pasemek miedzianych ocynowanych o gęstości krycia 85%, izolacja i powłoka PVC, do zastosowań wnętrzowych żyły numerowane, 300/500V |  |  | BITNER | [6 empty] | true | true | 12 | PL | [11 empty] | n91 | no_discount_group | no_bonus_group | NOT_RELEVANT | NONE | NOT_RELEVANT | NONE | [33 empty] | 27.32.13.0 |  |  | 0 | 24 | 24 |  |  |  |  | 8544 49 95 | [8 empty] | EC003250 | KMT | KMT | 1 | 1 | [32 empty] | net_list | 36531 | PLN | 0.23 |  |  |  | 2025-07-24 |  |  | KMT | [13 empty] | https://bitner.com.pl/data/t4_text/649x234_075554231116_BiT500C.JPG |  |  |  | https://bitner.com.pl/data/t4txt_photos/03043181118_BiT500C.pdf |  |  |  | https://bitner.com.pl/data/t4txt_photos/105742270423_0151_DWU_S_2304_BiT_500_C_w.5.pdf |  |  |  | https://bitner.com.pl/data/t4txt_photos/09563890724_0035_3_UE_BITNER_BiT_500_C_CY.pdf
SB4195 | 5902956027047 |  |  | BiT 500®C 7x2x0,75 mm² 300/500V | Giętkie kable sterownicze lub zasilające, przeznaczone do pracy w energetycznych urządzeniach kontrolnych, zabezpieczających oraz do obwodów sterowania, a także do zasilania w energię elektryczną odbiorników małej mocy, urządzeń kontrolnych, zabezpieczających oraz do obwodów sterowania, a także do zasilania w energię elektryczną odbiorników małej mocy, urządzeń ruchomych i przenośnych. Wspólny ekran w postaci oplotu z drutów miedzianych zapewnia bardzo dobrą ochronę przed zewnętrznym polem elektromagnetycznym (tłumienność ekranu około 50dB). Nadają się do instalowania na stałe oraz do połączeń ruchomych w urządzeniach przemysłowych, liniach technologicznych, maszynach pracujących w pomieszczeniach suchych i wilgotnych. Wysoka giętkość kabli BiT 500C ułatwia ich układanie, a zastosowane materiały izolacyjne pozwalają na łatwe i szybkie wykonanie połączeń i zapewniają wysoką trwałość wykonanego połączenia. Kable sklasyfikowane zgodnie z normą PN-EN 50575 (CPR). | [10 empty] | Zakłady Kablowe BITNER Sp. z o.o. | SB4195 | Giętkie, parowane kable sterownicze, ekran oplot z pasemek miedzianych ocynowanych o gęstości krycia 85%, izolacja i powłoka PVC, do zastosowań wnętrzowych żyły numerowane, 300/500V |  |  | BITNER | [6 empty] | true | true | 12 | PL | [11 empty] | n91 | no_discount_group | no_bonus_group | NOT_RELEVANT | NONE | NOT_RELEVANT | NONE | [33 empty] | 27.32.13.0 |  |  | 0 | 24 | 24 |  |  |  |  | 8544 49 95 | [8 empty] | EC003250 | KMT | KMT | 1 | 1 | [32 empty] | net_list | 41938 | PLN | 0.23 |  |  |  | 2025-07-24 |  |  | KMT | [13 empty] | https://bitner.com.pl/data/t4_text/649x234_075554231116_BiT500C.JPG |  |  |  | https://bitner.com.pl/data/t4txt_photos/03043181118_BiT500C.pdf |  |  |  | https://bitner.com.pl/data/t4txt_photos/105742270423_0151_DWU_S_2304_BiT_500_C_w.5.pdf |  |  |  | https://bitner.com.pl/data/t4txt_photos/09563890724_0035_3_UE_BITNER_BiT_500_C_CY.pdf
SB4196 | 5902956027054 |  |  | BiT 500®C 8x2x0,75 mm² 300/500V | Giętkie kable sterownicze lub zasilające, przeznaczone do pracy w energetycznych urządzeniach kontrolnych, zabezpieczających oraz do obwodów sterowania, a także do zasilania w energię elektryczną odbiorników małej mocy, urządzeń kontrolnych, zabezpieczających oraz do obwodów sterowania, a także do zasilania w energię elektryczną odbiorników małej mocy, urządzeń ruchomych i przenośnych. Wspólny ekran w postaci oplotu z drutów miedzianych zapewnia bardzo dobrą ochronę przed zewnętrznym polem elektromagnetycznym (tłumienność ekranu około 50dB). Nadają się do instalowania na stałe oraz do połączeń ruchomych w urządzeniach przemysłowych, liniach technologicznych, maszynach pracujących w pomieszczeniach suchych i wilgotnych. Wysoka giętkość kabli BiT 500C ułatwia ich układanie, a zastosowane materiały izolacyjne pozwalają na łatwe i szybkie wykonanie połączeń i zapewniają wysoką trwałość wykonanego połączenia. Kable sklasyfikowane zgodnie z normą PN-EN 50575 (CPR). | [10 empty] | Zakłady Kablowe BITNER Sp. z o.o. | SB4196 | Giętkie, parowane kable sterownicze, ekran oplot z pasemek miedzianych ocynowanych o gęstości krycia 85%, izolacja i powłoka PVC, do zastosowań wnętrzowych żyły numerowane, 300/500V |  |  | BITNER | [6 empty] | true | true | 12 | PL | [11 empty] | n91 | no_discount_group | no_bonus_group | NOT_RELEVANT | NONE | NOT_RELEVANT | NONE | [33 empty] | 27.32.13.0 |  |  | 0 | 24 | 24 |  |  |  |  | 8544 49 95 | [8 empty] | EC003250 | KMT | KMT | 1 | 1 | [32 empty] | net_list | 46684 | PLN | 0.23 |  |  |  | 2025-07-24 |  |  | KMT | [13 empty] | https://bitner.com.pl/data/t4_text/649x234_075554231116_BiT500C.JPG |  |  |  | https://bitner.com.pl/data/t4txt_photos/03043181118_BiT500C.pdf |  |  |  | https://bitner.com.pl/data/t4txt_photos/105742270423_0151_DWU_S_2304_BiT_500_C_w.5.pdf |  |  |  | https://bitner.com.pl/data/t4txt_photos/09563890724_0035_3_UE_BITNER_BiT_500_C_CY.pdf
SB4197 | 5902956027061 |  |  | BiT 500®C 10x2x0,75 mm² 300/500V | Giętkie kable sterownicze lub zasilające, przeznaczone do pracy w energetycznych urządzeniach kontrolnych, zabezpieczających oraz do obwodów sterowania, a także do zasilania w energię elektryczną odbiorników małej mocy, urządzeń kontrolnych, zabezpieczających oraz do obwodów sterowania, a także do zasilania w energię elektryczną odbiorników małej mocy, urządzeń ruchomych i przenośnych. Wspólny ekran w postaci oplotu z drutów miedzianych zapewnia bardzo dobrą ochronę przed zewnętrznym polem elektromagnetycznym (tłumienność ekranu około 50dB). Nadają się do instalowania na stałe oraz do połączeń ruchomych w urządzeniach przemysłowych, liniach technologicznych, maszynach pracujących w pomieszczeniach suchych i wilgotnych. Wysoka giętkość kabli BiT 500C ułatwia ich układanie, a zastosowane materiały izolacyjne pozwalają na łatwe i szybkie wykonanie połączeń i zapewniają wysoką trwałość wykonanego połączenia. Kable sklasyfikowane zgodnie z normą PN-EN 50575 (CPR). | [10 empty] | Zakłady Kablowe BITNER Sp. z o.o. | SB4197 | Giętkie, parowane kable sterownicze, ekran oplot z pasemek miedzianych ocynowanych o gęstości krycia 85%, izolacja i powłoka PVC, do zastosowań wnętrzowych żyły numerowane, 300/500V |  |  | BITNER | [6 empty] | true | true | 12 | PL | [11 empty] | n91 | no_discount_group | no_bonus_group | NOT_RELEVANT | NONE | NOT_RELEVANT | NONE | [33 empty] | 27.32.13.0 |  |  | 0 | 24 | 24 |  |  |  |  | 8544 49 95 | [8 empty] | EC003250 | KMT | KMT | 1 | 1 | [32 empty] | net_list | 55855 | PLN | 0.23 |  |  |  | 2025-07-24 |  |  | KMT | [13 empty] | https://bitner.com.pl/data/t4_text/649x234_075554231116_BiT500C.JPG |  |  |  | https://bitner.com.pl/data/t4txt_photos/03043181118_BiT500C.pdf |  |  |  | https://bitner.com.pl/data/t4txt_photos/105742270423_0151_DWU_S_2304_BiT_500_C_w.5.pdf |  |  |  | https://bitner.com.pl/data/t4txt_photos/09563890724_0035_3_UE_BITNER_BiT_500_C_CY.pdf
SB4198 | 5902956027078 |  |  | BiT 500®C 12x2x0,75 mm² 300/500V | Giętkie kable sterownicze lub zasilające, przeznaczone do pracy w energetycznych urządzeniach kontrolnych, zabezpieczających oraz do obwodów sterowania, a także do zasilania w energię elektryczną odbiorników małej mocy, urządzeń kontrolnych, zabezpieczających oraz do obwodów sterowania, a także do zasilania w energię elektryczną odbiorników małej mocy, urządzeń ruchomych i przenośnych. Wspólny ekran w postaci oplotu z drutów miedzianych zapewnia bardzo dobrą ochronę przed zewnętrznym polem elektromagnetycznym (tłumienność ekranu około 50dB). Nadają się do instalowania na stałe oraz do połączeń ruchomych w urządzeniach przemysłowych, liniach technologicznych, maszynach pracujących w pomieszczeniach suchych i wilgotnych. Wysoka giętkość kabli BiT 500C ułatwia ich układanie, a zastosowane materiały izolacyjne pozwalają na łatwe i szybkie wykonanie połączeń i zapewniają wysoką trwałość wykonanego połączenia. Kable sklasyfikowane zgodnie z normą PN-EN 50575 (CPR). | [10 empty] | Zakłady Kablowe BITNER Sp. z o.o. | SB4198 | Giętkie, parowane kable sterownicze, ekran oplot z pasemek miedzianych ocynowanych o gęstości krycia 85%, izolacja i powłoka PVC, do zastosowań wnętrzowych żyły numerowane, 300/500V |  |  | BITNER | [6 empty] | true | true | 12 | PL | [11 empty] | n91 | no_discount_group | no_bonus_group | NOT_RELEVANT | NONE | NOT_RELEVANT | NONE | [33 empty] | 27.32.13.0 |  |  | 0 | 24 | 24 |  |  |  |  | 8544 49 95 | [8 empty] | EC003250 | KMT | KMT | 1 | 1 | [32 empty] | net_list | 65560 | PLN | 0.23 |  |  |  | 2025-07-24 |  |  | KMT | [13 empty] | https://bitner.com.pl/data/t4_text/649x234_075554231116_BiT500C.JPG |  |  |  | https://bitner.com.pl/data/t4txt_photos/03043181118_BiT500C.pdf |  |  |  | https://bitner.com.pl/data/t4txt_photos/105742270423_0151_DWU_S_2304_BiT_500_C_w.5.pdf |  |  |  | https://bitner.com.pl/data/t4txt_photos/09563890724_0035_3_UE_BITNER_BiT_500_C_CY.pdf
SB4199 | 5902956027085 |  |  | BiT 500®C 14x2x0,75 mm² 300/500V | Giętkie kable sterownicze lub zasilające, przeznaczone do pracy w energetycznych urządzeniach kontrolnych, zabezpieczających oraz do obwodów sterowania, a także do zasilania w energię elektryczną odbiorników małej mocy, urządzeń kontrolnych, zabezpieczających oraz do obwodów sterowania, a także do zasilania w energię elektryczną odbiorników małej mocy, urządzeń ruchomych i przenośnych. Wspólny ekran w postaci oplotu z drutów miedzianych zapewnia bardzo dobrą ochronę przed zewnętrznym polem elektromagnetycznym (tłumienność ekranu około 50dB). Nadają się do instalowania na stałe oraz do połączeń ruchomych w urządzeniach przemysłowych, liniach technologicznych, maszynach pracujących w pomieszczeniach suchych i wilgotnych. Wysoka giętkość kabli BiT 500C ułatwia ich układanie, a zastosowane materiały izolacyjne pozwalają na łatwe i szybkie wykonanie połączeń i zapewniają wysoką trwałość wykonanego połączenia. Kable sklasyfikowane zgodnie z normą PN-EN 50575 (CPR). | [10 empty] | Zakłady Kablowe BITNER Sp. z o.o. | SB4199 | Giętkie, parowane kable sterownicze, ekran oplot z pasemek miedzianych ocynowanych o gęstości krycia 85%, izolacja i powłoka PVC, do zastosowań wnętrzowych żyły numerowane, 300/500V |  |  | BITNER | [6 empty] | true | true | 12 | PL | [11 empty] | n91 | no_discount_group | no_bonus_group | NOT_RELEVANT | NONE | NOT_RELEVANT | NONE | [33 empty] | 27.32.13.0 |  |  | 0 | 24 | 24 |  |  |  |  | 8544 49 95 | [8 empty] | EC003250 | KMT | KMT | 1 | 1 | [32 empty] | net_list | 74820 | PLN | 0.23 |  |  |  | 2025-07-24 |  |  | KMT | [13 empty] | https://bitner.com.pl/data/t4_text/649x234_075554231116_BiT500C.JPG |  |  |  | https://bitner.com.pl/data/t4txt_photos/03043181118_BiT500C.pdf |  |  |  | https://bitner.com.pl/data/t4txt_photos/105742270423_0151_DWU_S_2304_BiT_500_C_w.5.pdf |  |  |  | https://bitner.com.pl/data/t4txt_photos/09563890724_0035_3_UE_BITNER_BiT_500_C_CY.pdf
SB4200 | 5902956027092 |  |  | BiT 500®C 16x2x0,75 mm² 300/500V | Giętkie kable sterownicze lub zasilające, przeznaczone do pracy w energetycznych urządzeniach kontrolnych, zabezpieczających oraz do obwodów sterowania, a także do zasilania w energię elektryczną odbiorników małej mocy, urządzeń kontrolnych, zabezpieczających oraz do obwodów sterowania, a także do zasilania w energię elektryczną odbiorników małej mocy, urządzeń ruchomych i przenośnych. Wspólny ekran w postaci oplotu z drutów miedzianych zapewnia bardzo dobrą ochronę przed zewnętrznym polem elektromagnetycznym (tłumienność ekranu około 50dB). Nadają się do instalowania na stałe oraz do połączeń ruchomych w urządzeniach przemysłowych, liniach technologicznych, maszynach pracujących w pomieszczeniach suchych i wilgotnych. Wysoka giętkość kabli BiT 500C ułatwia ich układanie, a zastosowane materiały izolacyjne pozwalają na łatwe i szybkie wykonanie połączeń i zapewniają wysoką trwałość wykonanego połączenia. Kable sklasyfikowane zgodnie z normą PN-EN 50575 (CPR). | [10 empty] | Zakłady Kablowe BITNER Sp. z o.o. | SB4200 | Giętkie, parowane kable sterownicze, ekran oplot z pasemek miedzianych ocynowanych o gęstości krycia 85%, izolacja i powłoka PVC, do zastosowań wnętrzowych żyły numerowane, 300/500V |  |  | BITNER | [6 empty] | true | true | 12 | PL | [11 empty] | n91 | no_discount_group | no_bonus_group | NOT_RELEVANT | NONE | NOT_RELEVANT | NONE | [33 empty] | 27.32.13.0 |  |  | 0 | 24 | 24 |  |  |  |  | 8544 49 95 | [8 empty] | EC003250 | KMT | KMT | 1 | 1 | [32 empty] | net_list | 84932 | PLN | 0.23 |  |  |  | 2025-07-24 |  |  | KMT | [13 empty] | https://bitner.com.pl/data/t4_text/649x234_075554231116_BiT500C.JPG |  |  |  | https://bitner.com.pl/data/t4txt_photos/03043181118_BiT500C.pdf |  |  |  | https://bitner.com.pl/data/t4txt_photos/105742270423_0151_DWU_S_2304_BiT_500_C_w.5.pdf |  |  |  | https://bitner.com.pl/data/t4txt_photos/09563890724_0035_3_UE_BITNER_BiT_500_C_CY.pdf
SB4201 | 5902956027108 |  |  | BiT 500®C 18x2x0,75 mm² 300/500V | Giętkie kable sterownicze lub zasilające, przeznaczone do pracy w energetycznych urządzeniach kontrolnych, zabezpieczających oraz do obwodów sterowania, a także do zasilania w energię elektryczną odbiorników małej mocy, urządzeń kontrolnych, zabezpieczających oraz do obwodów sterowania, a także do zasilania w energię elektryczną odbiorników małej mocy, urządzeń ruchomych i przenośnych. Wspólny ekran w postaci oplotu z drutów miedzianych zapewnia bardzo dobrą ochronę przed zewnętrznym polem elektromagnetycznym (tłumienność ekranu około 50dB). Nadają się do instalowania na stałe oraz do połączeń ruchomych w urządzeniach przemysłowych, liniach technologicznych, maszynach pracujących w pomieszczeniach suchych i wilgotnych. Wysoka giętkość kabli BiT 500C ułatwia ich układanie, a zastosowane materiały izolacyjne pozwalają na łatwe i szybkie wykonanie połączeń i zapewniają wysoką trwałość wykonanego połączenia. Kable sklasyfikowane zgodnie z normą PN-EN 50575 (CPR). | [10 empty] | Zakłady Kablowe BITNER Sp. z o.o. | SB4201 | Giętkie, parowane kable sterownicze, ekran oplot z pasemek miedzianych ocynowanych o gęstości krycia 85%, izolacja i powłoka PVC, do zastosowań wnętrzowych żyły numerowane, 300/500V |  |  | BITNER | [6 empty] | true | true | 12 | PL | [11 empty] | n91 | no_discount_group | no_bonus_group | NOT_RELEVANT | NONE | NOT_RELEVANT | NONE | [33 empty] | 27.32.13.0 |  |  | 0 | 24 | 24 |  |  |  |  | 8544 49 95 | [8 empty] | EC003250 | KMT | KMT | 1 | 1 | [32 empty] | net_list | 93482 | PLN | 0.23 |  |  |  | 2025-07-24 |  |  | KMT | [13 empty] | https://bitner.com.pl/data/t4_text/649x234_075554231116_BiT500C.JPG |  |  |  | https://bitner.com.pl/data/t4txt_photos/03043181118_BiT500C.pdf |  |  |  | https://bitner.com.pl/data/t4txt_photos/105742270423_0151_DWU_S_2304_BiT_500_C_w.5.pdf |  |  |  | https://bitner.com.pl/data/t4txt_photos/09563890724_0035_3_UE_BITNER_BiT_500_C_CY.pdf
SB4202 | 5902956027115 |  |  | BiT 500®C 20x2x0,75 mm² 300/500V | Giętkie kable sterownicze lub zasilające, przeznaczone do pracy w energetycznych urządzeniach kontrolnych, zabezpieczających oraz do obwodów sterowania, a także do zasilania w energię elektryczną odbiorników małej mocy, urządzeń kontrolnych, zabezpieczających oraz do obwodów sterowania, a także do zasilania w energię elektryczną odbiorników małej mocy, urządzeń ruchomych i przenośnych. Wspólny ekran w postaci oplotu z drutów miedzianych zapewnia bardzo dobrą ochronę przed zewnętrznym polem elektromagnetycznym (tłumienność ekranu około 50dB). Nadają się do instalowania na stałe oraz do połączeń ruchomych w urządzeniach przemysłowych, liniach technologicznych, maszynach pracujących w pomieszczeniach suchych i wilgotnych. Wysoka giętkość kabli BiT 500C ułatwia ich układanie, a zastosowane materiały izolacyjne pozwalają na łatwe i szybkie wykonanie połączeń i zapewniają wysoką trwałość wykonanego połączenia. Kable sklasyfikowane zgodnie z normą PN-EN 50575 (CPR). | [10 empty] | Zakłady Kablowe BITNER Sp. z o.o. | SB4202 | Giętkie, parowane kable sterownicze, ekran oplot z pasemek miedzianych ocynowanych o gęstości krycia 85%, izolacja i powłoka PVC, do zastosowań wnętrzowych żyły numerowane, 300/500V |  |  | BITNER | [6 empty] | true | true | 12 | PL | [11 empty] | n91 | no_discount_group | no_bonus_group | NOT_RELEVANT | NONE | NOT_RELEVANT | NONE | [33 empty] | 27.32.13.0 |  |  | 0 | 24 | 24 |  |  |  |  | 8544 49 95 | [8 empty] | EC003250 | KMT | KMT | 1 | 1 | [32 empty] | net_list | 102363 | PLN | 0.23 |  |  |  | 2025-07-24 |  |  | KMT | [13 empty] | https://bitner.com.pl/data/t4_text/649x234_075554231116_BiT500C.JPG |  |  |  | https://bitner.com.pl/data/t4txt_photos/03043181118_BiT500C.pdf |  |  |  | https://bitner.com.pl/data/t4txt_photos/105742270423_0151_DWU_S_2304_BiT_500_C_w.5.pdf |  |  |  | https://bitner.com.pl/data/t4txt_photos/09563890724_0035_3_UE_BITNER_BiT_500_C_CY.pdf
SB4203 | 5902956027122 |  |  | BiT 500®C 24x2x0,75 mm² 300/500V | Giętkie kable sterownicze lub zasilające, przeznaczone do pracy w energetycznych urządzeniach kontrolnych, zabezpieczających oraz do obwodów sterowania, a także do zasilania w energię elektryczną odbiorników małej mocy, urządzeń kontrolnych, zabezpieczających oraz do obwodów sterowania, a także do zasilania w energię elektryczną odbiorników małej mocy, urządzeń ruchomych i przenośnych. Wspólny ekran w postaci oplotu z drutów miedzianych zapewnia bardzo dobrą ochronę przed zewnętrznym polem elektromagnetycznym (tłumienność ekranu około 50dB). Nadają się do instalowania na stałe oraz do połączeń ruchomych w urządzeniach przemysłowych, liniach technologicznych, maszynach pracujących w pomieszczeniach suchych i wilgotnych. Wysoka giętkość kabli BiT 500C ułatwia ich układanie, a zastosowane materiały izolacyjne pozwalają na łatwe i szybkie wykonanie połączeń i zapewniają wysoką trwałość wykonanego połączenia. Kable sklasyfikowane zgodnie z normą PN-EN 50575 (CPR). | [10 empty] | Zakłady Kablowe BITNER Sp. z o.o. | SB4203 | Giętkie, parowane kable sterownicze, ekran oplot z pasemek miedzianych ocynowanych o gęstości krycia 85%, izolacja i powłoka PVC, do zastosowań wnętrzowych żyły numerowane, 300/500V |  |  | BITNER | [6 empty] | true | true | 12 | PL | [11 empty] | n91 | no_discount_group | no_bonus_group | NOT_RELEVANT | NONE | NOT_RELEVANT | NONE | [33 empty] | 27.32.13.0 |  |  | 0 | 24 | 24 |  |  |  |  | 8544 49 95 | [8 empty] | EC003250 | KMT | KMT | 1 | 1 | [32 empty] | net_list | 118855 | PLN | 0.23 |  |  |  | 2025-07-24 |  |  | KMT | [13 empty] | https://bitner.com.pl/data/t4_text/649x234_075554231116_BiT500C.JPG |  |  |  | https://bitner.com.pl/data/t4txt_photos/03043181118_BiT500C.pdf |  |  |  | https://bitner.com.pl/data/t4txt_photos/105742270423_0151_DWU_S_2304_BiT_500_C_w.5.pdf |  |  |  | https://bitner.com.pl/data/t4txt_photos/09563890724_0035_3_UE_BITNER_BiT_500_C_CY.pdf
SB4204 | 5902956027139 |  |  | BiT 500®C 2x2x1,0 mm² 300/500V | Giętkie kable sterownicze lub zasilające, przeznaczone do pracy w energetycznych urządzeniach kontrolnych, zabezpieczających oraz do obwodów sterowania, a także do zasilania w energię elektryczną odbiorników małej mocy, urządzeń kontrolnych, zabezpieczających oraz do obwodów sterowania, a także do zasilania w energię elektryczną odbiorników małej mocy, urządzeń ruchomych i przenośnych. Wspólny ekran w postaci oplotu z drutów miedzianych zapewnia bardzo dobrą ochronę przed zewnętrznym polem elektromagnetycznym (tłumienność ekranu około 50dB). Nadają się do instalowania na stałe oraz do połączeń ruchomych w urządzeniach przemysłowych, liniach technologicznych, maszynach pracujących w pomieszczeniach suchych i wilgotnych. Wysoka giętkość kabli BiT 500C ułatwia ich układanie, a zastosowane materiały izolacyjne pozwalają na łatwe i szybkie wykonanie połączeń i zapewniają wysoką trwałość wykonanego połączenia. Kable sklasyfikowane zgodnie z normą PN-EN 50575 (CPR). | [10 empty] | Zakłady Kablowe BITNER Sp. z o.o. | SB4204 | Giętkie, parowane kable sterownicze, ekran oplot z pasemek miedzianych ocynowanych o gęstości krycia 85%, izolacja i powłoka PVC, do zastosowań wnętrzowych żyły numerowane, 300/500V |  |  | BITNER | [6 empty] | true | true | 12 | PL | [11 empty] | n91 | no_discount_group | no_bonus_group | NOT_RELEVANT | NONE | NOT_RELEVANT | NONE | [33 empty] | 27.32.13.0 |  |  | 0 | 24 | 24 |  |  |  |  | 8544 49 95 | [8 empty] | EC003250 | KMT | KMT | 1 | 1 | [32 empty] | net_list | 20410 | PLN | 0.23 |  |  |  | 2025-07-24 |  |  | KMT | [13 empty] | https://bitner.com.pl/data/t4_text/649x234_075554231116_BiT500C.JPG |  |  |  | https://bitner.com.pl/data/t4txt_photos/03043181118_BiT500C.pdf |  |  |  | https://bitner.com.pl/data/t4txt_photos/105742270423_0151_DWU_S_2304_BiT_500_C_w.5.pdf |  |  |  | https://bitner.com.pl/data/t4txt_photos/09563890724_0035_3_UE_BITNER_BiT_500_C_CY.pdf
SB4205 | 5902956027146 |  |  | BiT 500®C 3x2x1,0 mm² 300/500V | Giętkie kable sterownicze lub zasilające, przeznaczone do pracy w energetycznych urządzeniach kontrolnych, zabezpieczających oraz do obwodów sterowania, a także do zasilania w energię elektryczną odbiorników małej mocy, urządzeń kontrolnych, zabezpieczających oraz do obwodów sterowania, a także do zasilania w energię elektryczną odbiorników małej mocy, urządzeń ruchomych i przenośnych. Wspólny ekran w postaci oplotu z drutów miedzianych zapewnia bardzo dobrą ochronę przed zewnętrznym polem elektromagnetycznym (tłumienność ekranu około 50dB). Nadają się do instalowania na stałe oraz do połączeń ruchomych w urządzeniach przemysłowych, liniach technologicznych, maszynach pracujących w pomieszczeniach suchych i wilgotnych. Wysoka giętkość kabli BiT 500C ułatwia ich układanie, a zastosowane materiały izolacyjne pozwalają na łatwe i szybkie wykonanie połączeń i zapewniają wysoką trwałość wykonanego połączenia. Kable sklasyfikowane zgodnie z normą PN-EN 50575 (CPR). | [10 empty] | Zakłady Kablowe BITNER Sp. z o.o. | SB4205 | Giętkie, parowane kable sterownicze, ekran oplot z pasemek miedzianych ocynowanych o gęstości krycia 85%, izolacja i powłoka PVC, do zastosowań wnętrzowych żyły numerowane, 300/500V |  |  | BITNER | [6 empty] | true | true | 12 | PL | [11 empty] | n91 | no_discount_group | no_bonus_group | NOT_RELEVANT | NONE | NOT_RELEVANT | NONE | [33 empty] | 27.32.13.0 |  |  | 0 | 24 | 24 |  |  |  |  | 8544 49 95 | [8 empty] | EC003250 | KMT | KMT | 1 | 1 | [32 empty] | net_list | 26293 | PLN | 0.23 |  |  |  | 2025-07-24 |  |  | KMT | [13 empty] | https://bitner.com.pl/data/t4_text/649x234_075554231116_BiT500C.JPG |  |  |  | https://bitner.com.pl/data/t4txt_photos/03043181118_BiT500C.pdf |  |  |  | https://bitner.com.pl/data/t4txt_photos/105742270423_0151_DWU_S_2304_BiT_500_C_w.5.pdf |  |  |  | https://bitner.com.pl/data/t4txt_photos/09563890724_0035_3_UE_BITNER_BiT_500_C_CY.pdf
SB4206 | 5902956027153 |  |  | BiT 500®C 4x2x1,0 mm² 300/500V | Giętkie kable sterownicze lub zasilające, przeznaczone do pracy w energetycznych urządzeniach kontrolnych, zabezpieczających oraz do obwodów sterowania, a także do zasilania w energię elektryczną odbiorników małej mocy, urządzeń kontrolnych, zabezpieczających oraz do obwodów sterowania, a także do zasilania w energię elektryczną odbiorników małej mocy, urządzeń ruchomych i przenośnych. Wspólny ekran w postaci oplotu z drutów miedzianych zapewnia bardzo dobrą ochronę przed zewnętrznym polem elektromagnetycznym (tłumienność ekranu około 50dB). Nadają się do instalowania na stałe oraz do połączeń ruchomych w urządzeniach przemysłowych, liniach technologicznych, maszynach pracujących w pomieszczeniach suchych i wilgotnych. Wysoka giętkość kabli BiT 500C ułatwia ich układanie, a zastosowane materiały izolacyjne pozwalają na łatwe i szybkie wykonanie połączeń i zapewniają wysoką trwałość wykonanego połączenia. Kable sklasyfikowane zgodnie z normą PN-EN 50575 (CPR). | [10 empty] | Zakłady Kablowe BITNER Sp. z o.o. | SB4206 | Giętkie, parowane kable sterownicze, ekran oplot z pasemek miedzianych ocynowanych o gęstości krycia 85%, izolacja i powłoka PVC, do zastosowań wnętrzowych żyły numerowane, 300/500V |  |  | BITNER | [6 empty] | true | true | 12 | PL | [11 empty] | n91 | no_discount_group | no_bonus_group | NOT_RELEVANT | NONE | NOT_RELEVANT | NONE | [33 empty] | 27.32.13.0 |  |  | 0 | 24 | 24 |  |  |  |  | 8544 49 95 | [8 empty] | EC003250 | KMT | KMT | 1 | 1 | [32 empty] | net_list | 32942 | PLN | 0.23 |  |  |  | 2025-07-24 |  |  | KMT | [13 empty] | https://bitner.com.pl/data/t4_text/649x234_075554231116_BiT500C.JPG |  |  |  | https://bitner.com.pl/data/t4txt_photos/03043181118_BiT500C.pdf |  |  |  | https://bitner.com.pl/data/t4txt_photos/105742270423_0151_DWU_S_2304_BiT_500_C_w.5.pdf |  |  |  | https://bitner.com.pl/data/t4txt_photos/09563890724_0035_3_UE_BITNER_BiT_500_C_CY.pdf
SB4207 | 5902956027160 |  |  | BiT 500®C 5x2x1,0 mm² 300/500V | Giętkie kable sterownicze lub zasilające, przeznaczone do pracy w energetycznych urządzeniach kontrolnych, zabezpieczających oraz do obwodów sterowania, a także do zasilania w energię elektryczną odbiorników małej mocy, urządzeń kontrolnych, zabezpieczających oraz do obwodów sterowania, a także do zasilania w energię elektryczną odbiorników małej mocy, urządzeń ruchomych i przenośnych. Wspólny ekran w postaci oplotu z drutów miedzianych zapewnia bardzo dobrą ochronę przed zewnętrznym polem elektromagnetycznym (tłumienność ekranu około 50dB). Nadają się do instalowania na stałe oraz do połączeń ruchomych w urządzeniach przemysłowych, liniach technologicznych, maszynach pracujących w pomieszczeniach suchych i wilgotnych. Wysoka giętkość kabli BiT 500C ułatwia ich układanie, a zastosowane materiały izolacyjne pozwalają na łatwe i szybkie wykonanie połączeń i zapewniają wysoką trwałość wykonanego połączenia. Kable sklasyfikowane zgodnie z normą PN-EN 50575 (CPR). | [10 empty] | Zakłady Kablowe BITNER Sp. z o.o. | SB4207 | Giętkie, parowane kable sterownicze, ekran oplot z pasemek miedzianych ocynowanych o gęstości krycia 85%, izolacja i powłoka PVC, do zastosowań wnętrzowych żyły numerowane, 300/500V |  |  | BITNER | [6 empty] | true | true | 12 | PL | [11 empty] | n91 | no_discount_group | no_bonus_group | NOT_RELEVANT | NONE | NOT_RELEVANT | NONE | [33 empty] | 27.32.13.0 |  |  | 0 | 24 | 24 |  |  |  |  | 8544 49 95 | [8 empty] | EC003250 | KMT | KMT | 1 | 1 | [32 empty] | net_list | 39434 | PLN | 0.23 |  |  |  | 2025-07-24 |  |  | KMT | [13 empty] | https://bitner.com.pl/data/t4_text/649x234_075554231116_BiT500C.JPG |  |  |  | https://bitner.com.pl/data/t4txt_photos/03043181118_BiT500C.pdf |  |  |  | https://bitner.com.pl/data/t4txt_photos/105742270423_0151_DWU_S_2304_BiT_500_C_w.5.pdf |  |  |  | https://bitner.com.pl/data/t4txt_photos/09563890724_0035_3_UE_BITNER_BiT_500_C_CY.pdf
SB4208 | 5902956027177 |  |  | BiT 500®C 6x2x1,0 mm² 300/500V | Giętkie kable sterownicze lub zasilające, przeznaczone do pracy w energetycznych urządzeniach kontrolnych, zabezpieczających oraz do obwodów sterowania, a także do zasilania w energię elektryczną odbiorników małej mocy, urządzeń kontrolnych, zabezpieczających oraz do obwodów sterowania, a także do zasilania w energię elektryczną odbiorników małej mocy, urządzeń ruchomych i przenośnych. Wspólny ekran w postaci oplotu z drutów miedzianych zapewnia bardzo dobrą ochronę przed zewnętrznym polem elektromagnetycznym (tłumienność ekranu około 50dB). Nadają się do instalowania na stałe oraz do połączeń ruchomych w urządzeniach przemysłowych, liniach technologicznych, maszynach pracujących w pomieszczeniach suchych i wilgotnych. Wysoka giętkość kabli BiT 500C ułatwia ich układanie, a zastosowane materiały izolacyjne pozwalają na łatwe i szybkie wykonanie połączeń i zapewniają wysoką trwałość wykonanego połączenia. Kable sklasyfikowane zgodnie z normą PN-EN 50575 (CPR). | [10 empty] | Zakłady Kablowe BITNER Sp. z o.o. | SB4208 | Giętkie, parowane kable sterownicze, ekran oplot z pasemek miedzianych ocynowanych o gęstości krycia 85%, izolacja i powłoka PVC, do zastosowań wnętrzowych żyły numerowane, 300/500V |  |  | BITNER | [6 empty] | true | true | 12 | PL | [11 empty] | n91 | no_discount_group | no_bonus_group | NOT_RELEVANT | NONE | NOT_RELEVANT | NONE | [33 empty] | 27.32.13.0 |  |  | 0 | 24 | 24 |  |  |  |  | 8544 49 95 | [8 empty] | EC003250 | KMT | KMT | 1 | 1 | [32 empty] | net_list | 44318 | PLN | 0.23 |  |  |  | 2025-07-24 |  |  | KMT | [13 empty] | https://bitner.com.pl/data/t4_text/649x234_075554231116_BiT500C.JPG |  |  |  | https://bitner.com.pl/data/t4txt_photos/03043181118_BiT500C.pdf |  |  |  | https://bitner.com.pl/data/t4txt_photos/105742270423_0151_DWU_S_2304_BiT_500_C_w.5.pdf |  |  |  | https://bitner.com.pl/data/t4txt_photos/09563890724_0035_3_UE_BITNER_BiT_500_C_CY.pdf
SB4209 | 5902956027184 |  |  | BiT 500®C 7x2x1,0 mm² 300/500V | Giętkie kable sterownicze lub zasilające, przeznaczone do pracy w energetycznych urządzeniach kontrolnych, zabezpieczających oraz do obwodów sterowania, a także do zasilania w energię elektryczną odbiorników małej mocy, urządzeń kontrolnych, zabezpieczających oraz do obwodów sterowania, a także do zasilania w energię elektryczną odbiorników małej mocy, urządzeń ruchomych i przenośnych. Wspólny ekran w postaci oplotu z drutów miedzianych zapewnia bardzo dobrą ochronę przed zewnętrznym polem elektromagnetycznym (tłumienność ekranu około 50dB). Nadają się do instalowania na stałe oraz do połączeń ruchomych w urządzeniach przemysłowych, liniach technologicznych, maszynach pracujących w pomieszczeniach suchych i wilgotnych. Wysoka giętkość kabli BiT 500C ułatwia ich układanie, a zastosowane materiały izolacyjne pozwalają na łatwe i szybkie wykonanie połączeń i zapewniają wysoką trwałość wykonanego połączenia. Kable sklasyfikowane zgodnie z normą PN-EN 50575 (CPR). | [10 empty] | Zakłady Kablowe BITNER Sp. z o.o. | SB4209 | Giętkie, parowane kable sterownicze, ekran oplot z pasemek miedzianych ocynowanych o gęstości krycia 85%, izolacja i powłoka PVC, do zastosowań wnętrzowych żyły numerowane, 300/500V |  |  | BITNER | [6 empty] | true | true | 12 | PL | [11 empty] | n91 | no_discount_group | no_bonus_group | NOT_RELEVANT | NONE | NOT_RELEVANT | NONE | [33 empty] | 27.32.13.0 |  |  | 0 | 24 | 24 |  |  |  |  | 8544 49 95 | [8 empty] | EC003250 | KMT | KMT | 1 | 1 | [32 empty] | net_list | 51680 | PLN | 0.23 |  |  |  | 2025-07-24 |  |  | KMT | [13 empty] | https://bitner.com.pl/data/t4_text/649x234_075554231116_BiT500C.JPG |  |  |  | https://bitner.com.pl/data/t4txt_photos/03043181118_BiT500C.pdf |  |  |  | https://bitner.com.pl/data/t4txt_photos/105742270423_0151_DWU_S_2304_BiT_500_C_w.5.pdf |  |  |  | https://bitner.com.pl/data/t4txt_photos/09563890724_0035_3_UE_BITNER_BiT_500_C_CY.pdf
SB4210 | 5902956027191 |  |  | BiT 500®C 8x2x1,0 mm² 300/500V | Giętkie kable sterownicze lub zasilające, przeznaczone do pracy w energetycznych urządzeniach kontrolnych, zabezpieczających oraz do obwodów sterowania, a także do zasilania w energię elektryczną odbiorników małej mocy, urządzeń kontrolnych, zabezpieczających oraz do obwodów sterowania, a także do zasilania w energię elektryczną odbiorników małej mocy, urządzeń ruchomych i przenośnych. Wspólny ekran w postaci oplotu z drutów miedzianych zapewnia bardzo dobrą ochronę przed zewnętrznym polem elektromagnetycznym (tłumienność ekranu około 50dB). Nadają się do instalowania na stałe oraz do połączeń ruchomych w urządzeniach przemysłowych, liniach technologicznych, maszynach pracujących w pomieszczeniach suchych i wilgotnych. Wysoka giętkość kabli BiT 500C ułatwia ich układanie, a zastosowane materiały izolacyjne pozwalają na łatwe i szybkie wykonanie połączeń i zapewniają wysoką trwałość wykonanego połączenia. Kable sklasyfikowane zgodnie z normą PN-EN 50575 (CPR). | [10 empty] | Zakłady Kablowe BITNER Sp. z o.o. | SB4210 | Giętkie, parowane kable sterownicze, ekran oplot z pasemek miedzianych ocynowanych o gęstości krycia 85%, izolacja i powłoka PVC, do zastosowań wnętrzowych żyły numerowane, 300/500V |  |  | BITNER | [6 empty] | true | true | 12 | PL | [11 empty] | n91 | no_discount_group | no_bonus_group | NOT_RELEVANT | NONE | NOT_RELEVANT | NONE | [33 empty] | 27.32.13.0 |  |  | 0 | 24 | 24 |  |  |  |  | 8544 49 95 | [8 empty] | EC003250 | KMT | KMT | 1 | 1 | [32 empty] | net_list | 57641 | PLN | 0.23 |  |  |  | 2025-07-24 |  |  | KMT | [13 empty] | https://bitner.com.pl/data/t4_text/649x234_075554231116_BiT500C.JPG |  |  |  | https://bitner.com.pl/data/t4txt_photos/03043181118_BiT500C.pdf |  |  |  | https://bitner.com.pl/data/t4txt_photos/105742270423_0151_DWU_S_2304_BiT_500_C_w.5.pdf |  |  |  | https://bitner.com.pl/data/t4txt_photos/09563890724_0035_3_UE_BITNER_BiT_500_C_CY.pdf
SB4211 | 5902956027207 |  |  | BiT 500®C 10x2x1,0 mm² 300/500V | Giętkie kable sterownicze lub zasilające, przeznaczone do pracy w energetycznych urządzeniach kontrolnych, zabezpieczających oraz do obwodów sterowania, a także do zasilania w energię elektryczną odbiorników małej mocy, urządzeń kontrolnych, zabezpieczających oraz do obwodów sterowania, a także do zasilania w energię elektryczną odbiorników małej mocy, urządzeń ruchomych i przenośnych. Wspólny ekran w postaci oplotu z drutów miedzianych zapewnia bardzo dobrą ochronę przed zewnętrznym polem elektromagnetycznym (tłumienność ekranu około 50dB). Nadają się do instalowania na stałe oraz do połączeń ruchomych w urządzeniach przemysłowych, liniach technologicznych, maszynach pracujących w pomieszczeniach suchych i wilgotnych. Wysoka giętkość kabli BiT 500C ułatwia ich układanie, a zastosowane materiały izolacyjne pozwalają na łatwe i szybkie wykonanie połączeń i zapewniają wysoką trwałość wykonanego połączenia. Kable sklasyfikowane zgodnie z normą PN-EN 50575 (CPR). | [10 empty] | Zakłady Kablowe BITNER Sp. z o.o. | SB4211 | Giętkie, parowane kable sterownicze, ekran oplot z pasemek miedzianych ocynowanych o gęstości krycia 85%, izolacja i powłoka PVC, do zastosowań wnętrzowych żyły numerowane, 300/500V |  |  | BITNER | [6 empty] | true | true | 12 | PL | [11 empty] | n91 | no_discount_group | no_bonus_group | NOT_RELEVANT | NONE | NOT_RELEVANT | NONE | [33 empty] | 27.32.13.0 |  |  | 0 | 24 | 24 |  |  |  |  | 8544 49 95 | [8 empty] | EC003250 | KMT | KMT | 1 | 1 | [32 empty] | net_list | 69939 | PLN | 0.23 |  |  |  | 2025-07-24 |  |  | KMT | [13 empty] | https://bitner.com.pl/data/t4_text/649x234_075554231116_BiT500C.JPG |  |  |  | https://bitner.com.pl/data/t4txt_photos/03043181118_BiT500C.pdf |  |  |  | https://bitner.com.pl/data/t4txt_photos/105742270423_0151_DWU_S_2304_BiT_500_C_w.5.pdf |  |  |  | https://bitner.com.pl/data/t4txt_photos/09563890724_0035_3_UE_BITNER_BiT_500_C_CY.pdf
SB4212 | 5902956027214 |  |  | BiT 500®C 12x2x1,0 mm² 300/500V | Giętkie kable sterownicze lub zasilające, przeznaczone do pracy w energetycznych urządzeniach kontrolnych, zabezpieczających oraz do obwodów sterowania, a także do zasilania w energię elektryczną odbiorników małej mocy, urządzeń kontrolnych, zabezpieczających oraz do obwodów sterowania, a także do zasilania w energię elektryczną odbiorników małej mocy, urządzeń ruchomych i przenośnych. Wspólny ekran w postaci oplotu z drutów miedzianych zapewnia bardzo dobrą ochronę przed zewnętrznym polem elektromagnetycznym (tłumienność ekranu około 50dB). Nadają się do instalowania na stałe oraz do połączeń ruchomych w urządzeniach przemysłowych, liniach technologicznych, maszynach pracujących w pomieszczeniach suchych i wilgotnych. Wysoka giętkość kabli BiT 500C ułatwia ich układanie, a zastosowane materiały izolacyjne pozwalają na łatwe i szybkie wykonanie połączeń i zapewniają wysoką trwałość wykonanego połączenia. Kable sklasyfikowane zgodnie z normą PN-EN 50575 (CPR). | [10 empty] | Zakłady Kablowe BITNER Sp. z o.o. | SB4212 | Giętkie, parowane kable sterownicze, ekran oplot z pasemek miedzianych ocynowanych o gęstości krycia 85%, izolacja i powłoka PVC, do zastosowań wnętrzowych żyły numerowane, 300/500V |  |  | BITNER | [6 empty] | true | true | 12 | PL | [11 empty] | n91 | no_discount_group | no_bonus_group | NOT_RELEVANT | NONE | NOT_RELEVANT | NONE | [33 empty] | 27.32.13.0 |  |  | 0 | 24 | 24 |  |  |  |  | 8544 49 95 | [8 empty] | EC003250 | KMT | KMT | 1 | 1 | [32 empty] | net_list | 81856 | PLN | 0.23 |  |  |  | 2025-07-24 |  |  | KMT | [13 empty] | https://bitner.com.pl/data/t4_text/649x234_075554231116_BiT500C.JPG |  |  |  | https://bitner.com.pl/data/t4txt_photos/03043181118_BiT500C.pdf |  |  |  | https://bitner.com.pl/data/t4txt_photos/105742270423_0151_DWU_S_2304_BiT_500_C_w.5.pdf |  |  |  | https://bitner.com.pl/data/t4txt_photos/09563890724_0035_3_UE_BITNER_BiT_500_C_CY.pdf
SB4213 | 5902956027221 |  |  | BiT 500®C 14x2x1,0 mm² 300/500V | Giętkie kable sterownicze lub zasilające, przeznaczone do pracy w energetycznych urządzeniach kontrolnych, zabezpieczających oraz do obwodów sterowania, a także do zasilania w energię elektryczną odbiorników małej mocy, urządzeń kontrolnych, zabezpieczających oraz do obwodów sterowania, a także do zasilania w energię elektryczną odbiorników małej mocy, urządzeń ruchomych i przenośnych. Wspólny ekran w postaci oplotu z drutów miedzianych zapewnia bardzo dobrą ochronę przed zewnętrznym polem elektromagnetycznym (tłumienność ekranu około 50dB). Nadają się do instalowania na stałe oraz do połączeń ruchomych w urządzeniach przemysłowych, liniach technologicznych, maszynach pracujących w pomieszczeniach suchych i wilgotnych. Wysoka giętkość kabli BiT 500C ułatwia ich układanie, a zastosowane materiały izolacyjne pozwalają na łatwe i szybkie wykonanie połączeń i zapewniają wysoką trwałość wykonanego połączenia. Kable sklasyfikowane zgodnie z normą PN-EN 50575 (CPR). | [10 empty] | Zakłady Kablowe BITNER Sp. z o.o. | SB4213 | Giętkie, parowane kable sterownicze, ekran oplot z pasemek miedzianych ocynowanych o gęstości krycia 85%, izolacja i powłoka PVC, do zastosowań wnętrzowych żyły numerowane, 300/500V |  |  | BITNER | [6 empty] | true | true | 12 | PL | [11 empty] | n91 | no_discount_group | no_bonus_group | NOT_RELEVANT | NONE | NOT_RELEVANT | NONE | [33 empty] | 27.32.13.0 |  |  | 0 | 24 | 24 |  |  |  |  | 8544 49 95 | [8 empty] | EC003250 | KMT | KMT | 1 | 1 | [32 empty] | net_list | 93870 | PLN | 0.23 |  |  |  | 2025-07-24 |  |  | KMT | [13 empty] | https://bitner.com.pl/data/t4_text/649x234_075554231116_BiT500C.JPG |  |  |  | https://bitner.com.pl/data/t4txt_photos/03043181118_BiT500C.pdf |  |  |  | https://bitner.com.pl/data/t4txt_photos/105742270423_0151_DWU_S_2304_BiT_500_C_w.5.pdf |  |  |  | https://bitner.com.pl/data/t4txt_photos/09563890724_0035_3_UE_BITNER_BiT_500_C_CY.pdf
SB4214 | 5902956027238 |  |  | BiT 500®C 16x2x1,0 mm² 300/500V | Giętkie kable sterownicze lub zasilające, przeznaczone do pracy w energetycznych urządzeniach kontrolnych, zabezpieczających oraz do obwodów sterowania, a także do zasilania w energię elektryczną odbiorników małej mocy, urządzeń kontrolnych, zabezpieczających oraz do obwodów sterowania, a także do zasilania w energię elektryczną odbiorników małej mocy, urządzeń ruchomych i przenośnych. Wspólny ekran w postaci oplotu z drutów miedzianych zapewnia bardzo dobrą ochronę przed zewnętrznym polem elektromagnetycznym (tłumienność ekranu około 50dB). Nadają się do instalowania na stałe oraz do połączeń ruchomych w urządzeniach przemysłowych, liniach technologicznych, maszynach pracujących w pomieszczeniach suchych i wilgotnych. Wysoka giętkość kabli BiT 500C ułatwia ich układanie, a zastosowane materiały izolacyjne pozwalają na łatwe i szybkie wykonanie połączeń i zapewniają wysoką trwałość wykonanego połączenia. Kable sklasyfikowane zgodnie z normą PN-EN 50575 (CPR). | [10 empty] | Zakłady Kablowe BITNER Sp. z o.o. | SB4214 | Giętkie, parowane kable sterownicze, ekran oplot z pasemek miedzianych ocynowanych o gęstości krycia 85%, izolacja i powłoka PVC, do zastosowań wnętrzowych żyły numerowane, 300/500V |  |  | BITNER | [6 empty] | true | true | 12 | PL | [11 empty] | n91 | no_discount_group | no_bonus_group | NOT_RELEVANT | NONE | NOT_RELEVANT | NONE | [33 empty] | 27.32.13.0 |  |  | 0 | 24 | 24 |  |  |  |  | 8544 49 95 | [8 empty] | EC003250 | KMT | KMT | 1 | 1 | [32 empty] | net_list | 106284 | PLN | 0.23 |  |  |  | 2025-07-24 |  |  | KMT | [13 empty] | https://bitner.com.pl/data/t4_text/649x234_075554231116_BiT500C.JPG |  |  |  | https://bitner.com.pl/data/t4txt_photos/03043181118_BiT500C.pdf |  |  |  | https://bitner.com.pl/data/t4txt_photos/105742270423_0151_DWU_S_2304_BiT_500_C_w.5.pdf |  |  |  | https://bitner.com.pl/data/t4txt_photos/09563890724_0035_3_UE_BITNER_BiT_500_C_CY.pdf
SB4215 | 5902956027245 |  |  | BiT 500®C 18x2x1,0 mm² 300/500V | Giętkie kable sterownicze lub zasilające, przeznaczone do pracy w energetycznych urządzeniach kontrolnych, zabezpieczających oraz do obwodów sterowania, a także do zasilania w energię elektryczną odbiorników małej mocy, urządzeń kontrolnych, zabezpieczających oraz do obwodów sterowania, a także do zasilania w energię elektryczną odbiorników małej mocy, urządzeń ruchomych i przenośnych. Wspólny ekran w postaci oplotu z drutów miedzianych zapewnia bardzo dobrą ochronę przed zewnętrznym polem elektromagnetycznym (tłumienność ekranu około 50dB). Nadają się do instalowania na stałe oraz do połączeń ruchomych w urządzeniach przemysłowych, liniach technologicznych, maszynach pracujących w pomieszczeniach suchych i wilgotnych. Wysoka giętkość kabli BiT 500C ułatwia ich układanie, a zastosowane materiały izolacyjne pozwalają na łatwe i szybkie wykonanie połączeń i zapewniają wysoką trwałość wykonanego połączenia. Kable sklasyfikowane zgodnie z normą PN-EN 50575 (CPR). | [10 empty] | Zakłady Kablowe BITNER Sp. z o.o. | SB4215 | Giętkie, parowane kable sterownicze, ekran oplot z pasemek miedzianych ocynowanych o gęstości krycia 85%, izolacja i powłoka PVC, do zastosowań wnętrzowych żyły numerowane, 300/500V |  |  | BITNER | [6 empty] | true | true | 12 | PL | [11 empty] | n91 | no_discount_group | no_bonus_group | NOT_RELEVANT | NONE | NOT_RELEVANT | NONE | [33 empty] | 27.32.13.0 |  |  | 0 | 24 | 24 |  |  |  |  | 8544 49 95 | [8 empty] | EC003250 | KMT | KMT | 1 | 1 | [32 empty] | net_list | 117417 | PLN | 0.23 |  |  |  | 2025-07-24 |  |  | KMT | [13 empty] | https://bitner.com.pl/data/t4_text/649x234_075554231116_BiT500C.JPG |  |  |  | https://bitner.com.pl/data/t4txt_photos/03043181118_BiT500C.pdf |  |  |  | https://bitner.com.pl/data/t4txt_photos/105742270423_0151_DWU_S_2304_BiT_500_C_w.5.pdf |  |  |  | https://bitner.com.pl/data/t4txt_photos/09563890724_0035_3_UE_BITNER_BiT_500_C_CY.pdf
SB4216 | 5902956027252 |  |  | BiT 500®C 20x2x1,0 mm² 300/500V | Giętkie kable sterownicze lub zasilające, przeznaczone do pracy w energetycznych urządzeniach kontrolnych, zabezpieczających oraz do obwodów sterowania, a także do zasilania w energię elektryczną odbiorników małej mocy, urządzeń kontrolnych, zabezpieczających oraz do obwodów sterowania, a także do zasilania w energię elektryczną odbiorników małej mocy, urządzeń ruchomych i przenośnych. Wspólny ekran w postaci oplotu z drutów miedzianych zapewnia bardzo dobrą ochronę przed zewnętrznym polem elektromagnetycznym (tłumienność ekranu około 50dB). Nadają się do instalowania na stałe oraz do połączeń ruchomych w urządzeniach przemysłowych, liniach technologicznych, maszynach pracujących w pomieszczeniach suchych i wilgotnych. Wysoka giętkość kabli BiT 500C ułatwia ich układanie, a zastosowane materiały izolacyjne pozwalają na łatwe i szybkie wykonanie połączeń i zapewniają wysoką trwałość wykonanego połączenia. Kable sklasyfikowane zgodnie z normą PN-EN 50575 (CPR). | [10 empty] | Zakłady Kablowe BITNER Sp. z o.o. | SB4216 | Giętkie, parowane kable sterownicze, ekran oplot z pasemek miedzianych ocynowanych o gęstości krycia 85%, izolacja i powłoka PVC, do zastosowań wnętrzowych żyły numerowane, 300/500V |  |  | BITNER | [6 empty] | true | true | 12 | PL | [11 empty] | n91 | no_discount_group | no_bonus_group | NOT_RELEVANT | NONE | NOT_RELEVANT | NONE | [33 empty] | 27.32.13.0 |  |  | 0 | 24 | 24 |  |  |  |  | 8544 49 95 | [8 empty] | EC003250 | KMT | KMT | 1 | 1 | [32 empty] | net_list | 129043 | PLN | 0.23 |  |  |  | 2025-07-24 |  |  | KMT | [13 empty] | https://bitner.com.pl/data/t4_text/649x234_075554231116_BiT500C.JPG |  |  |  | https://bitner.com.pl/data/t4txt_photos/03043181118_BiT500C.pdf |  |  |  | https://bitner.com.pl/data/t4txt_photos/105742270423_0151_DWU_S_2304_BiT_500_C_w.5.pdf |  |  |  | https://bitner.com.pl/data/t4txt_photos/09563890724_0035_3_UE_BITNER_BiT_500_C_CY.pdf
SB4217 | 5902956027269 |  |  | BiT 500®C 24x2x1,0 mm² 300/500V | Giętkie kable sterownicze lub zasilające, przeznaczone do pracy w energetycznych urządzeniach kontrolnych, zabezpieczających oraz do obwodów sterowania, a także do zasilania w energię elektryczną odbiorników małej mocy, urządzeń kontrolnych, zabezpieczających oraz do obwodów sterowania, a także do zasilania w energię elektryczną odbiorników małej mocy, urządzeń ruchomych i przenośnych. Wspólny ekran w postaci oplotu z drutów miedzianych zapewnia bardzo dobrą ochronę przed zewnętrznym polem elektromagnetycznym (tłumienność ekranu około 50dB). Nadają się do instalowania na stałe oraz do połączeń ruchomych w urządzeniach przemysłowych, liniach technologicznych, maszynach pracujących w pomieszczeniach suchych i wilgotnych. Wysoka giętkość kabli BiT 500C ułatwia ich układanie, a zastosowane materiały izolacyjne pozwalają na łatwe i szybkie wykonanie połączeń i zapewniają wysoką trwałość wykonanego połączenia. Kable sklasyfikowane zgodnie z normą PN-EN 50575 (CPR). | [10 empty] | Zakłady Kablowe BITNER Sp. z o.o. | SB4217 | Giętkie, parowane kable sterownicze, ekran oplot z pasemek miedzianych ocynowanych o gęstości krycia 85%, izolacja i powłoka PVC, do zastosowań wnętrzowych żyły numerowane, 300/500V |  |  | BITNER | [6 empty] | true | true | 12 | PL | [11 empty] | n91 | no_discount_group | no_bonus_group | NOT_RELEVANT | NONE | NOT_RELEVANT | NONE | [33 empty] | 27.32.13.0 |  |  | 0 | 24 | 24 |  |  |  |  | 8544 49 95 | [8 empty] | EC003250 | KMT | KMT | 1 | 1 | [32 empty] | net_list | 150570 | PLN | 0.23 |  |  |  | 2025-07-24 |  |  | KMT | [13 empty] | https://bitner.com.pl/data/t4_text/649x234_075554231116_BiT500C.JPG |  |  |  | https://bitner.com.pl/data/t4txt_photos/03043181118_BiT500C.pdf |  |  |  | https://bitner.com.pl/data/t4txt_photos/105742270423_0151_DWU_S_2304_BiT_500_C_w.5.pdf |  |  |  | https://bitner.com.pl/data/t4txt_photos/09563890724_0035_3_UE_BITNER_BiT_500_C_CY.pdf
SB4218 | 5902956027276 |  |  | BiT 500®C 2x2x1,5 mm² 300/500V | Giętkie kable sterownicze lub zasilające, przeznaczone do pracy w energetycznych urządzeniach kontrolnych, zabezpieczających oraz do obwodów sterowania, a także do zasilania w energię elektryczną odbiorników małej mocy, urządzeń kontrolnych, zabezpieczających oraz do obwodów sterowania, a także do zasilania w energię elektryczną odbiorników małej mocy, urządzeń ruchomych i przenośnych. Wspólny ekran w postaci oplotu z drutów miedzianych zapewnia bardzo dobrą ochronę przed zewnętrznym polem elektromagnetycznym (tłumienność ekranu około 50dB). Nadają się do instalowania na stałe oraz do połączeń ruchomych w urządzeniach przemysłowych, liniach technologicznych, maszynach pracujących w pomieszczeniach suchych i wilgotnych. Wysoka giętkość kabli BiT 500C ułatwia ich układanie, a zastosowane materiały izolacyjne pozwalają na łatwe i szybkie wykonanie połączeń i zapewniają wysoką trwałość wykonanego połączenia. Kable sklasyfikowane zgodnie z normą PN-EN 50575 (CPR). | [10 empty] | Zakłady Kablowe BITNER Sp. z o.o. | SB4218 | Giętkie, parowane kable sterownicze, ekran oplot z pasemek miedzianych ocynowanych o gęstości krycia 85%, izolacja i powłoka PVC, do zastosowań wnętrzowych żyły numerowane, 300/500V |  |  | BITNER | [6 empty] | true | true | 12 | PL | [11 empty] | n91 | no_discount_group | no_bonus_group | NOT_RELEVANT | NONE | NOT_RELEVANT | NONE | [33 empty] | 27.32.13.0 |  |  | 0 | 24 | 24 |  |  |  |  | 8544 49 95 | [8 empty] | EC003250 | KMT | KMT | 1 | 1 | [32 empty] | net_list | 26506 | PLN | 0.23 |  |  |  | 2025-07-24 |  |  | KMT | [13 empty] | https://bitner.com.pl/data/t4_text/649x234_075554231116_BiT500C.JPG |  |  |  | https://bitner.com.pl/data/t4txt_photos/03043181118_BiT500C.pdf |  |  |  | https://bitner.com.pl/data/t4txt_photos/105742270423_0151_DWU_S_2304_BiT_500_C_w.5.pdf |  |  |  | https://bitner.com.pl/data/t4txt_photos/09563890724_0035_3_UE_BITNER_BiT_500_C_CY.pdf
SB4219 | 5902956027283 |  |  | BiT 500®C 3x2x1,5 mm² 300/500V | Giętkie kable sterownicze lub zasilające, przeznaczone do pracy w energetycznych urządzeniach kontrolnych, zabezpieczających oraz do obwodów sterowania, a także do zasilania w energię elektryczną odbiorników małej mocy, urządzeń kontrolnych, zabezpieczających oraz do obwodów sterowania, a także do zasilania w energię elektryczną odbiorników małej mocy, urządzeń ruchomych i przenośnych. Wspólny ekran w postaci oplotu z drutów miedzianych zapewnia bardzo dobrą ochronę przed zewnętrznym polem elektromagnetycznym (tłumienność ekranu około 50dB). Nadają się do instalowania na stałe oraz do połączeń ruchomych w urządzeniach przemysłowych, liniach technologicznych, maszynach pracujących w pomieszczeniach suchych i wilgotnych. Wysoka giętkość kabli BiT 500C ułatwia ich układanie, a zastosowane materiały izolacyjne pozwalają na łatwe i szybkie wykonanie połączeń i zapewniają wysoką trwałość wykonanego połączenia. Kable sklasyfikowane zgodnie z normą PN-EN 50575 (CPR). | [10 empty] | Zakłady Kablowe BITNER Sp. z o.o. | SB4219 | Giętkie, parowane kable sterownicze, ekran oplot z pasemek miedzianych ocynowanych o gęstości krycia 85%, izolacja i powłoka PVC, do zastosowań wnętrzowych żyły numerowane, 300/500V |  |  | BITNER | [6 empty] | true | true | 12 | PL | [11 empty] | n91 | no_discount_group | no_bonus_group | NOT_RELEVANT | NONE | NOT_RELEVANT | NONE | [33 empty] | 27.32.13.0 |  |  | 0 | 24 | 24 |  |  |  |  | 8544 49 95 | [8 empty] | EC003250 | KMT | KMT | 1 | 1 | [32 empty] | net_list | 35434 | PLN | 0.23 |  |  |  | 2025-07-24 |  |  | KMT | [13 empty] | https://bitner.com.pl/data/t4_text/649x234_075554231116_BiT500C.JPG |  |  |  | https://bitner.com.pl/data/t4txt_photos/03043181118_BiT500C.pdf |  |  |  | https://bitner.com.pl/data/t4txt_photos/105742270423_0151_DWU_S_2304_BiT_500_C_w.5.pdf |  |  |  | https://bitner.com.pl/data/t4txt_photos/09563890724_0035_3_UE_BITNER_BiT_500_C_CY.pdf
SB4220 | 5902956027290 |  |  | BiT 500®C 4x2x1,5 mm² 300/500V | Giętkie kable sterownicze lub zasilające, przeznaczone do pracy w energetycznych urządzeniach kontrolnych, zabezpieczających oraz do obwodów sterowania, a także do zasilania w energię elektryczną odbiorników małej mocy, urządzeń kontrolnych, zabezpieczających oraz do obwodów sterowania, a także do zasilania w energię elektryczną odbiorników małej mocy, urządzeń ruchomych i przenośnych. Wspólny ekran w postaci oplotu z drutów miedzianych zapewnia bardzo dobrą ochronę przed zewnętrznym polem elektromagnetycznym (tłumienność ekranu około 50dB). Nadają się do instalowania na stałe oraz do połączeń ruchomych w urządzeniach przemysłowych, liniach technologicznych, maszynach pracujących w pomieszczeniach suchych i wilgotnych. Wysoka giętkość kabli BiT 500C ułatwia ich układanie, a zastosowane materiały izolacyjne pozwalają na łatwe i szybkie wykonanie połączeń i zapewniają wysoką trwałość wykonanego połączenia. Kable sklasyfikowane zgodnie z normą PN-EN 50575 (CPR). | [10 empty] | Zakłady Kablowe BITNER Sp. z o.o. | SB4220 | Giętkie, parowane kable sterownicze, ekran oplot z pasemek miedzianych ocynowanych o gęstości krycia 85%, izolacja i powłoka PVC, do zastosowań wnętrzowych żyły numerowane, 300/500V |  |  | BITNER | [6 empty] | true | true | 12 | PL | [11 empty] | n91 | no_discount_group | no_bonus_group | NOT_RELEVANT | NONE | NOT_RELEVANT | NONE | [33 empty] | 27.32.13.0 |  |  | 0 | 24 | 24 |  |  |  |  | 8544 49 95 | [8 empty] | EC003250 | KMT | KMT | 1 | 1 | [32 empty] | net_list | 43666 | PLN | 0.23 |  |  |  | 2025-07-24 |  |  | KMT | [13 empty] | https://bitner.com.pl/data/t4_text/649x234_075554231116_BiT500C.JPG |  |  |  | https://bitner.com.pl/data/t4txt_photos/03043181118_BiT500C.pdf |  |  |  | https://bitner.com.pl/data/t4txt_photos/105742270423_0151_DWU_S_2304_BiT_500_C_w.5.pdf |  |  |  | https://bitner.com.pl/data/t4txt_photos/09563890724_0035_3_UE_BITNER_BiT_500_C_CY.pdf
SB4221 | 5902956027306 |  |  | BiT 500®C 5x2x1,5 mm² 300/500V | Giętkie kable sterownicze lub zasilające, przeznaczone do pracy w energetycznych urządzeniach kontrolnych, zabezpieczających oraz do obwodów sterowania, a także do zasilania w energię elektryczną odbiorników małej mocy, urządzeń kontrolnych, zabezpieczających oraz do obwodów sterowania, a także do zasilania w energię elektryczną odbiorników małej mocy, urządzeń ruchomych i przenośnych. Wspólny ekran w postaci oplotu z drutów miedzianych zapewnia bardzo dobrą ochronę przed zewnętrznym polem elektromagnetycznym (tłumienność ekranu około 50dB). Nadają się do instalowania na stałe oraz do połączeń ruchomych w urządzeniach przemysłowych, liniach technologicznych, maszynach pracujących w pomieszczeniach suchych i wilgotnych. Wysoka giętkość kabli BiT 500C ułatwia ich układanie, a zastosowane materiały izolacyjne pozwalają na łatwe i szybkie wykonanie połączeń i zapewniają wysoką trwałość wykonanego połączenia. Kable sklasyfikowane zgodnie z normą PN-EN 50575 (CPR). | [10 empty] | Zakłady Kablowe BITNER Sp. z o.o. | SB4221 | Giętkie, parowane kable sterownicze, ekran oplot z pasemek miedzianych ocynowanych o gęstości krycia 85%, izolacja i powłoka PVC, do zastosowań wnętrzowych żyły numerowane, 300/500V |  |  | BITNER | [6 empty] | true | true | 12 | PL | [11 empty] | n91 | no_discount_group | no_bonus_group | NOT_RELEVANT | NONE | NOT_RELEVANT | NONE | [33 empty] | 27.32.13.0 |  |  | 0 | 24 | 24 |  |  |  |  | 8544 49 95 | [8 empty] | EC003250 | KMT | KMT | 1 | 1 | [32 empty] | net_list | 53214 | PLN | 0.23 |  |  |  | 2025-07-24 |  |  | KMT | [13 empty] | https://bitner.com.pl/data/t4_text/649x234_075554231116_BiT500C.JPG |  |  |  | https://bitner.com.pl/data/t4txt_photos/03043181118_BiT500C.pdf |  |  |  | https://bitner.com.pl/data/t4txt_photos/105742270423_0151_DWU_S_2304_BiT_500_C_w.5.pdf |  |  |  | https://bitner.com.pl/data/t4txt_photos/09563890724_0035_3_UE_BITNER_BiT_500_C_CY.pdf
SB4222 | 5902956027313 |  |  | BiT 500®C 6x2x1,5 mm² 300/500V | Giętkie kable sterownicze lub zasilające, przeznaczone do pracy w energetycznych urządzeniach kontrolnych, zabezpieczających oraz do obwodów sterowania, a także do zasilania w energię elektryczną odbiorników małej mocy, urządzeń kontrolnych, zabezpieczających oraz do obwodów sterowania, a także do zasilania w energię elektryczną odbiorników małej mocy, urządzeń ruchomych i przenośnych. Wspólny ekran w postaci oplotu z drutów miedzianych zapewnia bardzo dobrą ochronę przed zewnętrznym polem elektromagnetycznym (tłumienność ekranu około 50dB). Nadają się do instalowania na stałe oraz do połączeń ruchomych w urządzeniach przemysłowych, liniach technologicznych, maszynach pracujących w pomieszczeniach suchych i wilgotnych. Wysoka giętkość kabli BiT 500C ułatwia ich układanie, a zastosowane materiały izolacyjne pozwalają na łatwe i szybkie wykonanie połączeń i zapewniają wysoką trwałość wykonanego połączenia. Kable sklasyfikowane zgodnie z normą PN-EN 50575 (CPR). | [10 empty] | Zakłady Kablowe BITNER Sp. z o.o. | SB4222 | Giętkie, parowane kable sterownicze, ekran oplot z pasemek miedzianych ocynowanych o gęstości krycia 85%, izolacja i powłoka PVC, do zastosowań wnętrzowych żyły numerowane, 300/500V |  |  | BITNER | [6 empty] | true | true | 12 | PL | [11 empty] | n91 | no_discount_group | no_bonus_group | NOT_RELEVANT | NONE | NOT_RELEVANT | NONE | [33 empty] | 27.32.13.0 |  |  | 0 | 24 | 24 |  |  |  |  | 8544 49 95 | [8 empty] | EC003250 | KMT | KMT | 1 | 1 | [32 empty] | net_list | 60698 | PLN | 0.23 |  |  |  | 2025-07-24 |  |  | KMT | [13 empty] | https://bitner.com.pl/data/t4_text/649x234_075554231116_BiT500C.JPG |  |  |  | https://bitner.com.pl/data/t4txt_photos/03043181118_BiT500C.pdf |  |  |  | https://bitner.com.pl/data/t4txt_photos/105742270423_0151_DWU_S_2304_BiT_500_C_w.5.pdf |  |  |  | https://bitner.com.pl/data/t4txt_photos/09563890724_0035_3_UE_BITNER_BiT_500_C_CY.pdf
SB4223 | 5902956027320 |  |  | BiT 500®C 7x2x1,5 mm² 300/500V | Giętkie kable sterownicze lub zasilające, przeznaczone do pracy w energetycznych urządzeniach kontrolnych, zabezpieczających oraz do obwodów sterowania, a także do zasilania w energię elektryczną odbiorników małej mocy, urządzeń kontrolnych, zabezpieczających oraz do obwodów sterowania, a także do zasilania w energię elektryczną odbiorników małej mocy, urządzeń ruchomych i przenośnych. Wspólny ekran w postaci oplotu z drutów miedzianych zapewnia bardzo dobrą ochronę przed zewnętrznym polem elektromagnetycznym (tłumienność ekranu około 50dB). Nadają się do instalowania na stałe oraz do połączeń ruchomych w urządzeniach przemysłowych, liniach technologicznych, maszynach pracujących w pomieszczeniach suchych i wilgotnych. Wysoka giętkość kabli BiT 500C ułatwia ich układanie, a zastosowane materiały izolacyjne pozwalają na łatwe i szybkie wykonanie połączeń i zapewniają wysoką trwałość wykonanego połączenia. Kable sklasyfikowane zgodnie z normą PN-EN 50575 (CPR). | [10 empty] | Zakłady Kablowe BITNER Sp. z o.o. | SB4223 | Giętkie, parowane kable sterownicze, ekran oplot z pasemek miedzianych ocynowanych o gęstości krycia 85%, izolacja i powłoka PVC, do zastosowań wnętrzowych żyły numerowane, 300/500V |  |  | BITNER | [6 empty] | true | true | 12 | PL | [11 empty] | n91 | no_discount_group | no_bonus_group | NOT_RELEVANT | NONE | NOT_RELEVANT | NONE | [33 empty] | 27.32.13.0 |  |  | 0 | 24 | 24 |  |  |  |  | 8544 49 95 | [8 empty] | EC003250 | KMT | KMT | 1 | 1 | [32 empty] | net_list | 71033 | PLN | 0.23 |  |  |  | 2025-07-24 |  |  | KMT | [13 empty] | https://bitner.com.pl/data/t4_text/649x234_075554231116_BiT500C.JPG |  |  |  | https://bitner.com.pl/data/t4txt_photos/03043181118_BiT500C.pdf |  |  |  | https://bitner.com.pl/data/t4txt_photos/105742270423_0151_DWU_S_2304_BiT_500_C_w.5.pdf |  |  |  | https://bitner.com.pl/data/t4txt_photos/09563890724_0035_3_UE_BITNER_BiT_500_C_CY.pdf
SB4224 | 5902956027337 |  |  | BiT 500®C 8x2x1,5 mm² 300/500V | Giętkie kable sterownicze lub zasilające, przeznaczone do pracy w energetycznych urządzeniach kontrolnych, zabezpieczających oraz do obwodów sterowania, a także do zasilania w energię elektryczną odbiorników małej mocy, urządzeń kontrolnych, zabezpieczających oraz do obwodów sterowania, a także do zasilania w energię elektryczną odbiorników małej mocy, urządzeń ruchomych i przenośnych. Wspólny ekran w postaci oplotu z drutów miedzianych zapewnia bardzo dobrą ochronę przed zewnętrznym polem elektromagnetycznym (tłumienność ekranu około 50dB). Nadają się do instalowania na stałe oraz do połączeń ruchomych w urządzeniach przemysłowych, liniach technologicznych, maszynach pracujących w pomieszczeniach suchych i wilgotnych. Wysoka giętkość kabli BiT 500C ułatwia ich układanie, a zastosowane materiały izolacyjne pozwalają na łatwe i szybkie wykonanie połączeń i zapewniają wysoką trwałość wykonanego połączenia. Kable sklasyfikowane zgodnie z normą PN-EN 50575 (CPR). | [10 empty] | Zakłady Kablowe BITNER Sp. z o.o. | SB4224 | Giętkie, parowane kable sterownicze, ekran oplot z pasemek miedzianych ocynowanych o gęstości krycia 85%, izolacja i powłoka PVC, do zastosowań wnętrzowych żyły numerowane, 300/500V |  |  | BITNER | [6 empty] | true | true | 12 | PL | [11 empty] | n91 | no_discount_group | no_bonus_group | NOT_RELEVANT | NONE | NOT_RELEVANT | NONE | [33 empty] | 27.32.13.0 |  |  | 0 | 24 | 24 |  |  |  |  | 8544 49 95 | [8 empty] | EC003250 | KMT | KMT | 1 | 1 | [32 empty] | net_list | 79604 | PLN | 0.23 |  |  |  | 2025-07-24 |  |  | KMT | [13 empty] | https://bitner.com.pl/data/t4_text/649x234_075554231116_BiT500C.JPG |  |  |  | https://bitner.com.pl/data/t4txt_photos/03043181118_BiT500C.pdf |  |  |  | https://bitner.com.pl/data/t4txt_photos/105742270423_0151_DWU_S_2304_BiT_500_C_w.5.pdf |  |  |  | https://bitner.com.pl/data/t4txt_photos/09563890724_0035_3_UE_BITNER_BiT_500_C_CY.pdf
SB4225 | 5902956027344 |  |  | BiT 500®C 10x2x1,5 mm² 300/500V | Giętkie kable sterownicze lub zasilające, przeznaczone do pracy w energetycznych urządzeniach kontrolnych, zabezpieczających oraz do obwodów sterowania, a także do zasilania w energię elektryczną odbiorników małej mocy, urządzeń kontrolnych, zabezpieczających oraz do obwodów sterowania, a także do zasilania w energię elektryczną odbiorników małej mocy, urządzeń ruchomych i przenośnych. Wspólny ekran w postaci oplotu z drutów miedzianych zapewnia bardzo dobrą ochronę przed zewnętrznym polem elektromagnetycznym (tłumienność ekranu około 50dB). Nadają się do instalowania na stałe oraz do połączeń ruchomych w urządzeniach przemysłowych, liniach technologicznych, maszynach pracujących w pomieszczeniach suchych i wilgotnych. Wysoka giętkość kabli BiT 500C ułatwia ich układanie, a zastosowane materiały izolacyjne pozwalają na łatwe i szybkie wykonanie połączeń i zapewniają wysoką trwałość wykonanego połączenia. Kable sklasyfikowane zgodnie z normą PN-EN 50575 (CPR). | [10 empty] | Zakłady Kablowe BITNER Sp. z o.o. | SB4225 | Giętkie, parowane kable sterownicze, ekran oplot z pasemek miedzianych ocynowanych o gęstości krycia 85%, izolacja i powłoka PVC, do zastosowań wnętrzowych żyły numerowane, 300/500V |  |  | BITNER | [6 empty] | true | true | 12 | PL | [11 empty] | n91 | no_discount_group | no_bonus_group | NOT_RELEVANT | NONE | NOT_RELEVANT | NONE | [33 empty] | 27.32.13.0 |  |  | 0 | 24 | 24 |  |  |  |  | 8544 49 95 | [8 empty] | EC003250 | KMT | KMT | 1 | 1 | [32 empty] | net_list | 96386 | PLN | 0.23 |  |  |  | 2025-07-24 |  |  | KMT | [13 empty] | https://bitner.com.pl/data/t4_text/649x234_075554231116_BiT500C.JPG |  |  |  | https://bitner.com.pl/data/t4txt_photos/03043181118_BiT500C.pdf |  |  |  | https://bitner.com.pl/data/t4txt_photos/105742270423_0151_DWU_S_2304_BiT_500_C_w.5.pdf |  |  |  | https://bitner.com.pl/data/t4txt_photos/09563890724_0035_3_UE_BITNER_BiT_500_C_CY.pdf
SB4226 | 5902956027351 |  |  | BiT 500®C 12x2x1,5 mm² 300/500V | Giętkie kable sterownicze lub zasilające, przeznaczone do pracy w energetycznych urządzeniach kontrolnych, zabezpieczających oraz do obwodów sterowania, a także do zasilania w energię elektryczną odbiorników małej mocy, urządzeń kontrolnych, zabezpieczających oraz do obwodów sterowania, a także do zasilania w energię elektryczną odbiorników małej mocy, urządzeń ruchomych i przenośnych. Wspólny ekran w postaci oplotu z drutów miedzianych zapewnia bardzo dobrą ochronę przed zewnętrznym polem elektromagnetycznym (tłumienność ekranu około 50dB). Nadają się do instalowania na stałe oraz do połączeń ruchomych w urządzeniach przemysłowych, liniach technologicznych, maszynach pracujących w pomieszczeniach suchych i wilgotnych. Wysoka giętkość kabli BiT 500C ułatwia ich układanie, a zastosowane materiały izolacyjne pozwalają na łatwe i szybkie wykonanie połączeń i zapewniają wysoką trwałość wykonanego połączenia. Kable sklasyfikowane zgodnie z normą PN-EN 50575 (CPR). | [10 empty] | Zakłady Kablowe BITNER Sp. z o.o. | SB4226 | Giętkie, parowane kable sterownicze, ekran oplot z pasemek miedzianych ocynowanych o gęstości krycia 85%, izolacja i powłoka PVC, do zastosowań wnętrzowych żyły numerowane, 300/500V |  |  | BITNER | [6 empty] | true | true | 12 | PL | [11 empty] | n91 | no_discount_group | no_bonus_group | NOT_RELEVANT | NONE | NOT_RELEVANT | NONE | [33 empty] | 27.32.13.0 |  |  | 0 | 24 | 24 |  |  |  |  | 8544 49 95 | [8 empty] | EC003250 | KMT | KMT | 1 | 1 | [32 empty] | net_list | 113069 | PLN | 0.23 |  |  |  | 2025-07-24 |  |  | KMT | [13 empty] | https://bitner.com.pl/data/t4_text/649x234_075554231116_BiT500C.JPG |  |  |  | https://bitner.com.pl/data/t4txt_photos/03043181118_BiT500C.pdf |  |  |  | https://bitner.com.pl/data/t4txt_photos/105742270423_0151_DWU_S_2304_BiT_500_C_w.5.pdf |  |  |  | https://bitner.com.pl/data/t4txt_photos/09563890724_0035_3_UE_BITNER_BiT_500_C_CY.pdf
SB4227 | 5902956027368 |  |  | BiT 500®C 14x2x1,5 mm² 300/500V | Giętkie kable sterownicze lub zasilające, przeznaczone do pracy w energetycznych urządzeniach kontrolnych, zabezpieczających oraz do obwodów sterowania, a także do zasilania w energię elektryczną odbiorników małej mocy, urządzeń kontrolnych, zabezpieczających oraz do obwodów sterowania, a także do zasilania w energię elektryczną odbiorników małej mocy, urządzeń ruchomych i przenośnych. Wspólny ekran w postaci oplotu z drutów miedzianych zapewnia bardzo dobrą ochronę przed zewnętrznym polem elektromagnetycznym (tłumienność ekranu około 50dB). Nadają się do instalowania na stałe oraz do połączeń ruchomych w urządzeniach przemysłowych, liniach technologicznych, maszynach pracujących w pomieszczeniach suchych i wilgotnych. Wysoka giętkość kabli BiT 500C ułatwia ich układanie, a zastosowane materiały izolacyjne pozwalają na łatwe i szybkie wykonanie połączeń i zapewniają wysoką trwałość wykonanego połączenia. Kable sklasyfikowane zgodnie z normą PN-EN 50575 (CPR). | [10 empty] | Zakłady Kablowe BITNER Sp. z o.o. | SB4227 | Giętkie, parowane kable sterownicze, ekran oplot z pasemek miedzianych ocynowanych o gęstości krycia 85%, izolacja i powłoka PVC, do zastosowań wnętrzowych żyły numerowane, 300/500V |  |  | BITNER | [6 empty] | true | true | 12 | PL | [11 empty] | n91 | no_discount_group | no_bonus_group | NOT_RELEVANT | NONE | NOT_RELEVANT | NONE | [33 empty] | 27.32.13.0 |  |  | 0 | 24 | 24 |  |  |  |  | 8544 49 95 | [8 empty] | EC003250 | KMT | KMT | 1 | 1 | [32 empty] | net_list | 130217 | PLN | 0.23 |  |  |  | 2025-07-24 |  |  | KMT | [13 empty] | https://bitner.com.pl/data/t4_text/649x234_075554231116_BiT500C.JPG |  |  |  | https://bitner.com.pl/data/t4txt_photos/03043181118_BiT500C.pdf |  |  |  | https://bitner.com.pl/data/t4txt_photos/105742270423_0151_DWU_S_2304_BiT_500_C_w.5.pdf |  |  |  | https://bitner.com.pl/data/t4txt_photos/09563890724_0035_3_UE_BITNER_BiT_500_C_CY.pdf
SB4228 | 5902956027375 |  |  | BiT 500®C 16x2x1,5 mm² 300/500V | Giętkie kable sterownicze lub zasilające, przeznaczone do pracy w energetycznych urządzeniach kontrolnych, zabezpieczających oraz do obwodów sterowania, a także do zasilania w energię elektryczną odbiorników małej mocy, urządzeń kontrolnych, zabezpieczających oraz do obwodów sterowania, a także do zasilania w energię elektryczną odbiorników małej mocy, urządzeń ruchomych i przenośnych. Wspólny ekran w postaci oplotu z drutów miedzianych zapewnia bardzo dobrą ochronę przed zewnętrznym polem elektromagnetycznym (tłumienność ekranu około 50dB). Nadają się do instalowania na stałe oraz do połączeń ruchomych w urządzeniach przemysłowych, liniach technologicznych, maszynach pracujących w pomieszczeniach suchych i wilgotnych. Wysoka giętkość kabli BiT 500C ułatwia ich układanie, a zastosowane materiały izolacyjne pozwalają na łatwe i szybkie wykonanie połączeń i zapewniają wysoką trwałość wykonanego połączenia. Kable sklasyfikowane zgodnie z normą PN-EN 50575 (CPR). | [10 empty] | Zakłady Kablowe BITNER Sp. z o.o. | SB4228 | Giętkie, parowane kable sterownicze, ekran oplot z pasemek miedzianych ocynowanych o gęstości krycia 85%, izolacja i powłoka PVC, do zastosowań wnętrzowych żyły numerowane, 300/500V |  |  | BITNER | [6 empty] | true | true | 12 | PL | [11 empty] | n91 | no_discount_group | no_bonus_group | NOT_RELEVANT | NONE | NOT_RELEVANT | NONE | [33 empty] | 27.32.13.0 |  |  | 0 | 24 | 24 |  |  |  |  | 8544 49 95 | [8 empty] | EC003250 | KMT | KMT | 1 | 1 | [32 empty] | net_list | 147709 | PLN | 0.23 |  |  |  | 2025-07-24 |  |  | KMT | [13 empty] | https://bitner.com.pl/data/t4_text/649x234_075554231116_BiT500C.JPG |  |  |  | https://bitner.com.pl/data/t4txt_photos/03043181118_BiT500C.pdf |  |  |  | https://bitner.com.pl/data/t4txt_photos/105742270423_0151_DWU_S_2304_BiT_500_C_w.5.pdf |  |  |  | https://bitner.com.pl/data/t4txt_photos/09563890724_0035_3_UE_BITNER_BiT_500_C_CY.pdf
SB4229 | 5902956027382 |  |  | BiT 500®C 18x2x1,5 mm² 300/500V | Giętkie kable sterownicze lub zasilające, przeznaczone do pracy w energetycznych urządzeniach kontrolnych, zabezpieczających oraz do obwodów sterowania, a także do zasilania w energię elektryczną odbiorników małej mocy, urządzeń kontrolnych, zabezpieczających oraz do obwodów sterowania, a także do zasilania w energię elektryczną odbiorników małej mocy, urządzeń ruchomych i przenośnych. Wspólny ekran w postaci oplotu z drutów miedzianych zapewnia bardzo dobrą ochronę przed zewnętrznym polem elektromagnetycznym (tłumienność ekranu około 50dB). Nadają się do instalowania na stałe oraz do połączeń ruchomych w urządzeniach przemysłowych, liniach technologicznych, maszynach pracujących w pomieszczeniach suchych i wilgotnych. Wysoka giętkość kabli BiT 500C ułatwia ich układanie, a zastosowane materiały izolacyjne pozwalają na łatwe i szybkie wykonanie połączeń i zapewniają wysoką trwałość wykonanego połączenia. Kable sklasyfikowane zgodnie z normą PN-EN 50575 (CPR). | [10 empty] | Zakłady Kablowe BITNER Sp. z o.o. | SB4229 | Giętkie, parowane kable sterownicze, ekran oplot z pasemek miedzianych ocynowanych o gęstości krycia 85%, izolacja i powłoka PVC, do zastosowań wnętrzowych żyły numerowane, 300/500V |  |  | BITNER | [6 empty] | true | true | 12 | PL | [11 empty] | n91 | no_discount_group | no_bonus_group | NOT_RELEVANT | NONE | NOT_RELEVANT | NONE | [33 empty] | 27.32.13.0 |  |  | 0 | 24 | 24 |  |  |  |  | 8544 49 95 | [8 empty] | EC003250 | KMT | KMT | 1 | 1 | [32 empty] | net_list | 164410 | PLN | 0.23 |  |  |  | 2025-07-24 |  |  | KMT | [13 empty] | https://bitner.com.pl/data/t4_text/649x234_075554231116_BiT500C.JPG |  |  |  | https://bitner.com.pl/data/t4txt_photos/03043181118_BiT500C.pdf |  |  |  | https://bitner.com.pl/data/t4txt_photos/105742270423_0151_DWU_S_2304_BiT_500_C_w.5.pdf |  |  |  | https://bitner.com.pl/data/t4txt_photos/09563890724_0035_3_UE_BITNER_BiT_500_C_CY.pdf
SB4230 | 5902956027399 |  |  | BiT 500®C 20x2x1,5 mm² 300/500V | Giętkie kable sterownicze lub zasilające, przeznaczone do pracy w energetycznych urządzeniach kontrolnych, zabezpieczających oraz do obwodów sterowania, a także do zasilania w energię elektryczną odbiorników małej mocy, urządzeń kontrolnych, zabezpieczających oraz do obwodów sterowania, a także do zasilania w energię elektryczną odbiorników małej mocy, urządzeń ruchomych i przenośnych. Wspólny ekran w postaci oplotu z drutów miedzianych zapewnia bardzo dobrą ochronę przed zewnętrznym polem elektromagnetycznym (tłumienność ekranu około 50dB). Nadają się do instalowania na stałe oraz do połączeń ruchomych w urządzeniach przemysłowych, liniach technologicznych, maszynach pracujących w pomieszczeniach suchych i wilgotnych. Wysoka giętkość kabli BiT 500C ułatwia ich układanie, a zastosowane materiały izolacyjne pozwalają na łatwe i szybkie wykonanie połączeń i zapewniają wysoką trwałość wykonanego połączenia. Kable sklasyfikowane zgodnie z normą PN-EN 50575 (CPR). | [10 empty] | Zakłady Kablowe BITNER Sp. z o.o. | SB4230 | Giętkie, parowane kable sterownicze, ekran oplot z pasemek miedzianych ocynowanych o gęstości krycia 85%, izolacja i powłoka PVC, do zastosowań wnętrzowych żyły numerowane, 300/500V |  |  | BITNER | [6 empty] | true | true | 12 | PL | [11 empty] | n91 | no_discount_group | no_bonus_group | NOT_RELEVANT | NONE | NOT_RELEVANT | NONE | [33 empty] | 27.32.13.0 |  |  | 0 | 24 | 24 |  |  |  |  | 8544 49 95 | [8 empty] | EC003250 | KMT | KMT | 1 | 1 | [32 empty] | net_list | 180192 | PLN | 0.23 |  |  |  | 2025-07-24 |  |  | KMT | [13 empty] | https://bitner.com.pl/data/t4_text/649x234_075554231116_BiT500C.JPG |  |  |  | https://bitner.com.pl/data/t4txt_photos/03043181118_BiT500C.pdf |  |  |  | https://bitner.com.pl/data/t4txt_photos/105742270423_0151_DWU_S_2304_BiT_500_C_w.5.pdf |  |  |  | https://bitner.com.pl/data/t4txt_photos/09563890724_0035_3_UE_BITNER_BiT_500_C_CY.pdf
SB4231 | 5902956027405 |  |  | BiT 500®C 24x2x1,5 mm² 300/500V | Giętkie kable sterownicze lub zasilające, przeznaczone do pracy w energetycznych urządzeniach kontrolnych, zabezpieczających oraz do obwodów sterowania, a także do zasilania w energię elektryczną odbiorników małej mocy, urządzeń kontrolnych, zabezpieczających oraz do obwodów sterowania, a także do zasilania w energię elektryczną odbiorników małej mocy, urządzeń ruchomych i przenośnych. Wspólny ekran w postaci oplotu z drutów miedzianych zapewnia bardzo dobrą ochronę przed zewnętrznym polem elektromagnetycznym (tłumienność ekranu około 50dB). Nadają się do instalowania na stałe oraz do połączeń ruchomych w urządzeniach przemysłowych, liniach technologicznych, maszynach pracujących w pomieszczeniach suchych i wilgotnych. Wysoka giętkość kabli BiT 500C ułatwia ich układanie, a zastosowane materiały izolacyjne pozwalają na łatwe i szybkie wykonanie połączeń i zapewniają wysoką trwałość wykonanego połączenia. Kable sklasyfikowane zgodnie z normą PN-EN 50575 (CPR). | [10 empty] | Zakłady Kablowe BITNER Sp. z o.o. | SB4231 | Giętkie, parowane kable sterownicze, ekran oplot z pasemek miedzianych ocynowanych o gęstości krycia 85%, izolacja i powłoka PVC, do zastosowań wnętrzowych żyły numerowane, 300/500V |  |  | BITNER | [6 empty] | true | true | 12 | PL | [11 empty] | n91 | no_discount_group | no_bonus_group | NOT_RELEVANT | NONE | NOT_RELEVANT | NONE | [33 empty] | 27.32.13.0 |  |  | 0 | 24 | 24 |  |  |  |  | 8544 49 95 | [8 empty] | EC003250 | KMT | KMT | 1 | 1 | [32 empty] | net_list | 211172 | PLN | 0.23 |  |  |  | 2025-07-24 |  |  | KMT | [13 empty] | https://bitner.com.pl/data/t4_text/649x234_075554231116_BiT500C.JPG |  |  |  | https://bitner.com.pl/data/t4txt_photos/03043181118_BiT500C.pdf |  |  |  | https://bitner.com.pl/data/t4txt_photos/105742270423_0151_DWU_S_2304_BiT_500_C_w.5.pdf |  |  |  | https://bitner.com.pl/data/t4txt_photos/09563890724_0035_3_UE_BITNER_BiT_500_C_CY.pdf
SB4232 | 5902956027412 |  |  | BiT 500®C 2x2x2,5 mm² 300/500V | Giętkie kable sterownicze lub zasilające, przeznaczone do pracy w energetycznych urządzeniach kontrolnych, zabezpieczających oraz do obwodów sterowania, a także do zasilania w energię elektryczną odbiorników małej mocy, urządzeń kontrolnych, zabezpieczających oraz do obwodów sterowania, a także do zasilania w energię elektryczną odbiorników małej mocy, urządzeń ruchomych i przenośnych. Wspólny ekran w postaci oplotu z drutów miedzianych zapewnia bardzo dobrą ochronę przed zewnętrznym polem elektromagnetycznym (tłumienność ekranu około 50dB). Nadają się do instalowania na stałe oraz do połączeń ruchomych w urządzeniach przemysłowych, liniach technologicznych, maszynach pracujących w pomieszczeniach suchych i wilgotnych. Wysoka giętkość kabli BiT 500C ułatwia ich układanie, a zastosowane materiały izolacyjne pozwalają na łatwe i szybkie wykonanie połączeń i zapewniają wysoką trwałość wykonanego połączenia. Kable sklasyfikowane zgodnie z normą PN-EN 50575 (CPR). | [10 empty] | Zakłady Kablowe BITNER Sp. z o.o. | SB4232 | Giętkie, parowane kable sterownicze, ekran oplot z pasemek miedzianych ocynowanych o gęstości krycia 85%, izolacja i powłoka PVC, do zastosowań wnętrzowych żyły numerowane, 300/500V |  |  | BITNER | [6 empty] | true | true | 12 | PL | [11 empty] | n91 | no_discount_group | no_bonus_group | NOT_RELEVANT | NONE | NOT_RELEVANT | NONE | [33 empty] | 27.32.13.0 |  |  | 0 | 24 | 24 |  |  |  |  | 8544 49 95 | [8 empty] | EC003250 | KMT | KMT | 1 | 1 | [32 empty] | net_list | 39170 | PLN | 0.23 |  |  |  | 2025-07-24 |  |  | KMT | [13 empty] | https://bitner.com.pl/data/t4_text/649x234_075554231116_BiT500C.JPG |  |  |  | https://bitner.com.pl/data/t4txt_photos/03043181118_BiT500C.pdf |  |  |  | https://bitner.com.pl/data/t4txt_photos/105742270423_0151_DWU_S_2304_BiT_500_C_w.5.pdf |  |  |  | https://bitner.com.pl/data/t4txt_photos/09563890724_0035_3_UE_BITNER_BiT_500_C_CY.pdf
SB4233 | 5902956027429 |  |  | BiT 500®C 3x2x2,5 mm² 300/500V | Giętkie kable sterownicze lub zasilające, przeznaczone do pracy w energetycznych urządzeniach kontrolnych, zabezpieczających oraz do obwodów sterowania, a także do zasilania w energię elektryczną odbiorników małej mocy, urządzeń kontrolnych, zabezpieczających oraz do obwodów sterowania, a także do zasilania w energię elektryczną odbiorników małej mocy, urządzeń ruchomych i przenośnych. Wspólny ekran w postaci oplotu z drutów miedzianych zapewnia bardzo dobrą ochronę przed zewnętrznym polem elektromagnetycznym (tłumienność ekranu około 50dB). Nadają się do instalowania na stałe oraz do połączeń ruchomych w urządzeniach przemysłowych, liniach technologicznych, maszynach pracujących w pomieszczeniach suchych i wilgotnych. Wysoka giętkość kabli BiT 500C ułatwia ich układanie, a zastosowane materiały izolacyjne pozwalają na łatwe i szybkie wykonanie połączeń i zapewniają wysoką trwałość wykonanego połączenia. Kable sklasyfikowane zgodnie z normą PN-EN 50575 (CPR). | [10 empty] | Zakłady Kablowe BITNER Sp. z o.o. | SB4233 | Giętkie, parowane kable sterownicze, ekran oplot z pasemek miedzianych ocynowanych o gęstości krycia 85%, izolacja i powłoka PVC, do zastosowań wnętrzowych żyły numerowane, 300/500V |  |  | BITNER | [6 empty] | true | true | 12 | PL | [11 empty] | n91 | no_discount_group | no_bonus_group | NOT_RELEVANT | NONE | NOT_RELEVANT | NONE | [33 empty] | 27.32.13.0 |  |  | 0 | 24 | 24 |  |  |  |  | 8544 49 95 | [8 empty] | EC003250 | KMT | KMT | 1 | 1 | [32 empty] | net_list | 52293 | PLN | 0.23 |  |  |  | 2025-07-24 |  |  | KMT | [13 empty] | https://bitner.com.pl/data/t4_text/649x234_075554231116_BiT500C.JPG |  |  |  | https://bitner.com.pl/data/t4txt_photos/03043181118_BiT500C.pdf |  |  |  | https://bitner.com.pl/data/t4txt_photos/105742270423_0151_DWU_S_2304_BiT_500_C_w.5.pdf |  |  |  | https://bitner.com.pl/data/t4txt_photos/09563890724_0035_3_UE_BITNER_BiT_500_C_CY.pdf
SB4234 | 5902956027436 |  |  | BiT 500®C 4x2x2,5 mm² 300/500V | Giętkie kable sterownicze lub zasilające, przeznaczone do pracy w energetycznych urządzeniach kontrolnych, zabezpieczających oraz do obwodów sterowania, a także do zasilania w energię elektryczną odbiorników małej mocy, urządzeń kontrolnych, zabezpieczających oraz do obwodów sterowania, a także do zasilania w energię elektryczną odbiorników małej mocy, urządzeń ruchomych i przenośnych. Wspólny ekran w postaci oplotu z drutów miedzianych zapewnia bardzo dobrą ochronę przed zewnętrznym polem elektromagnetycznym (tłumienność ekranu około 50dB). Nadają się do instalowania na stałe oraz do połączeń ruchomych w urządzeniach przemysłowych, liniach technologicznych, maszynach pracujących w pomieszczeniach suchych i wilgotnych. Wysoka giętkość kabli BiT 500C ułatwia ich układanie, a zastosowane materiały izolacyjne pozwalają na łatwe i szybkie wykonanie połączeń i zapewniają wysoką trwałość wykonanego połączenia. Kable sklasyfikowane zgodnie z normą PN-EN 50575 (CPR). | [10 empty] | Zakłady Kablowe BITNER Sp. z o.o. | SB4234 | Giętkie, parowane kable sterownicze, ekran oplot z pasemek miedzianych ocynowanych o gęstości krycia 85%, izolacja i powłoka PVC, do zastosowań wnętrzowych żyły numerowane, 300/500V |  |  | BITNER | [6 empty] | true | true | 12 | PL | [11 empty] | n91 | no_discount_group | no_bonus_group | NOT_RELEVANT | NONE | NOT_RELEVANT | NONE | [33 empty] | 27.32.13.0 |  |  | 0 | 24 | 24 |  |  |  |  | 8544 49 95 | [8 empty] | EC003250 | KMT | KMT | 1 | 1 | [32 empty] | net_list | 66542 | PLN | 0.23 |  |  |  | 2025-07-24 |  |  | KMT | [13 empty] | https://bitner.com.pl/data/t4_text/649x234_075554231116_BiT500C.JPG |  |  |  | https://bitner.com.pl/data/t4txt_photos/03043181118_BiT500C.pdf |  |  |  | https://bitner.com.pl/data/t4txt_photos/105742270423_0151_DWU_S_2304_BiT_500_C_w.5.pdf |  |  |  | https://bitner.com.pl/data/t4txt_photos/09563890724_0035_3_UE_BITNER_BiT_500_C_CY.pdf
SB4235 | 5902956027443 |  |  | BiT 500®C 5x2x2,5 mm² 300/500V | Giętkie kable sterownicze lub zasilające, przeznaczone do pracy w energetycznych urządzeniach kontrolnych, zabezpieczających oraz do obwodów sterowania, a także do zasilania w energię elektryczną odbiorników małej mocy, urządzeń kontrolnych, zabezpieczających oraz do obwodów sterowania, a także do zasilania w energię elektryczną odbiorników małej mocy, urządzeń ruchomych i przenośnych. Wspólny ekran w postaci oplotu z drutów miedzianych zapewnia bardzo dobrą ochronę przed zewnętrznym polem elektromagnetycznym (tłumienność ekranu około 50dB). Nadają się do instalowania na stałe oraz do połączeń ruchomych w urządzeniach przemysłowych, liniach technologicznych, maszynach pracujących w pomieszczeniach suchych i wilgotnych. Wysoka giętkość kabli BiT 500C ułatwia ich układanie, a zastosowane materiały izolacyjne pozwalają na łatwe i szybkie wykonanie połączeń i zapewniają wysoką trwałość wykonanego połączenia. Kable sklasyfikowane zgodnie z normą PN-EN 50575 (CPR). | [10 empty] | Zakłady Kablowe BITNER Sp. z o.o. | SB4235 | Giętkie, parowane kable sterownicze, ekran oplot z pasemek miedzianych ocynowanych o gęstości krycia 85%, izolacja i powłoka PVC, do zastosowań wnętrzowych żyły numerowane, 300/500V |  |  | BITNER | [6 empty] | true | true | 12 | PL | [11 empty] | n91 | no_discount_group | no_bonus_group | NOT_RELEVANT | NONE | NOT_RELEVANT | NONE | [33 empty] | 27.32.13.0 |  |  | 0 | 24 | 24 |  |  |  |  | 8544 49 95 | [8 empty] | EC003250 | KMT | KMT | 1 | 1 | [32 empty] | net_list | 81205 | PLN | 0.23 |  |  |  | 2025-07-24 |  |  | KMT | [13 empty] | https://bitner.com.pl/data/t4_text/649x234_075554231116_BiT500C.JPG |  |  |  | https://bitner.com.pl/data/t4txt_photos/03043181118_BiT500C.pdf |  |  |  | https://bitner.com.pl/data/t4txt_photos/105742270423_0151_DWU_S_2304_BiT_500_C_w.5.pdf |  |  |  | https://bitner.com.pl/data/t4txt_photos/09563890724_0035_3_UE_BITNER_BiT_500_C_CY.pdf
SB4236 | 5902956027450 |  |  | BiT 500®C 6x2x2,5 mm² 300/500V | Giętkie kable sterownicze lub zasilające, przeznaczone do pracy w energetycznych urządzeniach kontrolnych, zabezpieczających oraz do obwodów sterowania, a także do zasilania w energię elektryczną odbiorników małej mocy, urządzeń kontrolnych, zabezpieczających oraz do obwodów sterowania, a także do zasilania w energię elektryczną odbiorników małej mocy, urządzeń ruchomych i przenośnych. Wspólny ekran w postaci oplotu z drutów miedzianych zapewnia bardzo dobrą ochronę przed zewnętrznym polem elektromagnetycznym (tłumienność ekranu około 50dB). Nadają się do instalowania na stałe oraz do połączeń ruchomych w urządzeniach przemysłowych, liniach technologicznych, maszynach pracujących w pomieszczeniach suchych i wilgotnych. Wysoka giętkość kabli BiT 500C ułatwia ich układanie, a zastosowane materiały izolacyjne pozwalają na łatwe i szybkie wykonanie połączeń i zapewniają wysoką trwałość wykonanego połączenia. Kable sklasyfikowane zgodnie z normą PN-EN 50575 (CPR). | [10 empty] | Zakłady Kablowe BITNER Sp. z o.o. | SB4236 | Giętkie, parowane kable sterownicze, ekran oplot z pasemek miedzianych ocynowanych o gęstości krycia 85%, izolacja i powłoka PVC, do zastosowań wnętrzowych żyły numerowane, 300/500V |  |  | BITNER | [6 empty] | true | true | 12 | PL | [11 empty] | n91 | no_discount_group | no_bonus_group | NOT_RELEVANT | NONE | NOT_RELEVANT | NONE | [33 empty] | 27.32.13.0 |  |  | 0 | 24 | 24 |  |  |  |  | 8544 49 95 | [8 empty] | EC003250 | KMT | KMT | 1 | 1 | [32 empty] | net_list | 93639 | PLN | 0.23 |  |  |  | 2025-07-24 |  |  | KMT | [13 empty] | https://bitner.com.pl/data/t4_text/649x234_075554231116_BiT500C.JPG |  |  |  | https://bitner.com.pl/data/t4txt_photos/03043181118_BiT500C.pdf |  |  |  | https://bitner.com.pl/data/t4txt_photos/105742270423_0151_DWU_S_2304_BiT_500_C_w.5.pdf |  |  |  | https://bitner.com.pl/data/t4txt_photos/09563890724_0035_3_UE_BITNER_BiT_500_C_CY.pdf
SB4237 | 5902956027467 |  |  | BiT 500®C 7x2x2,5 mm² 300/500V | Giętkie kable sterownicze lub zasilające, przeznaczone do pracy w energetycznych urządzeniach kontrolnych, zabezpieczających oraz do obwodów sterowania, a także do zasilania w energię elektryczną odbiorników małej mocy, urządzeń kontrolnych, zabezpieczających oraz do obwodów sterowania, a także do zasilania w energię elektryczną odbiorników małej mocy, urządzeń ruchomych i przenośnych. Wspólny ekran w postaci oplotu z drutów miedzianych zapewnia bardzo dobrą ochronę przed zewnętrznym polem elektromagnetycznym (tłumienność ekranu około 50dB). Nadają się do instalowania na stałe oraz do połączeń ruchomych w urządzeniach przemysłowych, liniach technologicznych, maszynach pracujących w pomieszczeniach suchych i wilgotnych. Wysoka giętkość kabli BiT 500C ułatwia ich układanie, a zastosowane materiały izolacyjne pozwalają na łatwe i szybkie wykonanie połączeń i zapewniają wysoką trwałość wykonanego połączenia. Kable sklasyfikowane zgodnie z normą PN-EN 50575 (CPR). | [10 empty] | Zakłady Kablowe BITNER Sp. z o.o. | SB4237 | Giętkie, parowane kable sterownicze, ekran oplot z pasemek miedzianych ocynowanych o gęstości krycia 85%, izolacja i powłoka PVC, do zastosowań wnętrzowych żyły numerowane, 300/500V |  |  | BITNER | [6 empty] | true | true | 12 | PL | [11 empty] | n91 | no_discount_group | no_bonus_group | NOT_RELEVANT | NONE | NOT_RELEVANT | NONE | [33 empty] | 27.32.13.0 |  |  | 0 | 24 | 24 |  |  |  |  | 8544 49 95 | [8 empty] | EC003250 | KMT | KMT | 1 | 1 | [32 empty] | net_list | 109109 | PLN | 0.23 |  |  |  | 2025-07-24 |  |  | KMT | [13 empty] | https://bitner.com.pl/data/t4_text/649x234_075554231116_BiT500C.JPG |  |  |  | https://bitner.com.pl/data/t4txt_photos/03043181118_BiT500C.pdf |  |  |  | https://bitner.com.pl/data/t4txt_photos/105742270423_0151_DWU_S_2304_BiT_500_C_w.5.pdf |  |  |  | https://bitner.com.pl/data/t4txt_photos/09563890724_0035_3_UE_BITNER_BiT_500_C_CY.pdf
SB4238 | 5902956027474 |  |  | BiT 500®C 8x2x2,5 mm² 300/500V | Giętkie kable sterownicze lub zasilające, przeznaczone do pracy w energetycznych urządzeniach kontrolnych, zabezpieczających oraz do obwodów sterowania, a także do zasilania w energię elektryczną odbiorników małej mocy, urządzeń kontrolnych, zabezpieczających oraz do obwodów sterowania, a także do zasilania w energię elektryczną odbiorników małej mocy, urządzeń ruchomych i przenośnych. Wspólny ekran w postaci oplotu z drutów miedzianych zapewnia bardzo dobrą ochronę przed zewnętrznym polem elektromagnetycznym (tłumienność ekranu około 50dB). Nadają się do instalowania na stałe oraz do połączeń ruchomych w urządzeniach przemysłowych, liniach technologicznych, maszynach pracujących w pomieszczeniach suchych i wilgotnych. Wysoka giętkość kabli BiT 500C ułatwia ich układanie, a zastosowane materiały izolacyjne pozwalają na łatwe i szybkie wykonanie połączeń i zapewniają wysoką trwałość wykonanego połączenia. Kable sklasyfikowane zgodnie z normą PN-EN 50575 (CPR). | [10 empty] | Zakłady Kablowe BITNER Sp. z o.o. | SB4238 | Giętkie, parowane kable sterownicze, ekran oplot z pasemek miedzianych ocynowanych o gęstości krycia 85%, izolacja i powłoka PVC, do zastosowań wnętrzowych żyły numerowane, 300/500V |  |  | BITNER | [6 empty] | true | true | 12 | PL | [11 empty] | n91 | no_discount_group | no_bonus_group | NOT_RELEVANT | NONE | NOT_RELEVANT | NONE | [33 empty] | 27.32.13.0 |  |  | 0 | 24 | 24 |  |  |  |  | 8544 49 95 | [8 empty] | EC003250 | KMT | KMT | 1 | 1 | [32 empty] | net_list | 122590 | PLN | 0.23 |  |  |  | 2025-07-24 |  |  | KMT | [13 empty] | https://bitner.com.pl/data/t4_text/649x234_075554231116_BiT500C.JPG |  |  |  | https://bitner.com.pl/data/t4txt_photos/03043181118_BiT500C.pdf |  |  |  | https://bitner.com.pl/data/t4txt_photos/105742270423_0151_DWU_S_2304_BiT_500_C_w.5.pdf |  |  |  | https://bitner.com.pl/data/t4txt_photos/09563890724_0035_3_UE_BITNER_BiT_500_C_CY.pdf
SB4239 | 5902956027481 |  |  | BiT 500®C 10x2x2,5 mm² 300/500V | Giętkie kable sterownicze lub zasilające, przeznaczone do pracy w energetycznych urządzeniach kontrolnych, zabezpieczających oraz do obwodów sterowania, a także do zasilania w energię elektryczną odbiorników małej mocy, urządzeń kontrolnych, zabezpieczających oraz do obwodów sterowania, a także do zasilania w energię elektryczną odbiorników małej mocy, urządzeń ruchomych i przenośnych. Wspólny ekran w postaci oplotu z drutów miedzianych zapewnia bardzo dobrą ochronę przed zewnętrznym polem elektromagnetycznym (tłumienność ekranu około 50dB). Nadają się do instalowania na stałe oraz do połączeń ruchomych w urządzeniach przemysłowych, liniach technologicznych, maszynach pracujących w pomieszczeniach suchych i wilgotnych. Wysoka giętkość kabli BiT 500C ułatwia ich układanie, a zastosowane materiały izolacyjne pozwalają na łatwe i szybkie wykonanie połączeń i zapewniają wysoką trwałość wykonanego połączenia. Kable sklasyfikowane zgodnie z normą PN-EN 50575 (CPR). | [10 empty] | Zakłady Kablowe BITNER Sp. z o.o. | SB4239 | Giętkie, parowane kable sterownicze, ekran oplot z pasemek miedzianych ocynowanych o gęstości krycia 85%, izolacja i powłoka PVC, do zastosowań wnętrzowych żyły numerowane, 300/500V |  |  | BITNER | [6 empty] | true | true | 12 | PL | [11 empty] | n91 | no_discount_group | no_bonus_group | NOT_RELEVANT | NONE | NOT_RELEVANT | NONE | [33 empty] | 27.32.13.0 |  |  | 0 | 24 | 24 |  |  |  |  | 8544 49 95 | [8 empty] | EC003250 | KMT | KMT | 1 | 1 | [32 empty] | net_list | 149783 | PLN | 0.23 |  |  |  | 2025-07-24 |  |  | KMT | [13 empty] | https://bitner.com.pl/data/t4_text/649x234_075554231116_BiT500C.JPG |  |  |  | https://bitner.com.pl/data/t4txt_photos/03043181118_BiT500C.pdf |  |  |  | https://bitner.com.pl/data/t4txt_photos/105742270423_0151_DWU_S_2304_BiT_500_C_w.5.pdf |  |  |  | https://bitner.com.pl/data/t4txt_photos/09563890724_0035_3_UE_BITNER_BiT_500_C_CY.pdf
SB4240 | 5902956027498 |  |  | BiT 500®C 12x2x2,5 mm² 300/500V | Giętkie kable sterownicze lub zasilające, przeznaczone do pracy w energetycznych urządzeniach kontrolnych, zabezpieczających oraz do obwodów sterowania, a także do zasilania w energię elektryczną odbiorników małej mocy, urządzeń kontrolnych, zabezpieczających oraz do obwodów sterowania, a także do zasilania w energię elektryczną odbiorników małej mocy, urządzeń ruchomych i przenośnych. Wspólny ekran w postaci oplotu z drutów miedzianych zapewnia bardzo dobrą ochronę przed zewnętrznym polem elektromagnetycznym (tłumienność ekranu około 50dB). Nadają się do instalowania na stałe oraz do połączeń ruchomych w urządzeniach przemysłowych, liniach technologicznych, maszynach pracujących w pomieszczeniach suchych i wilgotnych. Wysoka giętkość kabli BiT 500C ułatwia ich układanie, a zastosowane materiały izolacyjne pozwalają na łatwe i szybkie wykonanie połączeń i zapewniają wysoką trwałość wykonanego połączenia. Kable sklasyfikowane zgodnie z normą PN-EN 50575 (CPR). | [10 empty] | Zakłady Kablowe BITNER Sp. z o.o. | SB4240 | Giętkie, parowane kable sterownicze, ekran oplot z pasemek miedzianych ocynowanych o gęstości krycia 85%, izolacja i powłoka PVC, do zastosowań wnętrzowych żyły numerowane, 300/500V |  |  | BITNER | [6 empty] | true | true | 12 | PL | [11 empty] | n91 | no_discount_group | no_bonus_group | NOT_RELEVANT | NONE | NOT_RELEVANT | NONE | [33 empty] | 27.32.13.0 |  |  | 0 | 24 | 24 |  |  |  |  | 8544 49 95 | [8 empty] | EC003250 | KMT | KMT | 1 | 1 | [32 empty] | net_list | 176173 | PLN | 0.23 |  |  |  | 2025-07-24 |  |  | KMT | [13 empty] | https://bitner.com.pl/data/t4_text/649x234_075554231116_BiT500C.JPG |  |  |  | https://bitner.com.pl/data/t4txt_photos/03043181118_BiT500C.pdf |  |  |  | https://bitner.com.pl/data/t4txt_photos/105742270423_0151_DWU_S_2304_BiT_500_C_w.5.pdf |  |  |  | https://bitner.com.pl/data/t4txt_photos/09563890724_0035_3_UE_BITNER_BiT_500_C_CY.pdf
SB4241 | 5902956027504 |  |  | BiT 500®C 14x2x2,5 mm² 300/500V | Giętkie kable sterownicze lub zasilające, przeznaczone do pracy w energetycznych urządzeniach kontrolnych, zabezpieczających oraz do obwodów sterowania, a także do zasilania w energię elektryczną odbiorników małej mocy, urządzeń kontrolnych, zabezpieczających oraz do obwodów sterowania, a także do zasilania w energię elektryczną odbiorników małej mocy, urządzeń ruchomych i przenośnych. Wspólny ekran w postaci oplotu z drutów miedzianych zapewnia bardzo dobrą ochronę przed zewnętrznym polem elektromagnetycznym (tłumienność ekranu około 50dB). Nadają się do instalowania na stałe oraz do połączeń ruchomych w urządzeniach przemysłowych, liniach technologicznych, maszynach pracujących w pomieszczeniach suchych i wilgotnych. Wysoka giętkość kabli BiT 500C ułatwia ich układanie, a zastosowane materiały izolacyjne pozwalają na łatwe i szybkie wykonanie połączeń i zapewniają wysoką trwałość wykonanego połączenia. Kable sklasyfikowane zgodnie z normą PN-EN 50575 (CPR). | [10 empty] | Zakłady Kablowe BITNER Sp. z o.o. | SB4241 | Giętkie, parowane kable sterownicze, ekran oplot z pasemek miedzianych ocynowanych o gęstości krycia 85%, izolacja i powłoka PVC, do zastosowań wnętrzowych żyły numerowane, 300/500V |  |  | BITNER | [6 empty] | true | true | 12 | PL | [11 empty] | n91 | no_discount_group | no_bonus_group | NOT_RELEVANT | NONE | NOT_RELEVANT | NONE | [33 empty] | 27.32.13.0 |  |  | 0 | 24 | 24 |  |  |  |  | 8544 49 95 | [8 empty] | EC003250 | KMT | KMT | 1 | 1 | [32 empty] | net_list | 204153 | PLN | 0.23 |  |  |  | 2025-07-24 |  |  | KMT | [13 empty] | https://bitner.com.pl/data/t4_text/649x234_075554231116_BiT500C.JPG |  |  |  | https://bitner.com.pl/data/t4txt_photos/03043181118_BiT500C.pdf |  |  |  | https://bitner.com.pl/data/t4txt_photos/105742270423_0151_DWU_S_2304_BiT_500_C_w.5.pdf |  |  |  | https://bitner.com.pl/data/t4txt_photos/09563890724_0035_3_UE_BITNER_BiT_500_C_CY.pdf
SB4242 | 5902956027511 |  |  | BiT 500®C 16x2x2,5 mm² 300/500V | Giętkie kable sterownicze lub zasilające, przeznaczone do pracy w energetycznych urządzeniach kontrolnych, zabezpieczających oraz do obwodów sterowania, a także do zasilania w energię elektryczną odbiorników małej mocy, urządzeń kontrolnych, zabezpieczających oraz do obwodów sterowania, a także do zasilania w energię elektryczną odbiorników małej mocy, urządzeń ruchomych i przenośnych. Wspólny ekran w postaci oplotu z drutów miedzianych zapewnia bardzo dobrą ochronę przed zewnętrznym polem elektromagnetycznym (tłumienność ekranu około 50dB). Nadają się do instalowania na stałe oraz do połączeń ruchomych w urządzeniach przemysłowych, liniach technologicznych, maszynach pracujących w pomieszczeniach suchych i wilgotnych. Wysoka giętkość kabli BiT 500C ułatwia ich układanie, a zastosowane materiały izolacyjne pozwalają na łatwe i szybkie wykonanie połączeń i zapewniają wysoką trwałość wykonanego połączenia. Kable sklasyfikowane zgodnie z normą PN-EN 50575 (CPR). | [10 empty] | Zakłady Kablowe BITNER Sp. z o.o. | SB4242 | Giętkie, parowane kable sterownicze, ekran oplot z pasemek miedzianych ocynowanych o gęstości krycia 85%, izolacja i powłoka PVC, do zastosowań wnętrzowych żyły numerowane, 300/500V |  |  | BITNER | [6 empty] | true | true | 12 | PL | [11 empty] | n91 | no_discount_group | no_bonus_group | NOT_RELEVANT | NONE | NOT_RELEVANT | NONE | [33 empty] | 27.32.13.0 |  |  | 0 | 24 | 24 |  |  |  |  | 8544 49 95 | [8 empty] | EC003250 | KMT | KMT | 1 | 1 | [32 empty] | net_list | 231951 | PLN | 0.23 |  |  |  | 2025-07-24 |  |  | KMT | [13 empty] | https://bitner.com.pl/data/t4_text/649x234_075554231116_BiT500C.JPG |  |  |  | https://bitner.com.pl/data/t4txt_photos/03043181118_BiT500C.pdf |  |  |  | https://bitner.com.pl/data/t4txt_photos/105742270423_0151_DWU_S_2304_BiT_500_C_w.5.pdf |  |  |  | https://bitner.com.pl/data/t4txt_photos/09563890724_0035_3_UE_BITNER_BiT_500_C_CY.pdf
S54300 | 5902956027528 |  |  | BiT 500®CY 2x0,5 mm² 300/500V | Giętkie kable przeznaczone do pracy w energetycznych urządzeniach kontrolnych, zabezpieczających oraz do obwodów sterowania, a także do zasilania w energię elektryczną odbiorników małej mocy, urządzeń ruchomych i przenośnych. Dzięki ekranowaniu przewód nadaje się do połączeń w miejscach narażonych na działanie pola elektromagnetycznego, szczególnie w środowisku przemysłowym. Przy obustronnym podłączeniu ekranu spełnia wymogi kompatybilności elektromagnetycznej (EMC). Transparentna powłoka umożliwia optyczną kontrolę stanu ekranu. Specjalna powłoka wypełniająca dodatkowo polepsza własności mechaniczne przewodu. Przeznaczony do instalowania na stałe oraz do połączeń ruchomych w urządzeniach przemysłowych, liniach technologicznych, maszynach pracujących w pomieszczeniach suchych i wilgotnych. Wysoka giętkość kabli BiT 500® CY ułatwia ich układanie, a zastosowane materiały izolacyjne pozwalają na łatwe i szybkie wykonanie połączeń i zapewniają wysoką trwałość wykonanego połączenia. Kable sklasyfikowane zgodnie z normą PN-EN 50575 (CPR). | [10 empty] | Zakłady Kablowe BITNER Sp. z o.o. | S54300 | Giętkie kable sterownicze, ekran pasemka miedziane ocynowane gęstość krycia 85%, z powłoką wypełniającą pod ekranem, do zastosowań wnętrzowych, żyły numerowane, 300/500V |  |  | BITNER | [6 empty] | true | true | 12 | PL | [11 empty] | n91 | no_discount_group | no_bonus_group | NOT_RELEVANT | NONE | NOT_RELEVANT | NONE | [33 empty] | 27.32.13.0 |  |  | 0 | 24 | 24 |  |  |  |  | 8544 49 95 | [8 empty] | EC003250 | KMT | KMT | 1 | 1 | [32 empty] | net_list | 8317 | PLN | 0.23 |  |  |  | 2025-07-24 |  |  | KMT | [13 empty] | https://bitner.com.pl/data/t4_text/649x234_075709231116_BiT%20500CY.JPG |  |  |  | https://bitner.com.pl/data/t4txt_photos/013917250320_BiT%20500CY%20300-500.pdf |  |  |  | https://bitner.com.pl/data/t4txt_photos/085124131023_0051_DWU_S_2304_BiT_500_CY_w.4.pdf |  |  |  | https://bitner.com.pl/data/t4txt_photos/09574290724_0035_3_UE_BITNER_BiT_500_C_CY.pdf
S54301 | 5902956027535 |  |  | BiT 500®CY 3G0,5 mm² 300/500V | Giętkie kable przeznaczone do pracy w energetycznych urządzeniach kontrolnych, zabezpieczających oraz do obwodów sterowania, a także do zasilania w energię elektryczną odbiorników małej mocy, urządzeń ruchomych i przenośnych. Dzięki ekranowaniu przewód nadaje się do połączeń w miejscach narażonych na działanie pola elektromagnetycznego, szczególnie w środowisku przemysłowym. Przy obustronnym podłączeniu ekranu spełnia wymogi kompatybilności elektromagnetycznej (EMC). Transparentna powłoka umożliwia optyczną kontrolę stanu ekranu. Specjalna powłoka wypełniająca dodatkowo polepsza własności mechaniczne przewodu. Przeznaczony do instalowania na stałe oraz do połączeń ruchomych w urządzeniach przemysłowych, liniach technologicznych, maszynach pracujących w pomieszczeniach suchych i wilgotnych. Wysoka giętkość kabli BiT 500® CY ułatwia ich układanie, a zastosowane materiały izolacyjne pozwalają na łatwe i szybkie wykonanie połączeń i zapewniają wysoką trwałość wykonanego połączenia. Kable sklasyfikowane zgodnie z normą PN-EN 50575 (CPR). | [10 empty] | Zakłady Kablowe BITNER Sp. z o.o. | S54301 | Giętkie kable sterownicze, ekran pasemka miedziane ocynowane gęstość krycia 85%, z powłoką wypełniającą pod ekranem, do zastosowań wnętrzowych, żyły numerowane, 300/500V |  |  | BITNER | [6 empty] | true | true | 12 | PL | [11 empty] | n91 | no_discount_group | no_bonus_group | NOT_RELEVANT | NONE | NOT_RELEVANT | NONE | [33 empty] | 27.32.13.0 |  |  | 0 | 24 | 24 |  |  |  |  | 8544 49 95 | [8 empty] | EC003250 | KMT | KMT | 1 | 1 | [32 empty] | net_list | 9987 | PLN | 0.23 |  |  |  | 2025-07-24 |  |  | KMT | [13 empty] | https://bitner.com.pl/data/t4_text/649x234_075709231116_BiT%20500CY.JPG |  |  |  | https://bitner.com.pl/data/t4txt_photos/013917250320_BiT%20500CY%20300-500.pdf |  |  |  | https://bitner.com.pl/data/t4txt_photos/085124131023_0051_DWU_S_2304_BiT_500_CY_w.4.pdf |  |  |  | https://bitner.com.pl/data/t4txt_photos/09574290724_0035_3_UE_BITNER_BiT_500_C_CY.pdf
S54302 | 5902956027542 |  |  | BiT 500®CY 4G0,5 mm² 300/500V | Giętkie kable przeznaczone do pracy w energetycznych urządzeniach kontrolnych, zabezpieczających oraz do obwodów sterowania, a także do zasilania w energię elektryczną odbiorników małej mocy, urządzeń ruchomych i przenośnych. Dzięki ekranowaniu przewód nadaje się do połączeń w miejscach narażonych na działanie pola elektromagnetycznego, szczególnie w środowisku przemysłowym. Przy obustronnym podłączeniu ekranu spełnia wymogi kompatybilności elektromagnetycznej (EMC). Transparentna powłoka umożliwia optyczną kontrolę stanu ekranu. Specjalna powłoka wypełniająca dodatkowo polepsza własności mechaniczne przewodu. Przeznaczony do instalowania na stałe oraz do połączeń ruchomych w urządzeniach przemysłowych, liniach technologicznych, maszynach pracujących w pomieszczeniach suchych i wilgotnych. Wysoka giętkość kabli BiT 500® CY ułatwia ich układanie, a zastosowane materiały izolacyjne pozwalają na łatwe i szybkie wykonanie połączeń i zapewniają wysoką trwałość wykonanego połączenia. Kable sklasyfikowane zgodnie z normą PN-EN 50575 (CPR). | [10 empty] | Zakłady Kablowe BITNER Sp. z o.o. | S54302 | Giętkie kable sterownicze, ekran pasemka miedziane ocynowane gęstość krycia 85%, z powłoką wypełniającą pod ekranem, do zastosowań wnętrzowych, żyły numerowane, 300/500V |  |  | BITNER | [6 empty] | true | true | 12 | PL | [11 empty] | n91 | no_discount_group | no_bonus_group | NOT_RELEVANT | NONE | NOT_RELEVANT | NONE | [33 empty] | 27.32.13.0 |  |  | 0 | 24 | 24 |  |  |  |  | 8544 49 95 | [8 empty] | EC003250 | KMT | KMT | 1 | 1 | [32 empty] | net_list | 11839 | PLN | 0.23 |  |  |  | 2025-07-24 |  |  | KMT | [13 empty] | https://bitner.com.pl/data/t4_text/649x234_075709231116_BiT%20500CY.JPG |  |  |  | https://bitner.com.pl/data/t4txt_photos/013917250320_BiT%20500CY%20300-500.pdf |  |  |  | https://bitner.com.pl/data/t4txt_photos/085124131023_0051_DWU_S_2304_BiT_500_CY_w.4.pdf |  |  |  | https://bitner.com.pl/data/t4txt_photos/09574290724_0035_3_UE_BITNER_BiT_500_C_CY.pdf
S54303 | 5902956027559 |  |  | BiT 500®CY 5G0,5 mm² 300/500V | Giętkie kable przeznaczone do pracy w energetycznych urządzeniach kontrolnych, zabezpieczających oraz do obwodów sterowania, a także do zasilania w energię elektryczną odbiorników małej mocy, urządzeń ruchomych i przenośnych. Dzięki ekranowaniu przewód nadaje się do połączeń w miejscach narażonych na działanie pola elektromagnetycznego, szczególnie w środowisku przemysłowym. Przy obustronnym podłączeniu ekranu spełnia wymogi kompatybilności elektromagnetycznej (EMC). Transparentna powłoka umożliwia optyczną kontrolę stanu ekranu. Specjalna powłoka wypełniająca dodatkowo polepsza własności mechaniczne przewodu. Przeznaczony do instalowania na stałe oraz do połączeń ruchomych w urządzeniach przemysłowych, liniach technologicznych, maszynach pracujących w pomieszczeniach suchych i wilgotnych. Wysoka giętkość kabli BiT 500® CY ułatwia ich układanie, a zastosowane materiały izolacyjne pozwalają na łatwe i szybkie wykonanie połączeń i zapewniają wysoką trwałość wykonanego połączenia. Kable sklasyfikowane zgodnie z normą PN-EN 50575 (CPR). | [10 empty] | Zakłady Kablowe BITNER Sp. z o.o. | S54303 | Giętkie kable sterownicze, ekran pasemka miedziane ocynowane gęstość krycia 85%, z powłoką wypełniającą pod ekranem, do zastosowań wnętrzowych, żyły numerowane, 300/500V |  |  | BITNER | [6 empty] | true | true | 12 | PL | [11 empty] | n91 | no_discount_group | no_bonus_group | NOT_RELEVANT | NONE | NOT_RELEVANT | NONE | [33 empty] | 27.32.13.0 |  |  | 0 | 24 | 24 |  |  |  |  | 8544 49 95 | [8 empty] | EC003250 | KMT | KMT | 1 | 1 | [32 empty] | net_list | 15985 | PLN | 0.23 |  |  |  | 2025-07-24 |  |  | KMT | [13 empty] | https://bitner.com.pl/data/t4_text/649x234_075709231116_BiT%20500CY.JPG |  |  |  | https://bitner.com.pl/data/t4txt_photos/013917250320_BiT%20500CY%20300-500.pdf |  |  |  | https://bitner.com.pl/data/t4txt_photos/085124131023_0051_DWU_S_2304_BiT_500_CY_w.4.pdf |  |  |  | https://bitner.com.pl/data/t4txt_photos/09574290724_0035_3_UE_BITNER_BiT_500_C_CY.pdf
S54304 | 5902956027566 |  |  | BiT 500®CY 6G0,5 mm² 300/500V | Giętkie kable przeznaczone do pracy w energetycznych urządzeniach kontrolnych, zabezpieczających oraz do obwodów sterowania, a także do zasilania w energię elektryczną odbiorników małej mocy, urządzeń ruchomych i przenośnych. Dzięki ekranowaniu przewód nadaje się do połączeń w miejscach narażonych na działanie pola elektromagnetycznego, szczególnie w środowisku przemysłowym. Przy obustronnym podłączeniu ekranu spełnia wymogi kompatybilności elektromagnetycznej (EMC). Transparentna powłoka umożliwia optyczną kontrolę stanu ekranu. Specjalna powłoka wypełniająca dodatkowo polepsza własności mechaniczne przewodu. Przeznaczony do instalowania na stałe oraz do połączeń ruchomych w urządzeniach przemysłowych, liniach technologicznych, maszynach pracujących w pomieszczeniach suchych i wilgotnych. Wysoka giętkość kabli BiT 500® CY ułatwia ich układanie, a zastosowane materiały izolacyjne pozwalają na łatwe i szybkie wykonanie połączeń i zapewniają wysoką trwałość wykonanego połączenia. Kable sklasyfikowane zgodnie z normą PN-EN 50575 (CPR). | [10 empty] | Zakłady Kablowe BITNER Sp. z o.o. | S54304 | Giętkie kable sterownicze, ekran pasemka miedziane ocynowane gęstość krycia 85%, z powłoką wypełniającą pod ekranem, do zastosowań wnętrzowych, żyły numerowane, 300/500V |  |  | BITNER | [6 empty] | true | true | 12 | PL | [11 empty] | n91 | no_discount_group | no_bonus_group | NOT_RELEVANT | NONE | NOT_RELEVANT | NONE | [33 empty] | 27.32.13.0 |  |  | 0 | 24 | 24 |  |  |  |  | 8544 49 95 | [8 empty] | EC003250 | KMT | KMT | 1 | 1 | [32 empty] | net_list | 18772 | PLN | 0.23 |  |  |  | 2025-07-24 |  |  | KMT | [13 empty] | https://bitner.com.pl/data/t4_text/649x234_075709231116_BiT%20500CY.JPG |  |  |  | https://bitner.com.pl/data/t4txt_photos/013917250320_BiT%20500CY%20300-500.pdf |  |  |  | https://bitner.com.pl/data/t4txt_photos/085124131023_0051_DWU_S_2304_BiT_500_CY_w.4.pdf |  |  |  | https://bitner.com.pl/data/t4txt_photos/09574290724_0035_3_UE_BITNER_BiT_500_C_CY.pdf
S54305 | 5902956027573 |  |  | BiT 500®CY 7G0,5 mm² 300/500V | Giętkie kable przeznaczone do pracy w energetycznych urządzeniach kontrolnych, zabezpieczających oraz do obwodów sterowania, a także do zasilania w energię elektryczną odbiorników małej mocy, urządzeń ruchomych i przenośnych. Dzięki ekranowaniu przewód nadaje się do połączeń w miejscach narażonych na działanie pola elektromagnetycznego, szczególnie w środowisku przemysłowym. Przy obustronnym podłączeniu ekranu spełnia wymogi kompatybilności elektromagnetycznej (EMC). Transparentna powłoka umożliwia optyczną kontrolę stanu ekranu. Specjalna powłoka wypełniająca dodatkowo polepsza własności mechaniczne przewodu. Przeznaczony do instalowania na stałe oraz do połączeń ruchomych w urządzeniach przemysłowych, liniach technologicznych, maszynach pracujących w pomieszczeniach suchych i wilgotnych. Wysoka giętkość kabli BiT 500® CY ułatwia ich układanie, a zastosowane materiały izolacyjne pozwalają na łatwe i szybkie wykonanie połączeń i zapewniają wysoką trwałość wykonanego połączenia. Kable sklasyfikowane zgodnie z normą PN-EN 50575 (CPR). | [10 empty] | Zakłady Kablowe BITNER Sp. z o.o. | S54305 | Giętkie kable sterownicze, ekran pasemka miedziane ocynowane gęstość krycia 85%, z powłoką wypełniającą pod ekranem, do zastosowań wnętrzowych, żyły numerowane, 300/500V |  |  | BITNER | [6 empty] | true | true | 12 | PL | [11 empty] | n91 | no_discount_group | no_bonus_group | NOT_RELEVANT | NONE | NOT_RELEVANT | NONE | [33 empty] | 27.32.13.0 |  |  | 0 | 24 | 24 |  |  |  |  | 8544 49 95 | [8 empty] | EC003250 | KMT | KMT | 1 | 1 | [32 empty] | net_list | 19964 | PLN | 0.23 |  |  |  | 2025-07-24 |  |  | KMT | [13 empty] | https://bitner.com.pl/data/t4_text/649x234_075709231116_BiT%20500CY.JPG |  |  |  | https://bitner.com.pl/data/t4txt_photos/013917250320_BiT%20500CY%20300-500.pdf |  |  |  | https://bitner.com.pl/data/t4txt_photos/085124131023_0051_DWU_S_2304_BiT_500_CY_w.4.pdf |  |  |  | https://bitner.com.pl/data/t4txt_photos/09574290724_0035_3_UE_BITNER_BiT_500_C_CY.pdf
S54306 | 5902956027580 |  |  | BiT 500®CY 8G0,5 mm² 300/500V | Giętkie kable przeznaczone do pracy w energetycznych urządzeniach kontrolnych, zabezpieczających oraz do obwodów sterowania, a także do zasilania w energię elektryczną odbiorników małej mocy, urządzeń ruchomych i przenośnych. Dzięki ekranowaniu przewód nadaje się do połączeń w miejscach narażonych na działanie pola elektromagnetycznego, szczególnie w środowisku przemysłowym. Przy obustronnym podłączeniu ekranu spełnia wymogi kompatybilności elektromagnetycznej (EMC). Transparentna powłoka umożliwia optyczną kontrolę stanu ekranu. Specjalna powłoka wypełniająca dodatkowo polepsza własności mechaniczne przewodu. Przeznaczony do instalowania na stałe oraz do połączeń ruchomych w urządzeniach przemysłowych, liniach technologicznych, maszynach pracujących w pomieszczeniach suchych i wilgotnych. Wysoka giętkość kabli BiT 500® CY ułatwia ich układanie, a zastosowane materiały izolacyjne pozwalają na łatwe i szybkie wykonanie połączeń i zapewniają wysoką trwałość wykonanego połączenia. Kable sklasyfikowane zgodnie z normą PN-EN 50575 (CPR). | [10 empty] | Zakłady Kablowe BITNER Sp. z o.o. | S54306 | Giętkie kable sterownicze, ekran pasemka miedziane ocynowane gęstość krycia 85%, z powłoką wypełniającą pod ekranem, do zastosowań wnętrzowych, żyły numerowane, 300/500V |  |  | BITNER | [6 empty] | true | true | 12 | PL | [11 empty] | n91 | no_discount_group | no_bonus_group | NOT_RELEVANT | NONE | NOT_RELEVANT | NONE | [33 empty] | 27.32.13.0 |  |  | 0 | 24 | 24 |  |  |  |  | 8544 49 95 | [8 empty] | EC003250 | KMT | KMT | 1 | 1 | [32 empty] | net_list | 23062 | PLN | 0.23 |  |  |  | 2025-07-24 |  |  | KMT | [13 empty] | https://bitner.com.pl/data/t4_text/649x234_075709231116_BiT%20500CY.JPG |  |  |  | https://bitner.com.pl/data/t4txt_photos/013917250320_BiT%20500CY%20300-500.pdf |  |  |  | https://bitner.com.pl/data/t4txt_photos/085124131023_0051_DWU_S_2304_BiT_500_CY_w.4.pdf |  |  |  | https://bitner.com.pl/data/t4txt_photos/09574290724_0035_3_UE_BITNER_BiT_500_C_CY.pdf
S54307 | 5902956027597 |  |  | BiT 500®CY 10G0,5 mm² 300/500V | Giętkie kable przeznaczone do pracy w energetycznych urządzeniach kontrolnych, zabezpieczających oraz do obwodów sterowania, a także do zasilania w energię elektryczną odbiorników małej mocy, urządzeń ruchomych i przenośnych. Dzięki ekranowaniu przewód nadaje się do połączeń w miejscach narażonych na działanie pola elektromagnetycznego, szczególnie w środowisku przemysłowym. Przy obustronnym podłączeniu ekranu spełnia wymogi kompatybilności elektromagnetycznej (EMC). Transparentna powłoka umożliwia optyczną kontrolę stanu ekranu. Specjalna powłoka wypełniająca dodatkowo polepsza własności mechaniczne przewodu. Przeznaczony do instalowania na stałe oraz do połączeń ruchomych w urządzeniach przemysłowych, liniach technologicznych, maszynach pracujących w pomieszczeniach suchych i wilgotnych. Wysoka giętkość kabli BiT 500® CY ułatwia ich układanie, a zastosowane materiały izolacyjne pozwalają na łatwe i szybkie wykonanie połączeń i zapewniają wysoką trwałość wykonanego połączenia. Kable sklasyfikowane zgodnie z normą PN-EN 50575 (CPR). | [10 empty] | Zakłady Kablowe BITNER Sp. z o.o. | S54307 | Giętkie kable sterownicze, ekran pasemka miedziane ocynowane gęstość krycia 85%, z powłoką wypełniającą pod ekranem, do zastosowań wnętrzowych, żyły numerowane, 300/500V |  |  | BITNER | [6 empty] | true | true | 12 | PL | [11 empty] | n91 | no_discount_group | no_bonus_group | NOT_RELEVANT | NONE | NOT_RELEVANT | NONE | [33 empty] | 27.32.13.0 |  |  | 0 | 24 | 24 |  |  |  |  | 8544 49 95 | [8 empty] | EC003250 | KMT | KMT | 1 | 1 | [32 empty] | net_list | 27843 | PLN | 0.23 |  |  |  | 2025-07-24 |  |  | KMT | [13 empty] | https://bitner.com.pl/data/t4_text/649x234_075709231116_BiT%20500CY.JPG |  |  |  | https://bitner.com.pl/data/t4txt_photos/013917250320_BiT%20500CY%20300-500.pdf |  |  |  | https://bitner.com.pl/data/t4txt_photos/085124131023_0051_DWU_S_2304_BiT_500_CY_w.4.pdf |  |  |  | https://bitner.com.pl/data/t4txt_photos/09574290724_0035_3_UE_BITNER_BiT_500_C_CY.pdf
S54308 | 5902956027603 |  |  | BiT 500®CY 12G0,5 mm² 300/500V | Giętkie kable przeznaczone do pracy w energetycznych urządzeniach kontrolnych, zabezpieczających oraz do obwodów sterowania, a także do zasilania w energię elektryczną odbiorników małej mocy, urządzeń ruchomych i przenośnych. Dzięki ekranowaniu przewód nadaje się do połączeń w miejscach narażonych na działanie pola elektromagnetycznego, szczególnie w środowisku przemysłowym. Przy obustronnym podłączeniu ekranu spełnia wymogi kompatybilności elektromagnetycznej (EMC). Transparentna powłoka umożliwia optyczną kontrolę stanu ekranu. Specjalna powłoka wypełniająca dodatkowo polepsza własności mechaniczne przewodu. Przeznaczony do instalowania na stałe oraz do połączeń ruchomych w urządzeniach przemysłowych, liniach technologicznych, maszynach pracujących w pomieszczeniach suchych i wilgotnych. Wysoka giętkość kabli BiT 500® CY ułatwia ich układanie, a zastosowane materiały izolacyjne pozwalają na łatwe i szybkie wykonanie połączeń i zapewniają wysoką trwałość wykonanego połączenia. Kable sklasyfikowane zgodnie z normą PN-EN 50575 (CPR). | [10 empty] | Zakłady Kablowe BITNER Sp. z o.o. | S54308 | Giętkie kable sterownicze, ekran pasemka miedziane ocynowane gęstość krycia 85%, z powłoką wypełniającą pod ekranem, do zastosowań wnętrzowych, żyły numerowane, 300/500V |  |  | BITNER | [6 empty] | true | true | 12 | PL | [11 empty] | n91 | no_discount_group | no_bonus_group | NOT_RELEVANT | NONE | NOT_RELEVANT | NONE | [33 empty] | 27.32.13.0 |  |  | 0 | 24 | 24 |  |  |  |  | 8544 49 95 | [8 empty] | EC003250 | KMT | KMT | 1 | 1 | [32 empty] | net_list | 30173 | PLN | 0.23 |  |  |  | 2025-07-24 |  |  | KMT | [13 empty] | https://bitner.com.pl/data/t4_text/649x234_075709231116_BiT%20500CY.JPG |  |  |  | https://bitner.com.pl/data/t4txt_photos/013917250320_BiT%20500CY%20300-500.pdf |  |  |  | https://bitner.com.pl/data/t4txt_photos/085124131023_0051_DWU_S_2304_BiT_500_CY_w.4.pdf |  |  |  | https://bitner.com.pl/data/t4txt_photos/09574290724_0035_3_UE_BITNER_BiT_500_C_CY.pdf
S54309 | 5902956027610 |  |  | BiT 500®CY 14G0,5 mm² 300/500V | Giętkie kable przeznaczone do pracy w energetycznych urządzeniach kontrolnych, zabezpieczających oraz do obwodów sterowania, a także do zasilania w energię elektryczną odbiorników małej mocy, urządzeń ruchomych i przenośnych. Dzięki ekranowaniu przewód nadaje się do połączeń w miejscach narażonych na działanie pola elektromagnetycznego, szczególnie w środowisku przemysłowym. Przy obustronnym podłączeniu ekranu spełnia wymogi kompatybilności elektromagnetycznej (EMC). Transparentna powłoka umożliwia optyczną kontrolę stanu ekranu. Specjalna powłoka wypełniająca dodatkowo polepsza własności mechaniczne przewodu. Przeznaczony do instalowania na stałe oraz do połączeń ruchomych w urządzeniach przemysłowych, liniach technologicznych, maszynach pracujących w pomieszczeniach suchych i wilgotnych. Wysoka giętkość kabli BiT 500® CY ułatwia ich układanie, a zastosowane materiały izolacyjne pozwalają na łatwe i szybkie wykonanie połączeń i zapewniają wysoką trwałość wykonanego połączenia. Kable sklasyfikowane zgodnie z normą PN-EN 50575 (CPR). | [10 empty] | Zakłady Kablowe BITNER Sp. z o.o. | S54309 | Giętkie kable sterownicze, ekran pasemka miedziane ocynowane gęstość krycia 85%, z powłoką wypełniającą pod ekranem, do zastosowań wnętrzowych, żyły numerowane, 300/500V |  |  | BITNER | [6 empty] | true | true | 12 | PL | [11 empty] | n91 | no_discount_group | no_bonus_group | NOT_RELEVANT | NONE | NOT_RELEVANT | NONE | [33 empty] | 27.32.13.0 |  |  | 0 | 24 | 24 |  |  |  |  | 8544 49 95 | [8 empty] | EC003250 | KMT | KMT | 1 | 1 | [32 empty] | net_list | 33472 | PLN | 0.23 |  |  |  | 2025-07-24 |  |  | KMT | [13 empty] | https://bitner.com.pl/data/t4_text/649x234_075709231116_BiT%20500CY.JPG |  |  |  | https://bitner.com.pl/data/t4txt_photos/013917250320_BiT%20500CY%20300-500.pdf |  |  |  | https://bitner.com.pl/data/t4txt_photos/085124131023_0051_DWU_S_2304_BiT_500_CY_w.4.pdf |  |  |  | https://bitner.com.pl/data/t4txt_photos/09574290724_0035_3_UE_BITNER_BiT_500_C_CY.pdf
S54310 | 5902956027627 |  |  | BiT 500®CY 16G0,5 mm² 300/500V | Giętkie kable przeznaczone do pracy w energetycznych urządzeniach kontrolnych, zabezpieczających oraz do obwodów sterowania, a także do zasilania w energię elektryczną odbiorników małej mocy, urządzeń ruchomych i przenośnych. Dzięki ekranowaniu przewód nadaje się do połączeń w miejscach narażonych na działanie pola elektromagnetycznego, szczególnie w środowisku przemysłowym. Przy obustronnym podłączeniu ekranu spełnia wymogi kompatybilności elektromagnetycznej (EMC). Transparentna powłoka umożliwia optyczną kontrolę stanu ekranu. Specjalna powłoka wypełniająca dodatkowo polepsza własności mechaniczne przewodu. Przeznaczony do instalowania na stałe oraz do połączeń ruchomych w urządzeniach przemysłowych, liniach technologicznych, maszynach pracujących w pomieszczeniach suchych i wilgotnych. Wysoka giętkość kabli BiT 500® CY ułatwia ich układanie, a zastosowane materiały izolacyjne pozwalają na łatwe i szybkie wykonanie połączeń i zapewniają wysoką trwałość wykonanego połączenia. Kable sklasyfikowane zgodnie z normą PN-EN 50575 (CPR). | [10 empty] | Zakłady Kablowe BITNER Sp. z o.o. | S54310 | Giętkie kable sterownicze, ekran pasemka miedziane ocynowane gęstość krycia 85%, z powłoką wypełniającą pod ekranem, do zastosowań wnętrzowych, żyły numerowane, 300/500V |  |  | BITNER | [6 empty] | true | true | 12 | PL | [11 empty] | n91 | no_discount_group | no_bonus_group | NOT_RELEVANT | NONE | NOT_RELEVANT | NONE | [33 empty] | 27.32.13.0 |  |  | 0 | 24 | 24 |  |  |  |  | 8544 49 95 | [8 empty] | EC003250 | KMT | KMT | 1 | 1 | [32 empty] | net_list | 37096 | PLN | 0.23 |  |  |  | 2025-07-24 |  |  | KMT | [13 empty] | https://bitner.com.pl/data/t4_text/649x234_075709231116_BiT%20500CY.JPG |  |  |  | https://bitner.com.pl/data/t4txt_photos/013917250320_BiT%20500CY%20300-500.pdf |  |  |  | https://bitner.com.pl/data/t4txt_photos/085124131023_0051_DWU_S_2304_BiT_500_CY_w.4.pdf |  |  |  | https://bitner.com.pl/data/t4txt_photos/09574290724_0035_3_UE_BITNER_BiT_500_C_CY.pdf
S54311 | 5902956027634 |  |  | BiT 500®CY 18G0,5 mm² 300/500V | Giętkie kable przeznaczone do pracy w energetycznych urządzeniach kontrolnych, zabezpieczających oraz do obwodów sterowania, a także do zasilania w energię elektryczną odbiorników małej mocy, urządzeń ruchomych i przenośnych. Dzięki ekranowaniu przewód nadaje się do połączeń w miejscach narażonych na działanie pola elektromagnetycznego, szczególnie w środowisku przemysłowym. Przy obustronnym podłączeniu ekranu spełnia wymogi kompatybilności elektromagnetycznej (EMC). Transparentna powłoka umożliwia optyczną kontrolę stanu ekranu. Specjalna powłoka wypełniająca dodatkowo polepsza własności mechaniczne przewodu. Przeznaczony do instalowania na stałe oraz do połączeń ruchomych w urządzeniach przemysłowych, liniach technologicznych, maszynach pracujących w pomieszczeniach suchych i wilgotnych. Wysoka giętkość kabli BiT 500® CY ułatwia ich układanie, a zastosowane materiały izolacyjne pozwalają na łatwe i szybkie wykonanie połączeń i zapewniają wysoką trwałość wykonanego połączenia. Kable sklasyfikowane zgodnie z normą PN-EN 50575 (CPR). | [10 empty] | Zakłady Kablowe BITNER Sp. z o.o. | S54311 | Giętkie kable sterownicze, ekran pasemka miedziane ocynowane gęstość krycia 85%, z powłoką wypełniającą pod ekranem, do zastosowań wnętrzowych, żyły numerowane, 300/500V |  |  | BITNER | [6 empty] | true | true | 12 | PL | [11 empty] | n91 | no_discount_group | no_bonus_group | NOT_RELEVANT | NONE | NOT_RELEVANT | NONE | [33 empty] | 27.32.13.0 |  |  | 0 | 24 | 24 |  |  |  |  | 8544 49 95 | [8 empty] | EC003250 | KMT | KMT | 1 | 1 | [32 empty] | net_list | 40918 | PLN | 0.23 |  |  |  | 2025-07-24 |  |  | KMT | [13 empty] | https://bitner.com.pl/data/t4_text/649x234_075709231116_BiT%20500CY.JPG |  |  |  | https://bitner.com.pl/data/t4txt_photos/013917250320_BiT%20500CY%20300-500.pdf |  |  |  | https://bitner.com.pl/data/t4txt_photos/085124131023_0051_DWU_S_2304_BiT_500_CY_w.4.pdf |  |  |  | https://bitner.com.pl/data/t4txt_photos/09574290724_0035_3_UE_BITNER_BiT_500_C_CY.pdf
S54312 | 5902956027641 |  |  | BiT 500®CY 19G0,5 mm² 300/500V | Giętkie kable przeznaczone do pracy w energetycznych urządzeniach kontrolnych, zabezpieczających oraz do obwodów sterowania, a także do zasilania w energię elektryczną odbiorników małej mocy, urządzeń ruchomych i przenośnych. Dzięki ekranowaniu przewód nadaje się do połączeń w miejscach narażonych na działanie pola elektromagnetycznego, szczególnie w środowisku przemysłowym. Przy obustronnym podłączeniu ekranu spełnia wymogi kompatybilności elektromagnetycznej (EMC). Transparentna powłoka umożliwia optyczną kontrolę stanu ekranu. Specjalna powłoka wypełniająca dodatkowo polepsza własności mechaniczne przewodu. Przeznaczony do instalowania na stałe oraz do połączeń ruchomych w urządzeniach przemysłowych, liniach technologicznych, maszynach pracujących w pomieszczeniach suchych i wilgotnych. Wysoka giętkość kabli BiT 500® CY ułatwia ich układanie, a zastosowane materiały izolacyjne pozwalają na łatwe i szybkie wykonanie połączeń i zapewniają wysoką trwałość wykonanego połączenia. Kable sklasyfikowane zgodnie z normą PN-EN 50575 (CPR). | [10 empty] | Zakłady Kablowe BITNER Sp. z o.o. | S54312 | Giętkie kable sterownicze, ekran pasemka miedziane ocynowane gęstość krycia 85%, z powłoką wypełniającą pod ekranem, do zastosowań wnętrzowych, żyły numerowane, 300/500V |  |  | BITNER | [6 empty] | true | true | 12 | PL | [11 empty] | n91 | no_discount_group | no_bonus_group | NOT_RELEVANT | NONE | NOT_RELEVANT | NONE | [33 empty] | 27.32.13.0 |  |  | 0 | 24 | 24 |  |  |  |  | 8544 49 95 | [8 empty] | EC003250 | KMT | KMT | 1 | 1 | [32 empty] | net_list | 41919 | PLN | 0.23 |  |  |  | 2025-07-24 |  |  | KMT | [13 empty] | https://bitner.com.pl/data/t4_text/649x234_075709231116_BiT%20500CY.JPG |  |  |  | https://bitner.com.pl/data/t4txt_photos/013917250320_BiT%20500CY%20300-500.pdf |  |  |  | https://bitner.com.pl/data/t4txt_photos/085124131023_0051_DWU_S_2304_BiT_500_CY_w.4.pdf |  |  |  | https://bitner.com.pl/data/t4txt_photos/09574290724_0035_3_UE_BITNER_BiT_500_C_CY.pdf
S54314 | 5902956027658 |  |  | BiT 500®CY 21G0,5 mm² 300/500V | Giętkie kable przeznaczone do pracy w energetycznych urządzeniach kontrolnych, zabezpieczających oraz do obwodów sterowania, a także do zasilania w energię elektryczną odbiorników małej mocy, urządzeń ruchomych i przenośnych. Dzięki ekranowaniu przewód nadaje się do połączeń w miejscach narażonych na działanie pola elektromagnetycznego, szczególnie w środowisku przemysłowym. Przy obustronnym podłączeniu ekranu spełnia wymogi kompatybilności elektromagnetycznej (EMC). Transparentna powłoka umożliwia optyczną kontrolę stanu ekranu. Specjalna powłoka wypełniająca dodatkowo polepsza własności mechaniczne przewodu. Przeznaczony do instalowania na stałe oraz do połączeń ruchomych w urządzeniach przemysłowych, liniach technologicznych, maszynach pracujących w pomieszczeniach suchych i wilgotnych. Wysoka giętkość kabli BiT 500® CY ułatwia ich układanie, a zastosowane materiały izolacyjne pozwalają na łatwe i szybkie wykonanie połączeń i zapewniają wysoką trwałość wykonanego połączenia. Kable sklasyfikowane zgodnie z normą PN-EN 50575 (CPR). | [10 empty] | Zakłady Kablowe BITNER Sp. z o.o. | S54314 | Giętkie kable sterownicze, ekran pasemka miedziane ocynowane gęstość krycia 85%, z powłoką wypełniającą pod ekranem, do zastosowań wnętrzowych, żyły numerowane, 300/500V |  |  | BITNER | [6 empty] | true | true | 12 | PL | [11 empty] | n91 | no_discount_group | no_bonus_group | NOT_RELEVANT | NONE | NOT_RELEVANT | NONE | [33 empty] | 27.32.13.0 |  |  | 0 | 24 | 24 |  |  |  |  | 8544 49 95 | [8 empty] | EC003250 | KMT | KMT | 1 | 1 | [32 empty] | net_list | 45741 | PLN | 0.23 |  |  |  | 2025-07-24 |  |  | KMT | [13 empty] | https://bitner.com.pl/data/t4_text/649x234_075709231116_BiT%20500CY.JPG |  |  |  | https://bitner.com.pl/data/t4txt_photos/013917250320_BiT%20500CY%20300-500.pdf |  |  |  | https://bitner.com.pl/data/t4txt_photos/085124131023_0051_DWU_S_2304_BiT_500_CY_w.4.pdf |  |  |  | https://bitner.com.pl/data/t4txt_photos/09574290724_0035_3_UE_BITNER_BiT_500_C_CY.pdf
S54260 | 5902956027665 |  |  | BiT 500®CY 25G0,5 mm² 300/500V | Giętkie kable przeznaczone do pracy w energetycznych urządzeniach kontrolnych, zabezpieczających oraz do obwodów sterowania, a także do zasilania w energię elektryczną odbiorników małej mocy, urządzeń ruchomych i przenośnych. Dzięki ekranowaniu przewód nadaje się do połączeń w miejscach narażonych na działanie pola elektromagnetycznego, szczególnie w środowisku przemysłowym. Przy obustronnym podłączeniu ekranu spełnia wymogi kompatybilności elektromagnetycznej (EMC). Transparentna powłoka umożliwia optyczną kontrolę stanu ekranu. Specjalna powłoka wypełniająca dodatkowo polepsza własności mechaniczne przewodu. Przeznaczony do instalowania na stałe oraz do połączeń ruchomych w urządzeniach przemysłowych, liniach technologicznych, maszynach pracujących w pomieszczeniach suchych i wilgotnych. Wysoka giętkość kabli BiT 500® CY ułatwia ich układanie, a zastosowane materiały izolacyjne pozwalają na łatwe i szybkie wykonanie połączeń i zapewniają wysoką trwałość wykonanego połączenia. Kable sklasyfikowane zgodnie z normą PN-EN 50575 (CPR). | [10 empty] | Zakłady Kablowe BITNER Sp. z o.o. | S54260 | Giętkie kable sterownicze, ekran pasemka miedziane ocynowane gęstość krycia 85%, z powłoką wypełniającą pod ekranem, do zastosowań wnętrzowych, żyły numerowane, 300/500V |  |  | BITNER | [6 empty] | true | true | 12 | PL | [11 empty] | n91 | no_discount_group | no_bonus_group | NOT_RELEVANT | NONE | NOT_RELEVANT | NONE | [33 empty] | 27.32.13.0 |  |  | 0 | 24 | 24 |  |  |  |  | 8544 49 95 | [8 empty] | EC003250 | KMT | KMT | 1 | 1 | [32 empty] | net_list | 53778 | PLN | 0.23 |  |  |  | 2025-07-24 |  |  | KMT | [13 empty] | https://bitner.com.pl/data/t4_text/649x234_075709231116_BiT%20500CY.JPG |  |  |  | https://bitner.com.pl/data/t4txt_photos/013917250320_BiT%20500CY%20300-500.pdf |  |  |  | https://bitner.com.pl/data/t4txt_photos/085124131023_0051_DWU_S_2304_BiT_500_CY_w.4.pdf |  |  |  | https://bitner.com.pl/data/t4txt_photos/09574290724_0035_3_UE_BITNER_BiT_500_C_CY.pdf
S54316 | 5902956027672 |  |  | BiT 500®CY 27G0,5 mm² 300/500V | Giętkie kable przeznaczone do pracy w energetycznych urządzeniach kontrolnych, zabezpieczających oraz do obwodów sterowania, a także do zasilania w energię elektryczną odbiorników małej mocy, urządzeń ruchomych i przenośnych. Dzięki ekranowaniu przewód nadaje się do połączeń w miejscach narażonych na działanie pola elektromagnetycznego, szczególnie w środowisku przemysłowym. Przy obustronnym podłączeniu ekranu spełnia wymogi kompatybilności elektromagnetycznej (EMC). Transparentna powłoka umożliwia optyczną kontrolę stanu ekranu. Specjalna powłoka wypełniająca dodatkowo polepsza własności mechaniczne przewodu. Przeznaczony do instalowania na stałe oraz do połączeń ruchomych w urządzeniach przemysłowych, liniach technologicznych, maszynach pracujących w pomieszczeniach suchych i wilgotnych. Wysoka giętkość kabli BiT 500® CY ułatwia ich układanie, a zastosowane materiały izolacyjne pozwalają na łatwe i szybkie wykonanie połączeń i zapewniają wysoką trwałość wykonanego połączenia. Kable sklasyfikowane zgodnie z normą PN-EN 50575 (CPR). | [10 empty] | Zakłady Kablowe BITNER Sp. z o.o. | S54316 | Giętkie kable sterownicze, ekran pasemka miedziane ocynowane gęstość krycia 85%, z powłoką wypełniającą pod ekranem, do zastosowań wnętrzowych, żyły numerowane, 300/500V |  |  | BITNER | [6 empty] | true | true | 12 | PL | [11 empty] | n91 | no_discount_group | no_bonus_group | NOT_RELEVANT | NONE | NOT_RELEVANT | NONE | [33 empty] | 27.32.13.0 |  |  | 0 | 24 | 24 |  |  |  |  | 8544 49 95 | [8 empty] | EC003250 | KMT | KMT | 1 | 1 | [32 empty] | net_list | 56583 | PLN | 0.23 |  |  |  | 2025-07-24 |  |  | KMT | [13 empty] | https://bitner.com.pl/data/t4_text/649x234_075709231116_BiT%20500CY.JPG |  |  |  | https://bitner.com.pl/data/t4txt_photos/013917250320_BiT%20500CY%20300-500.pdf |  |  |  | https://bitner.com.pl/data/t4txt_photos/085124131023_0051_DWU_S_2304_BiT_500_CY_w.4.pdf |  |  |  | https://bitner.com.pl/data/t4txt_photos/09574290724_0035_3_UE_BITNER_BiT_500_C_CY.pdf
S54317 | 5902956027689 |  |  | BiT 500®CY 30G0,5 mm² 300/500V | Giętkie kable przeznaczone do pracy w energetycznych urządzeniach kontrolnych, zabezpieczających oraz do obwodów sterowania, a także do zasilania w energię elektryczną odbiorników małej mocy, urządzeń ruchomych i przenośnych. Dzięki ekranowaniu przewód nadaje się do połączeń w miejscach narażonych na działanie pola elektromagnetycznego, szczególnie w środowisku przemysłowym. Przy obustronnym podłączeniu ekranu spełnia wymogi kompatybilności elektromagnetycznej (EMC). Transparentna powłoka umożliwia optyczną kontrolę stanu ekranu. Specjalna powłoka wypełniająca dodatkowo polepsza własności mechaniczne przewodu. Przeznaczony do instalowania na stałe oraz do połączeń ruchomych w urządzeniach przemysłowych, liniach technologicznych, maszynach pracujących w pomieszczeniach suchych i wilgotnych. Wysoka giętkość kabli BiT 500® CY ułatwia ich układanie, a zastosowane materiały izolacyjne pozwalają na łatwe i szybkie wykonanie połączeń i zapewniają wysoką trwałość wykonanego połączenia. Kable sklasyfikowane zgodnie z normą PN-EN 50575 (CPR). | [10 empty] | Zakłady Kablowe BITNER Sp. z o.o. | S54317 | Giętkie kable sterownicze, ekran pasemka miedziane ocynowane gęstość krycia 85%, z powłoką wypełniającą pod ekranem, do zastosowań wnętrzowych, żyły numerowane, 300/500V |  |  | BITNER | [6 empty] | true | true | 12 | PL | [11 empty] | n91 | no_discount_group | no_bonus_group | NOT_RELEVANT | NONE | NOT_RELEVANT | NONE | [33 empty] | 27.32.13.0 |  |  | 0 | 24 | 24 |  |  |  |  | 8544 49 95 | [8 empty] | EC003250 | KMT | KMT | 1 | 1 | [32 empty] | net_list | 61680 | PLN | 0.23 |  |  |  | 2025-07-24 |  |  | KMT | [13 empty] | https://bitner.com.pl/data/t4_text/649x234_075709231116_BiT%20500CY.JPG |  |  |  | https://bitner.com.pl/data/t4txt_photos/013917250320_BiT%20500CY%20300-500.pdf |  |  |  | https://bitner.com.pl/data/t4txt_photos/085124131023_0051_DWU_S_2304_BiT_500_CY_w.4.pdf |  |  |  | https://bitner.com.pl/data/t4txt_photos/09574290724_0035_3_UE_BITNER_BiT_500_C_CY.pdf
S54318 | 5902956027696 |  |  | BiT 500®CY 37G0,5 mm² 300/500V | Giętkie kable przeznaczone do pracy w energetycznych urządzeniach kontrolnych, zabezpieczających oraz do obwodów sterowania, a także do zasilania w energię elektryczną odbiorników małej mocy, urządzeń ruchomych i przenośnych. Dzięki ekranowaniu przewód nadaje się do połączeń w miejscach narażonych na działanie pola elektromagnetycznego, szczególnie w środowisku przemysłowym. Przy obustronnym podłączeniu ekranu spełnia wymogi kompatybilności elektromagnetycznej (EMC). Transparentna powłoka umożliwia optyczną kontrolę stanu ekranu. Specjalna powłoka wypełniająca dodatkowo polepsza własności mechaniczne przewodu. Przeznaczony do instalowania na stałe oraz do połączeń ruchomych w urządzeniach przemysłowych, liniach technologicznych, maszynach pracujących w pomieszczeniach suchych i wilgotnych. Wysoka giętkość kabli BiT 500® CY ułatwia ich układanie, a zastosowane materiały izolacyjne pozwalają na łatwe i szybkie wykonanie połączeń i zapewniają wysoką trwałość wykonanego połączenia. Kable sklasyfikowane zgodnie z normą PN-EN 50575 (CPR). | [10 empty] | Zakłady Kablowe BITNER Sp. z o.o. | S54318 | Giętkie kable sterownicze, ekran pasemka miedziane ocynowane gęstość krycia 85%, z powłoką wypełniającą pod ekranem, do zastosowań wnętrzowych, żyły numerowane, 300/500V |  |  | BITNER | [6 empty] | true | true | 12 | PL | [11 empty] | n91 | no_discount_group | no_bonus_group | NOT_RELEVANT | NONE | NOT_RELEVANT | NONE | [33 empty] | 27.32.13.0 |  |  | 0 | 24 | 24 |  |  |  |  | 8544 49 95 | [8 empty] | EC003250 | KMT | KMT | 1 | 1 | [32 empty] | net_list | 73016 | PLN | 0.23 |  |  |  | 2025-07-24 |  |  | KMT | [13 empty] | https://bitner.com.pl/data/t4_text/649x234_075709231116_BiT%20500CY.JPG |  |  |  | https://bitner.com.pl/data/t4txt_photos/013917250320_BiT%20500CY%20300-500.pdf |  |  |  | https://bitner.com.pl/data/t4txt_photos/085124131023_0051_DWU_S_2304_BiT_500_CY_w.4.pdf |  |  |  | https://bitner.com.pl/data/t4txt_photos/09574290724_0035_3_UE_BITNER_BiT_500_C_CY.pdf
S54319 | 5902956027702 |  |  | BiT 500®CY 2x0,75 mm² 300/500V | Giętkie kable przeznaczone do pracy w energetycznych urządzeniach kontrolnych, zabezpieczających oraz do obwodów sterowania, a także do zasilania w energię elektryczną odbiorników małej mocy, urządzeń ruchomych i przenośnych. Dzięki ekranowaniu przewód nadaje się do połączeń w miejscach narażonych na działanie pola elektromagnetycznego, szczególnie w środowisku przemysłowym. Przy obustronnym podłączeniu ekranu spełnia wymogi kompatybilności elektromagnetycznej (EMC). Transparentna powłoka umożliwia optyczną kontrolę stanu ekranu. Specjalna powłoka wypełniająca dodatkowo polepsza własności mechaniczne przewodu. Przeznaczony do instalowania na stałe oraz do połączeń ruchomych w urządzeniach przemysłowych, liniach technologicznych, maszynach pracujących w pomieszczeniach suchych i wilgotnych. Wysoka giętkość kabli BiT 500® CY ułatwia ich układanie, a zastosowane materiały izolacyjne pozwalają na łatwe i szybkie wykonanie połączeń i zapewniają wysoką trwałość wykonanego połączenia. Kable sklasyfikowane zgodnie z normą PN-EN 50575 (CPR). | [10 empty] | Zakłady Kablowe BITNER Sp. z o.o. | S54319 | Giętkie kable sterownicze, ekran pasemka miedziane ocynowane gęstość krycia 85%, z powłoką wypełniającą pod ekranem, do zastosowań wnętrzowych, żyły numerowane, 300/500V |  |  | BITNER | [6 empty] | true | true | 12 | PL | [11 empty] | n91 | no_discount_group | no_bonus_group | NOT_RELEVANT | NONE | NOT_RELEVANT | NONE | [33 empty] | 27.32.13.0 |  |  | 0 | 24 | 24 |  |  |  |  | 8544 49 95 | [8 empty] | EC003250 | KMT | KMT | 1 | 1 | [32 empty] | net_list | 10085 | PLN | 0.23 |  |  |  | 2025-07-24 |  |  | KMT | [13 empty] | https://bitner.com.pl/data/t4_text/649x234_075709231116_BiT%20500CY.JPG |  |  |  | https://bitner.com.pl/data/t4txt_photos/013917250320_BiT%20500CY%20300-500.pdf |  |  |  | https://bitner.com.pl/data/t4txt_photos/085124131023_0051_DWU_S_2304_BiT_500_CY_w.4.pdf |  |  |  | https://bitner.com.pl/data/t4txt_photos/09574290724_0035_3_UE_BITNER_BiT_500_C_CY.pdf
S54378 | 5902956298690 |  |  | BiT 500®CY 3x0,75 mm² 300/500V | Giętkie kable przeznaczone do pracy w energetycznych urządzeniach kontrolnych, zabezpieczających oraz do obwodów sterowania, a także do zasilania w energię elektryczną odbiorników małej mocy, urządzeń ruchomych i przenośnych. Dzięki ekranowaniu przewód nadaje się do połączeń w miejscach narażonych na działanie pola elektromagnetycznego, szczególnie w środowisku przemysłowym. Przy obustronnym podłączeniu ekranu spełnia wymogi kompatybilności elektromagnetycznej (EMC). Transparentna powłoka umożliwia optyczną kontrolę stanu ekranu. Specjalna powłoka wypełniająca dodatkowo polepsza własności mechaniczne przewodu. Przeznaczony do instalowania na stałe oraz do połączeń ruchomych w urządzeniach przemysłowych, liniach technologicznych, maszynach pracujących w pomieszczeniach suchych i wilgotnych. Wysoka giętkość kabli BiT 500® CY ułatwia ich układanie, a zastosowane materiały izolacyjne pozwalają na łatwe i szybkie wykonanie połączeń i zapewniają wysoką trwałość wykonanego połączenia. Kable sklasyfikowane zgodnie z normą PN-EN 50575 (CPR). | [10 empty] | Zakłady Kablowe BITNER Sp. z o.o. | S54378 | Giętkie kable sterownicze, ekran pasemka miedziane ocynowane gęstość krycia 85%, z powłoką wypełniającą pod ekranem, do zastosowań wnętrzowych, żyły numerowane, 300/500V |  |  | BITNER | [6 empty] | true | true | 12 | PL | [11 empty] | n91 | no_discount_group | no_bonus_group | NOT_RELEVANT | NONE | NOT_RELEVANT | NONE | [33 empty] | 27.32.13.0 |  |  | 0 | 24 | 24 |  |  |  |  | 8544 49 95 | [8 empty] | EC003250 | KMT | KMT | 1 | 1 | [32 empty] | net_list | 13589 | PLN | 0.23 |  |  |  | 2025-07-24 |  |  | KMT | [13 empty] | https://bitner.com.pl/data/t4_text/649x234_075709231116_BiT%20500CY.JPG |  |  |  | https://bitner.com.pl/data/t4txt_photos/013917250320_BiT%20500CY%20300-500.pdf |  |  |  | https://bitner.com.pl/data/t4txt_photos/085124131023_0051_DWU_S_2304_BiT_500_CY_w.4.pdf |  |  |  | https://bitner.com.pl/data/t4txt_photos/09574290724_0035_3_UE_BITNER_BiT_500_C_CY.pdf
S54320 | 5902956027719 |  |  | BiT 500®CY 3G0,75 mm² 300/500V | Giętkie kable przeznaczone do pracy w energetycznych urządzeniach kontrolnych, zabezpieczających oraz do obwodów sterowania, a także do zasilania w energię elektryczną odbiorników małej mocy, urządzeń ruchomych i przenośnych. Dzięki ekranowaniu przewód nadaje się do połączeń w miejscach narażonych na działanie pola elektromagnetycznego, szczególnie w środowisku przemysłowym. Przy obustronnym podłączeniu ekranu spełnia wymogi kompatybilności elektromagnetycznej (EMC). Transparentna powłoka umożliwia optyczną kontrolę stanu ekranu. Specjalna powłoka wypełniająca dodatkowo polepsza własności mechaniczne przewodu. Przeznaczony do instalowania na stałe oraz do połączeń ruchomych w urządzeniach przemysłowych, liniach technologicznych, maszynach pracujących w pomieszczeniach suchych i wilgotnych. Wysoka giętkość kabli BiT 500® CY ułatwia ich układanie, a zastosowane materiały izolacyjne pozwalają na łatwe i szybkie wykonanie połączeń i zapewniają wysoką trwałość wykonanego połączenia. Kable sklasyfikowane zgodnie z normą PN-EN 50575 (CPR). | [10 empty] | Zakłady Kablowe BITNER Sp. z o.o. | S54320 | Giętkie kable sterownicze, ekran pasemka miedziane ocynowane gęstość krycia 85%, z powłoką wypełniającą pod ekranem, do zastosowań wnętrzowych, żyły numerowane, 300/500V |  |  | BITNER | [6 empty] | true | true | 12 | PL | [11 empty] | n91 | no_discount_group | no_bonus_group | NOT_RELEVANT | NONE | NOT_RELEVANT | NONE | [33 empty] | 27.32.13.0 |  |  | 0 | 24 | 24 |  |  |  |  | 8544 49 95 | [8 empty] | EC003250 | KMT | KMT | 1 | 1 | [32 empty] | net_list | 12354 | PLN | 0.23 |  |  |  | 2025-07-24 |  |  | KMT | [13 empty] | https://bitner.com.pl/data/t4_text/649x234_075709231116_BiT%20500CY.JPG |  |  |  | https://bitner.com.pl/data/t4txt_photos/013917250320_BiT%20500CY%20300-500.pdf |  |  |  | https://bitner.com.pl/data/t4txt_photos/085124131023_0051_DWU_S_2304_BiT_500_CY_w.4.pdf |  |  |  | https://bitner.com.pl/data/t4txt_photos/09574290724_0035_3_UE_BITNER_BiT_500_C_CY.pdf
S54321 | 5902956027726 |  |  | BiT 500®CY 4G0,75 mm² 300/500V | Giętkie kable przeznaczone do pracy w energetycznych urządzeniach kontrolnych, zabezpieczających oraz do obwodów sterowania, a także do zasilania w energię elektryczną odbiorników małej mocy, urządzeń ruchomych i przenośnych. Dzięki ekranowaniu przewód nadaje się do połączeń w miejscach narażonych na działanie pola elektromagnetycznego, szczególnie w środowisku przemysłowym. Przy obustronnym podłączeniu ekranu spełnia wymogi kompatybilności elektromagnetycznej (EMC). Transparentna powłoka umożliwia optyczną kontrolę stanu ekranu. Specjalna powłoka wypełniająca dodatkowo polepsza własności mechaniczne przewodu. Przeznaczony do instalowania na stałe oraz do połączeń ruchomych w urządzeniach przemysłowych, liniach technologicznych, maszynach pracujących w pomieszczeniach suchych i wilgotnych. Wysoka giętkość kabli BiT 500® CY ułatwia ich układanie, a zastosowane materiały izolacyjne pozwalają na łatwe i szybkie wykonanie połączeń i zapewniają wysoką trwałość wykonanego połączenia. Kable sklasyfikowane zgodnie z normą PN-EN 50575 (CPR). | [10 empty] | Zakłady Kablowe BITNER Sp. z o.o. | S54321 | Giętkie kable sterownicze, ekran pasemka miedziane ocynowane gęstość krycia 85%, z powłoką wypełniającą pod ekranem, do zastosowań wnętrzowych, żyły numerowane, 300/500V |  |  | BITNER | [6 empty] | true | true | 12 | PL | [11 empty] | n91 | no_discount_group | no_bonus_group | NOT_RELEVANT | NONE | NOT_RELEVANT | NONE | [33 empty] | 27.32.13.0 |  |  | 0 | 24 | 24 |  |  |  |  | 8544 49 95 | [8 empty] | EC003250 | KMT | KMT | 1 | 1 | [32 empty] | net_list | 17042 | PLN | 0.23 |  |  |  | 2025-07-24 |  |  | KMT | [13 empty] | https://bitner.com.pl/data/t4_text/649x234_075709231116_BiT%20500CY.JPG |  |  |  | https://bitner.com.pl/data/t4txt_photos/013917250320_BiT%20500CY%20300-500.pdf |  |  |  | https://bitner.com.pl/data/t4txt_photos/085124131023_0051_DWU_S_2304_BiT_500_CY_w.4.pdf |  |  |  | https://bitner.com.pl/data/t4txt_photos/09574290724_0035_3_UE_BITNER_BiT_500_C_CY.pdf
S54322 | 5902956027733 |  |  | BiT 500®CY 5G0,75 mm² 300/500V | Giętkie kable przeznaczone do pracy w energetycznych urządzeniach kontrolnych, zabezpieczających oraz do obwodów sterowania, a także do zasilania w energię elektryczną odbiorników małej mocy, urządzeń ruchomych i przenośnych. Dzięki ekranowaniu przewód nadaje się do połączeń w miejscach narażonych na działanie pola elektromagnetycznego, szczególnie w środowisku przemysłowym. Przy obustronnym podłączeniu ekranu spełnia wymogi kompatybilności elektromagnetycznej (EMC). Transparentna powłoka umożliwia optyczną kontrolę stanu ekranu. Specjalna powłoka wypełniająca dodatkowo polepsza własności mechaniczne przewodu. Przeznaczony do instalowania na stałe oraz do połączeń ruchomych w urządzeniach przemysłowych, liniach technologicznych, maszynach pracujących w pomieszczeniach suchych i wilgotnych. Wysoka giętkość kabli BiT 500® CY ułatwia ich układanie, a zastosowane materiały izolacyjne pozwalają na łatwe i szybkie wykonanie połączeń i zapewniają wysoką trwałość wykonanego połączenia. Kable sklasyfikowane zgodnie z normą PN-EN 50575 (CPR). | [10 empty] | Zakłady Kablowe BITNER Sp. z o.o. | S54322 | Giętkie kable sterownicze, ekran pasemka miedziane ocynowane gęstość krycia 85%, z powłoką wypełniającą pod ekranem, do zastosowań wnętrzowych, żyły numerowane, 300/500V |  |  | BITNER | [6 empty] | true | true | 12 | PL | [11 empty] | n91 | no_discount_group | no_bonus_group | NOT_RELEVANT | NONE | NOT_RELEVANT | NONE | [33 empty] | 27.32.13.0 |  |  | 0 | 24 | 24 |  |  |  |  | 8544 49 95 | [8 empty] | EC003250 | KMT | KMT | 1 | 1 | [32 empty] | net_list | 20566 | PLN | 0.23 |  |  |  | 2025-07-24 |  |  | KMT | [13 empty] | https://bitner.com.pl/data/t4_text/649x234_075709231116_BiT%20500CY.JPG |  |  |  | https://bitner.com.pl/data/t4txt_photos/013917250320_BiT%20500CY%20300-500.pdf |  |  |  | https://bitner.com.pl/data/t4txt_photos/085124131023_0051_DWU_S_2304_BiT_500_CY_w.4.pdf |  |  |  | https://bitner.com.pl/data/t4txt_photos/09574290724_0035_3_UE_BITNER_BiT_500_C_CY.pdf
S54323 | 5902956027740 |  |  | BiT 500®CY 6G0,75 mm² 300/500V | Giętkie kable przeznaczone do pracy w energetycznych urządzeniach kontrolnych, zabezpieczających oraz do obwodów sterowania, a także do zasilania w energię elektryczną odbiorników małej mocy, urządzeń ruchomych i przenośnych. Dzięki ekranowaniu przewód nadaje się do połączeń w miejscach narażonych na działanie pola elektromagnetycznego, szczególnie w środowisku przemysłowym. Przy obustronnym podłączeniu ekranu spełnia wymogi kompatybilności elektromagnetycznej (EMC). Transparentna powłoka umożliwia optyczną kontrolę stanu ekranu. Specjalna powłoka wypełniająca dodatkowo polepsza własności mechaniczne przewodu. Przeznaczony do instalowania na stałe oraz do połączeń ruchomych w urządzeniach przemysłowych, liniach technologicznych, maszynach pracujących w pomieszczeniach suchych i wilgotnych. Wysoka giętkość kabli BiT 500® CY ułatwia ich układanie, a zastosowane materiały izolacyjne pozwalają na łatwe i szybkie wykonanie połączeń i zapewniają wysoką trwałość wykonanego połączenia. Kable sklasyfikowane zgodnie z normą PN-EN 50575 (CPR). | [10 empty] | Zakłady Kablowe BITNER Sp. z o.o. | S54323 | Giętkie kable sterownicze, ekran pasemka miedziane ocynowane gęstość krycia 85%, z powłoką wypełniającą pod ekranem, do zastosowań wnętrzowych, żyły numerowane, 300/500V |  |  | BITNER | [6 empty] | true | true | 12 | PL | [11 empty] | n91 | no_discount_group | no_bonus_group | NOT_RELEVANT | NONE | NOT_RELEVANT | NONE | [33 empty] | 27.32.13.0 |  |  | 0 | 24 | 24 |  |  |  |  | 8544 49 95 | [8 empty] | EC003250 | KMT | KMT | 1 | 1 | [32 empty] | net_list | 23508 | PLN | 0.23 |  |  |  | 2025-07-24 |  |  | KMT | [13 empty] | https://bitner.com.pl/data/t4_text/649x234_075709231116_BiT%20500CY.JPG |  |  |  | https://bitner.com.pl/data/t4txt_photos/013917250320_BiT%20500CY%20300-500.pdf |  |  |  | https://bitner.com.pl/data/t4txt_photos/085124131023_0051_DWU_S_2304_BiT_500_CY_w.4.pdf |  |  |  | https://bitner.com.pl/data/t4txt_photos/09574290724_0035_3_UE_BITNER_BiT_500_C_CY.pdf
S54324 | 5902956027757 |  |  | BiT 500®CY 7G0,75 mm² 300/500V | Giętkie kable przeznaczone do pracy w energetycznych urządzeniach kontrolnych, zabezpieczających oraz do obwodów sterowania, a także do zasilania w energię elektryczną odbiorników małej mocy, urządzeń ruchomych i przenośnych. Dzięki ekranowaniu przewód nadaje się do połączeń w miejscach narażonych na działanie pola elektromagnetycznego, szczególnie w środowisku przemysłowym. Przy obustronnym podłączeniu ekranu spełnia wymogi kompatybilności elektromagnetycznej (EMC). Transparentna powłoka umożliwia optyczną kontrolę stanu ekranu. Specjalna powłoka wypełniająca dodatkowo polepsza własności mechaniczne przewodu. Przeznaczony do instalowania na stałe oraz do połączeń ruchomych w urządzeniach przemysłowych, liniach technologicznych, maszynach pracujących w pomieszczeniach suchych i wilgotnych. Wysoka giętkość kabli BiT 500® CY ułatwia ich układanie, a zastosowane materiały izolacyjne pozwalają na łatwe i szybkie wykonanie połączeń i zapewniają wysoką trwałość wykonanego połączenia. Kable sklasyfikowane zgodnie z normą PN-EN 50575 (CPR). | [10 empty] | Zakłady Kablowe BITNER Sp. z o.o. | S54324 | Giętkie kable sterownicze, ekran pasemka miedziane ocynowane gęstość krycia 85%, z powłoką wypełniającą pod ekranem, do zastosowań wnętrzowych, żyły numerowane, 300/500V |  |  | BITNER | [6 empty] | true | true | 12 | PL | [11 empty] | n91 | no_discount_group | no_bonus_group | NOT_RELEVANT | NONE | NOT_RELEVANT | NONE | [33 empty] | 27.32.13.0 |  |  | 0 | 24 | 24 |  |  |  |  | 8544 49 95 | [8 empty] | EC003250 | KMT | KMT | 1 | 1 | [32 empty] | net_list | 25293 | PLN | 0.23 |  |  |  | 2025-07-24 |  |  | KMT | [13 empty] | https://bitner.com.pl/data/t4_text/649x234_075709231116_BiT%20500CY.JPG |  |  |  | https://bitner.com.pl/data/t4txt_photos/013917250320_BiT%20500CY%20300-500.pdf |  |  |  | https://bitner.com.pl/data/t4txt_photos/085124131023_0051_DWU_S_2304_BiT_500_CY_w.4.pdf |  |  |  | https://bitner.com.pl/data/t4txt_photos/09574290724_0035_3_UE_BITNER_BiT_500_C_CY.pdf
S54325 | 5902956027764 |  |  | BiT 500®CY 8G0,75 mm² 300/500V | Giętkie kable przeznaczone do pracy w energetycznych urządzeniach kontrolnych, zabezpieczających oraz do obwodów sterowania, a także do zasilania w energię elektryczną odbiorników małej mocy, urządzeń ruchomych i przenośnych. Dzięki ekranowaniu przewód nadaje się do połączeń w miejscach narażonych na działanie pola elektromagnetycznego, szczególnie w środowisku przemysłowym. Przy obustronnym podłączeniu ekranu spełnia wymogi kompatybilności elektromagnetycznej (EMC). Transparentna powłoka umożliwia optyczną kontrolę stanu ekranu. Specjalna powłoka wypełniająca dodatkowo polepsza własności mechaniczne przewodu. Przeznaczony do instalowania na stałe oraz do połączeń ruchomych w urządzeniach przemysłowych, liniach technologicznych, maszynach pracujących w pomieszczeniach suchych i wilgotnych. Wysoka giętkość kabli BiT 500® CY ułatwia ich układanie, a zastosowane materiały izolacyjne pozwalają na łatwe i szybkie wykonanie połączeń i zapewniają wysoką trwałość wykonanego połączenia. Kable sklasyfikowane zgodnie z normą PN-EN 50575 (CPR). | [10 empty] | Zakłady Kablowe BITNER Sp. z o.o. | S54325 | Giętkie kable sterownicze, ekran pasemka miedziane ocynowane gęstość krycia 85%, z powłoką wypełniającą pod ekranem, do zastosowań wnętrzowych, żyły numerowane, 300/500V |  |  | BITNER | [6 empty] | true | true | 12 | PL | [11 empty] | n91 | no_discount_group | no_bonus_group | NOT_RELEVANT | NONE | NOT_RELEVANT | NONE | [33 empty] | 27.32.13.0 |  |  | 0 | 24 | 24 |  |  |  |  | 8544 49 95 | [8 empty] | EC003250 | KMT | KMT | 1 | 1 | [32 empty] | net_list | 28059 | PLN | 0.23 |  |  |  | 2025-07-24 |  |  | KMT | [13 empty] | https://bitner.com.pl/data/t4_text/649x234_075709231116_BiT%20500CY.JPG |  |  |  | https://bitner.com.pl/data/t4txt_photos/013917250320_BiT%20500CY%20300-500.pdf |  |  |  | https://bitner.com.pl/data/t4txt_photos/085124131023_0051_DWU_S_2304_BiT_500_CY_w.4.pdf |  |  |  | https://bitner.com.pl/data/t4txt_photos/09574290724_0035_3_UE_BITNER_BiT_500_C_CY.pdf
S54326 | 5902956027771 |  |  | BiT 500®CY 10G0,75 mm² 300/500V | Giętkie kable przeznaczone do pracy w energetycznych urządzeniach kontrolnych, zabezpieczających oraz do obwodów sterowania, a także do zasilania w energię elektryczną odbiorników małej mocy, urządzeń ruchomych i przenośnych. Dzięki ekranowaniu przewód nadaje się do połączeń w miejscach narażonych na działanie pola elektromagnetycznego, szczególnie w środowisku przemysłowym. Przy obustronnym podłączeniu ekranu spełnia wymogi kompatybilności elektromagnetycznej (EMC). Transparentna powłoka umożliwia optyczną kontrolę stanu ekranu. Specjalna powłoka wypełniająca dodatkowo polepsza własności mechaniczne przewodu. Przeznaczony do instalowania na stałe oraz do połączeń ruchomych w urządzeniach przemysłowych, liniach technologicznych, maszynach pracujących w pomieszczeniach suchych i wilgotnych. Wysoka giętkość kabli BiT 500® CY ułatwia ich układanie, a zastosowane materiały izolacyjne pozwalają na łatwe i szybkie wykonanie połączeń i zapewniają wysoką trwałość wykonanego połączenia. Kable sklasyfikowane zgodnie z normą PN-EN 50575 (CPR). | [10 empty] | Zakłady Kablowe BITNER Sp. z o.o. | S54326 | Giętkie kable sterownicze, ekran pasemka miedziane ocynowane gęstość krycia 85%, z powłoką wypełniającą pod ekranem, do zastosowań wnętrzowych, żyły numerowane, 300/500V |  |  | BITNER | [6 empty] | true | true | 12 | PL | [11 empty] | n91 | no_discount_group | no_bonus_group | NOT_RELEVANT | NONE | NOT_RELEVANT | NONE | [33 empty] | 27.32.13.0 |  |  | 0 | 24 | 24 |  |  |  |  | 8544 49 95 | [8 empty] | EC003250 | KMT | KMT | 1 | 1 | [32 empty] | net_list | 35493 | PLN | 0.23 |  |  |  | 2025-07-24 |  |  | KMT | [13 empty] | https://bitner.com.pl/data/t4_text/649x234_075709231116_BiT%20500CY.JPG |  |  |  | https://bitner.com.pl/data/t4txt_photos/013917250320_BiT%20500CY%20300-500.pdf |  |  |  | https://bitner.com.pl/data/t4txt_photos/085124131023_0051_DWU_S_2304_BiT_500_CY_w.4.pdf |  |  |  | https://bitner.com.pl/data/t4txt_photos/09574290724_0035_3_UE_BITNER_BiT_500_C_CY.pdf
S54327 | 5902956027788 |  |  | BiT 500®CY 12G0,75 mm² 300/500V | Giętkie kable przeznaczone do pracy w energetycznych urządzeniach kontrolnych, zabezpieczających oraz do obwodów sterowania, a także do zasilania w energię elektryczną odbiorników małej mocy, urządzeń ruchomych i przenośnych. Dzięki ekranowaniu przewód nadaje się do połączeń w miejscach narażonych na działanie pola elektromagnetycznego, szczególnie w środowisku przemysłowym. Przy obustronnym podłączeniu ekranu spełnia wymogi kompatybilności elektromagnetycznej (EMC). Transparentna powłoka umożliwia optyczną kontrolę stanu ekranu. Specjalna powłoka wypełniająca dodatkowo polepsza własności mechaniczne przewodu. Przeznaczony do instalowania na stałe oraz do połączeń ruchomych w urządzeniach przemysłowych, liniach technologicznych, maszynach pracujących w pomieszczeniach suchych i wilgotnych. Wysoka giętkość kabli BiT 500® CY ułatwia ich układanie, a zastosowane materiały izolacyjne pozwalają na łatwe i szybkie wykonanie połączeń i zapewniają wysoką trwałość wykonanego połączenia. Kable sklasyfikowane zgodnie z normą PN-EN 50575 (CPR). | [10 empty] | Zakłady Kablowe BITNER Sp. z o.o. | S54327 | Giętkie kable sterownicze, ekran pasemka miedziane ocynowane gęstość krycia 85%, z powłoką wypełniającą pod ekranem, do zastosowań wnętrzowych, żyły numerowane, 300/500V |  |  | BITNER | [6 empty] | true | true | 12 | PL | [11 empty] | n91 | no_discount_group | no_bonus_group | NOT_RELEVANT | NONE | NOT_RELEVANT | NONE | [33 empty] | 27.32.13.0 |  |  | 0 | 24 | 24 |  |  |  |  | 8544 49 95 | [8 empty] | EC003250 | KMT | KMT | 1 | 1 | [32 empty] | net_list | 38861 | PLN | 0.23 |  |  |  | 2025-07-24 |  |  | KMT | [13 empty] | https://bitner.com.pl/data/t4_text/649x234_075709231116_BiT%20500CY.JPG |  |  |  | https://bitner.com.pl/data/t4txt_photos/013917250320_BiT%20500CY%20300-500.pdf |  |  |  | https://bitner.com.pl/data/t4txt_photos/085124131023_0051_DWU_S_2304_BiT_500_CY_w.4.pdf |  |  |  | https://bitner.com.pl/data/t4txt_photos/09574290724_0035_3_UE_BITNER_BiT_500_C_CY.pdf
S54328 | 5902956027795 |  |  | BiT 500®CY 14G0,75 mm² 300/500V | Giętkie kable przeznaczone do pracy w energetycznych urządzeniach kontrolnych, zabezpieczających oraz do obwodów sterowania, a także do zasilania w energię elektryczną odbiorników małej mocy, urządzeń ruchomych i przenośnych. Dzięki ekranowaniu przewód nadaje się do połączeń w miejscach narażonych na działanie pola elektromagnetycznego, szczególnie w środowisku przemysłowym. Przy obustronnym podłączeniu ekranu spełnia wymogi kompatybilności elektromagnetycznej (EMC). Transparentna powłoka umożliwia optyczną kontrolę stanu ekranu. Specjalna powłoka wypełniająca dodatkowo polepsza własności mechaniczne przewodu. Przeznaczony do instalowania na stałe oraz do połączeń ruchomych w urządzeniach przemysłowych, liniach technologicznych, maszynach pracujących w pomieszczeniach suchych i wilgotnych. Wysoka giętkość kabli BiT 500® CY ułatwia ich układanie, a zastosowane materiały izolacyjne pozwalają na łatwe i szybkie wykonanie połączeń i zapewniają wysoką trwałość wykonanego połączenia. Kable sklasyfikowane zgodnie z normą PN-EN 50575 (CPR). | [10 empty] | Zakłady Kablowe BITNER Sp. z o.o. | S54328 | Giętkie kable sterownicze, ekran pasemka miedziane ocynowane gęstość krycia 85%, z powłoką wypełniającą pod ekranem, do zastosowań wnętrzowych, żyły numerowane, 300/500V |  |  | BITNER | [6 empty] | true | true | 12 | PL | [11 empty] | n91 | no_discount_group | no_bonus_group | NOT_RELEVANT | NONE | NOT_RELEVANT | NONE | [33 empty] | 27.32.13.0 |  |  | 0 | 24 | 24 |  |  |  |  | 8544 49 95 | [8 empty] | EC003250 | KMT | KMT | 1 | 1 | [32 empty] | net_list | 43605 | PLN | 0.23 |  |  |  | 2025-07-24 |  |  | KMT | [13 empty] | https://bitner.com.pl/data/t4_text/649x234_075709231116_BiT%20500CY.JPG |  |  |  | https://bitner.com.pl/data/t4txt_photos/013917250320_BiT%20500CY%20300-500.pdf |  |  |  | https://bitner.com.pl/data/t4txt_photos/085124131023_0051_DWU_S_2304_BiT_500_CY_w.4.pdf |  |  |  | https://bitner.com.pl/data/t4txt_photos/09574290724_0035_3_UE_BITNER_BiT_500_C_CY.pdf
S54329 | 5902956027801 |  |  | BiT 500®CY 16G0,75 mm² 300/500V | Giętkie kable przeznaczone do pracy w energetycznych urządzeniach kontrolnych, zabezpieczających oraz do obwodów sterowania, a także do zasilania w energię elektryczną odbiorników małej mocy, urządzeń ruchomych i przenośnych. Dzięki ekranowaniu przewód nadaje się do połączeń w miejscach narażonych na działanie pola elektromagnetycznego, szczególnie w środowisku przemysłowym. Przy obustronnym podłączeniu ekranu spełnia wymogi kompatybilności elektromagnetycznej (EMC). Transparentna powłoka umożliwia optyczną kontrolę stanu ekranu. Specjalna powłoka wypełniająca dodatkowo polepsza własności mechaniczne przewodu. Przeznaczony do instalowania na stałe oraz do połączeń ruchomych w urządzeniach przemysłowych, liniach technologicznych, maszynach pracujących w pomieszczeniach suchych i wilgotnych. Wysoka giętkość kabli BiT 500® CY ułatwia ich układanie, a zastosowane materiały izolacyjne pozwalają na łatwe i szybkie wykonanie połączeń i zapewniają wysoką trwałość wykonanego połączenia. Kable sklasyfikowane zgodnie z normą PN-EN 50575 (CPR). | [10 empty] | Zakłady Kablowe BITNER Sp. z o.o. | S54329 | Giętkie kable sterownicze, ekran pasemka miedziane ocynowane gęstość krycia 85%, z powłoką wypełniającą pod ekranem, do zastosowań wnętrzowych, żyły numerowane, 300/500V |  |  | BITNER | [6 empty] | true | true | 12 | PL | [11 empty] | n91 | no_discount_group | no_bonus_group | NOT_RELEVANT | NONE | NOT_RELEVANT | NONE | [33 empty] | 27.32.13.0 |  |  | 0 | 24 | 24 |  |  |  |  | 8544 49 95 | [8 empty] | EC003250 | KMT | KMT | 1 | 1 | [32 empty] | net_list | 48916 | PLN | 0.23 |  |  |  | 2025-07-24 |  |  | KMT | [13 empty] | https://bitner.com.pl/data/t4_text/649x234_075709231116_BiT%20500CY.JPG |  |  |  | https://bitner.com.pl/data/t4txt_photos/013917250320_BiT%20500CY%20300-500.pdf |  |  |  | https://bitner.com.pl/data/t4txt_photos/085124131023_0051_DWU_S_2304_BiT_500_CY_w.4.pdf |  |  |  | https://bitner.com.pl/data/t4txt_photos/09574290724_0035_3_UE_BITNER_BiT_500_C_CY.pdf
S54330 | 5902956027818 |  |  | BiT 500®CY 18G0,75 mm² 300/500V | Giętkie kable przeznaczone do pracy w energetycznych urządzeniach kontrolnych, zabezpieczających oraz do obwodów sterowania, a także do zasilania w energię elektryczną odbiorników małej mocy, urządzeń ruchomych i przenośnych. Dzięki ekranowaniu przewód nadaje się do połączeń w miejscach narażonych na działanie pola elektromagnetycznego, szczególnie w środowisku przemysłowym. Przy obustronnym podłączeniu ekranu spełnia wymogi kompatybilności elektromagnetycznej (EMC). Transparentna powłoka umożliwia optyczną kontrolę stanu ekranu. Specjalna powłoka wypełniająca dodatkowo polepsza własności mechaniczne przewodu. Przeznaczony do instalowania na stałe oraz do połączeń ruchomych w urządzeniach przemysłowych, liniach technologicznych, maszynach pracujących w pomieszczeniach suchych i wilgotnych. Wysoka giętkość kabli BiT 500® CY ułatwia ich układanie, a zastosowane materiały izolacyjne pozwalają na łatwe i szybkie wykonanie połączeń i zapewniają wysoką trwałość wykonanego połączenia. Kable sklasyfikowane zgodnie z normą PN-EN 50575 (CPR). | [10 empty] | Zakłady Kablowe BITNER Sp. z o.o. | S54330 | Giętkie kable sterownicze, ekran pasemka miedziane ocynowane gęstość krycia 85%, z powłoką wypełniającą pod ekranem, do zastosowań wnętrzowych, żyły numerowane, 300/500V |  |  | BITNER | [6 empty] | true | true | 12 | PL | [11 empty] | n91 | no_discount_group | no_bonus_group | NOT_RELEVANT | NONE | NOT_RELEVANT | NONE | [33 empty] | 27.32.13.0 |  |  | 0 | 24 | 24 |  |  |  |  | 8544 49 95 | [8 empty] | EC003250 | KMT | KMT | 1 | 1 | [32 empty] | net_list | 53875 | PLN | 0.23 |  |  |  | 2025-07-24 |  |  | KMT | [13 empty] | https://bitner.com.pl/data/t4_text/649x234_075709231116_BiT%20500CY.JPG |  |  |  | https://bitner.com.pl/data/t4txt_photos/013917250320_BiT%20500CY%20300-500.pdf |  |  |  | https://bitner.com.pl/data/t4txt_photos/085124131023_0051_DWU_S_2304_BiT_500_CY_w.4.pdf |  |  |  | https://bitner.com.pl/data/t4txt_photos/09574290724_0035_3_UE_BITNER_BiT_500_C_CY.pdf
S54331 | 5902956027825 |  |  | BiT 500®CY 19G0,75 mm² 300/500V | Giętkie kable przeznaczone do pracy w energetycznych urządzeniach kontrolnych, zabezpieczających oraz do obwodów sterowania, a także do zasilania w energię elektryczną odbiorników małej mocy, urządzeń ruchomych i przenośnych. Dzięki ekranowaniu przewód nadaje się do połączeń w miejscach narażonych na działanie pola elektromagnetycznego, szczególnie w środowisku przemysłowym. Przy obustronnym podłączeniu ekranu spełnia wymogi kompatybilności elektromagnetycznej (EMC). Transparentna powłoka umożliwia optyczną kontrolę stanu ekranu. Specjalna powłoka wypełniająca dodatkowo polepsza własności mechaniczne przewodu. Przeznaczony do instalowania na stałe oraz do połączeń ruchomych w urządzeniach przemysłowych, liniach technologicznych, maszynach pracujących w pomieszczeniach suchych i wilgotnych. Wysoka giętkość kabli BiT 500® CY ułatwia ich układanie, a zastosowane materiały izolacyjne pozwalają na łatwe i szybkie wykonanie połączeń i zapewniają wysoką trwałość wykonanego połączenia. Kable sklasyfikowane zgodnie z normą PN-EN 50575 (CPR). | [10 empty] | Zakłady Kablowe BITNER Sp. z o.o. | S54331 | Giętkie kable sterownicze, ekran pasemka miedziane ocynowane gęstość krycia 85%, z powłoką wypełniającą pod ekranem, do zastosowań wnętrzowych, żyły numerowane, 300/500V |  |  | BITNER | [6 empty] | true | true | 12 | PL | [11 empty] | n91 | no_discount_group | no_bonus_group | NOT_RELEVANT | NONE | NOT_RELEVANT | NONE | [33 empty] | 27.32.13.0 |  |  | 0 | 24 | 24 |  |  |  |  | 8544 49 95 | [8 empty] | EC003250 | KMT | KMT | 1 | 1 | [32 empty] | net_list | 55621 | PLN | 0.23 |  |  |  | 2025-07-24 |  |  | KMT | [13 empty] | https://bitner.com.pl/data/t4_text/649x234_075709231116_BiT%20500CY.JPG |  |  |  | https://bitner.com.pl/data/t4txt_photos/013917250320_BiT%20500CY%20300-500.pdf |  |  |  | https://bitner.com.pl/data/t4txt_photos/085124131023_0051_DWU_S_2304_BiT_500_CY_w.4.pdf |  |  |  | https://bitner.com.pl/data/t4txt_photos/09574290724_0035_3_UE_BITNER_BiT_500_C_CY.pdf
S54333 | 5902956027832 |  |  | BiT 500®CY 21G0,75 mm² 300/500V | Giętkie kable przeznaczone do pracy w energetycznych urządzeniach kontrolnych, zabezpieczających oraz do obwodów sterowania, a także do zasilania w energię elektryczną odbiorników małej mocy, urządzeń ruchomych i przenośnych. Dzięki ekranowaniu przewód nadaje się do połączeń w miejscach narażonych na działanie pola elektromagnetycznego, szczególnie w środowisku przemysłowym. Przy obustronnym podłączeniu ekranu spełnia wymogi kompatybilności elektromagnetycznej (EMC). Transparentna powłoka umożliwia optyczną kontrolę stanu ekranu. Specjalna powłoka wypełniająca dodatkowo polepsza własności mechaniczne przewodu. Przeznaczony do instalowania na stałe oraz do połączeń ruchomych w urządzeniach przemysłowych, liniach technologicznych, maszynach pracujących w pomieszczeniach suchych i wilgotnych. Wysoka giętkość kabli BiT 500® CY ułatwia ich układanie, a zastosowane materiały izolacyjne pozwalają na łatwe i szybkie wykonanie połączeń i zapewniają wysoką trwałość wykonanego połączenia. Kable sklasyfikowane zgodnie z normą PN-EN 50575 (CPR). | [10 empty] | Zakłady Kablowe BITNER Sp. z o.o. | S54333 | Giętkie kable sterownicze, ekran pasemka miedziane ocynowane gęstość krycia 85%, z powłoką wypełniającą pod ekranem, do zastosowań wnętrzowych, żyły numerowane, 300/500V |  |  | BITNER | [6 empty] | true | true | 12 | PL | [11 empty] | n91 | no_discount_group | no_bonus_group | NOT_RELEVANT | NONE | NOT_RELEVANT | NONE | [33 empty] | 27.32.13.0 |  |  | 0 | 24 | 24 |  |  |  |  | 8544 49 95 | [8 empty] | EC003250 | KMT | KMT | 1 | 1 | [32 empty] | net_list | 60464 | PLN | 0.23 |  |  |  | 2025-07-24 |  |  | KMT | [13 empty] | https://bitner.com.pl/data/t4_text/649x234_075709231116_BiT%20500CY.JPG |  |  |  | https://bitner.com.pl/data/t4txt_photos/013917250320_BiT%20500CY%20300-500.pdf |  |  |  | https://bitner.com.pl/data/t4txt_photos/085124131023_0051_DWU_S_2304_BiT_500_CY_w.4.pdf |  |  |  | https://bitner.com.pl/data/t4txt_photos/09574290724_0035_3_UE_BITNER_BiT_500_C_CY.pdf
S54275 | 5902956027849 |  |  | BiT 500®CY 25G0,75 mm² 300/500V | Giętkie kable przeznaczone do pracy w energetycznych urządzeniach kontrolnych, zabezpieczających oraz do obwodów sterowania, a także do zasilania w energię elektryczną odbiorników małej mocy, urządzeń ruchomych i przenośnych. Dzięki ekranowaniu przewód nadaje się do połączeń w miejscach narażonych na działanie pola elektromagnetycznego, szczególnie w środowisku przemysłowym. Przy obustronnym podłączeniu ekranu spełnia wymogi kompatybilności elektromagnetycznej (EMC). Transparentna powłoka umożliwia optyczną kontrolę stanu ekranu. Specjalna powłoka wypełniająca dodatkowo polepsza własności mechaniczne przewodu. Przeznaczony do instalowania na stałe oraz do połączeń ruchomych w urządzeniach przemysłowych, liniach technologicznych, maszynach pracujących w pomieszczeniach suchych i wilgotnych. Wysoka giętkość kabli BiT 500® CY ułatwia ich układanie, a zastosowane materiały izolacyjne pozwalają na łatwe i szybkie wykonanie połączeń i zapewniają wysoką trwałość wykonanego połączenia. Kable sklasyfikowane zgodnie z normą PN-EN 50575 (CPR). | [10 empty] | Zakłady Kablowe BITNER Sp. z o.o. | S54275 | Giętkie kable sterownicze, ekran pasemka miedziane ocynowane gęstość krycia 85%, z powłoką wypełniającą pod ekranem, do zastosowań wnętrzowych, żyły numerowane, 300/500V |  |  | BITNER | [6 empty] | true | true | 12 | PL | [11 empty] | n91 | no_discount_group | no_bonus_group | NOT_RELEVANT | NONE | NOT_RELEVANT | NONE | [33 empty] | 27.32.13.0 |  |  | 0 | 24 | 24 |  |  |  |  | 8544 49 95 | [8 empty] | EC003250 | KMT | KMT | 1 | 1 | [32 empty] | net_list | 76283 | PLN | 0.23 |  |  |  | 2025-07-24 |  |  | KMT | [13 empty] | https://bitner.com.pl/data/t4_text/649x234_075709231116_BiT%20500CY.JPG |  |  |  | https://bitner.com.pl/data/t4txt_photos/013917250320_BiT%20500CY%20300-500.pdf |  |  |  | https://bitner.com.pl/data/t4txt_photos/085124131023_0051_DWU_S_2304_BiT_500_CY_w.4.pdf |  |  |  | https://bitner.com.pl/data/t4txt_photos/09574290724_0035_3_UE_BITNER_BiT_500_C_CY.pdf
S54335 | 5902956027856 |  |  | BiT 500®CY 2x1,0 mm² 300/500V | Giętkie kable przeznaczone do pracy w energetycznych urządzeniach kontrolnych, zabezpieczających oraz do obwodów sterowania, a także do zasilania w energię elektryczną odbiorników małej mocy, urządzeń ruchomych i przenośnych. Dzięki ekranowaniu przewód nadaje się do połączeń w miejscach narażonych na działanie pola elektromagnetycznego, szczególnie w środowisku przemysłowym. Przy obustronnym podłączeniu ekranu spełnia wymogi kompatybilności elektromagnetycznej (EMC). Transparentna powłoka umożliwia optyczną kontrolę stanu ekranu. Specjalna powłoka wypełniająca dodatkowo polepsza własności mechaniczne przewodu. Przeznaczony do instalowania na stałe oraz do połączeń ruchomych w urządzeniach przemysłowych, liniach technologicznych, maszynach pracujących w pomieszczeniach suchych i wilgotnych. Wysoka giętkość kabli BiT 500® CY ułatwia ich układanie, a zastosowane materiały izolacyjne pozwalają na łatwe i szybkie wykonanie połączeń i zapewniają wysoką trwałość wykonanego połączenia. Kable sklasyfikowane zgodnie z normą PN-EN 50575 (CPR). | [10 empty] | Zakłady Kablowe BITNER Sp. z o.o. | S54335 | Giętkie kable sterownicze, ekran pasemka miedziane ocynowane gęstość krycia 85%, z powłoką wypełniającą pod ekranem, do zastosowań wnętrzowych, żyły numerowane, 300/500V |  |  | BITNER | [6 empty] | true | true | 12 | PL | [11 empty] | n91 | no_discount_group | no_bonus_group | NOT_RELEVANT | NONE | NOT_RELEVANT | NONE | [33 empty] | 27.32.13.0 |  |  | 0 | 24 | 24 |  |  |  |  | 8544 49 95 | [8 empty] | EC003250 | KMT | KMT | 1 | 1 | [32 empty] | net_list | 11668 | PLN | 0.23 |  |  |  | 2025-07-24 |  |  | KMT | [13 empty] | https://bitner.com.pl/data/t4_text/649x234_075709231116_BiT%20500CY.JPG |  |  |  | https://bitner.com.pl/data/t4txt_photos/013917250320_BiT%20500CY%20300-500.pdf |  |  |  | https://bitner.com.pl/data/t4txt_photos/085124131023_0051_DWU_S_2304_BiT_500_CY_w.4.pdf |  |  |  | https://bitner.com.pl/data/t4txt_photos/09574290724_0035_3_UE_BITNER_BiT_500_C_CY.pdf
S54336 | 5902956027863 |  |  | BiT 500®CY 3G1,0 mm² 300/500V | Giętkie kable przeznaczone do pracy w energetycznych urządzeniach kontrolnych, zabezpieczających oraz do obwodów sterowania, a także do zasilania w energię elektryczną odbiorników małej mocy, urządzeń ruchomych i przenośnych. Dzięki ekranowaniu przewód nadaje się do połączeń w miejscach narażonych na działanie pola elektromagnetycznego, szczególnie w środowisku przemysłowym. Przy obustronnym podłączeniu ekranu spełnia wymogi kompatybilności elektromagnetycznej (EMC). Transparentna powłoka umożliwia optyczną kontrolę stanu ekranu. Specjalna powłoka wypełniająca dodatkowo polepsza własności mechaniczne przewodu. Przeznaczony do instalowania na stałe oraz do połączeń ruchomych w urządzeniach przemysłowych, liniach technologicznych, maszynach pracujących w pomieszczeniach suchych i wilgotnych. Wysoka giętkość kabli BiT 500® CY ułatwia ich układanie, a zastosowane materiały izolacyjne pozwalają na łatwe i szybkie wykonanie połączeń i zapewniają wysoką trwałość wykonanego połączenia. Kable sklasyfikowane zgodnie z normą PN-EN 50575 (CPR). | [10 empty] | Zakłady Kablowe BITNER Sp. z o.o. | S54336 | Giętkie kable sterownicze, ekran pasemka miedziane ocynowane gęstość krycia 85%, z powłoką wypełniającą pod ekranem, do zastosowań wnętrzowych, żyły numerowane, 300/500V |  |  | BITNER | [6 empty] | true | true | 12 | PL | [11 empty] | n91 | no_discount_group | no_bonus_group | NOT_RELEVANT | NONE | NOT_RELEVANT | NONE | [33 empty] | 27.32.13.0 |  |  | 0 | 24 | 24 |  |  |  |  | 8544 49 95 | [8 empty] | EC003250 | KMT | KMT | 1 | 1 | [32 empty] | net_list | 16926 | PLN | 0.23 |  |  |  | 2025-07-24 |  |  | KMT | [13 empty] | https://bitner.com.pl/data/t4_text/649x234_075709231116_BiT%20500CY.JPG |  |  |  | https://bitner.com.pl/data/t4txt_photos/013917250320_BiT%20500CY%20300-500.pdf |  |  |  | https://bitner.com.pl/data/t4txt_photos/085124131023_0051_DWU_S_2304_BiT_500_CY_w.4.pdf |  |  |  | https://bitner.com.pl/data/t4txt_photos/09574290724_0035_3_UE_BITNER_BiT_500_C_CY.pdf
S54337 | 5902956027870 |  |  | BiT 500®CY 4G1,0 mm² 300/500V | Giętkie kable przeznaczone do pracy w energetycznych urządzeniach kontrolnych, zabezpieczających oraz do obwodów sterowania, a także do zasilania w energię elektryczną odbiorników małej mocy, urządzeń ruchomych i przenośnych. Dzięki ekranowaniu przewód nadaje się do połączeń w miejscach narażonych na działanie pola elektromagnetycznego, szczególnie w środowisku przemysłowym. Przy obustronnym podłączeniu ekranu spełnia wymogi kompatybilności elektromagnetycznej (EMC). Transparentna powłoka umożliwia optyczną kontrolę stanu ekranu. Specjalna powłoka wypełniająca dodatkowo polepsza własności mechaniczne przewodu. Przeznaczony do instalowania na stałe oraz do połączeń ruchomych w urządzeniach przemysłowych, liniach technologicznych, maszynach pracujących w pomieszczeniach suchych i wilgotnych. Wysoka giętkość kabli BiT 500® CY ułatwia ich układanie, a zastosowane materiały izolacyjne pozwalają na łatwe i szybkie wykonanie połączeń i zapewniają wysoką trwałość wykonanego połączenia. Kable sklasyfikowane zgodnie z normą PN-EN 50575 (CPR). | [10 empty] | Zakłady Kablowe BITNER Sp. z o.o. | S54337 | Giętkie kable sterownicze, ekran pasemka miedziane ocynowane gęstość krycia 85%, z powłoką wypełniającą pod ekranem, do zastosowań wnętrzowych, żyły numerowane, 300/500V |  |  | BITNER | [6 empty] | true | true | 12 | PL | [11 empty] | n91 | no_discount_group | no_bonus_group | NOT_RELEVANT | NONE | NOT_RELEVANT | NONE | [33 empty] | 27.32.13.0 |  |  | 0 | 24 | 24 |  |  |  |  | 8544 49 95 | [8 empty] | EC003250 | KMT | KMT | 1 | 1 | [32 empty] | net_list | 20731 | PLN | 0.23 |  |  |  | 2025-07-24 |  |  | KMT | [13 empty] | https://bitner.com.pl/data/t4_text/649x234_075709231116_BiT%20500CY.JPG |  |  |  | https://bitner.com.pl/data/t4txt_photos/013917250320_BiT%20500CY%20300-500.pdf |  |  |  | https://bitner.com.pl/data/t4txt_photos/085124131023_0051_DWU_S_2304_BiT_500_CY_w.4.pdf |  |  |  | https://bitner.com.pl/data/t4txt_photos/09574290724_0035_3_UE_BITNER_BiT_500_C_CY.pdf
S54338 | 5902956027887 |  |  | BiT 500®CY 5G1,0 mm² 300/500V | Giętkie kable przeznaczone do pracy w energetycznych urządzeniach kontrolnych, zabezpieczających oraz do obwodów sterowania, a także do zasilania w energię elektryczną odbiorników małej mocy, urządzeń ruchomych i przenośnych. Dzięki ekranowaniu przewód nadaje się do połączeń w miejscach narażonych na działanie pola elektromagnetycznego, szczególnie w środowisku przemysłowym. Przy obustronnym podłączeniu ekranu spełnia wymogi kompatybilności elektromagnetycznej (EMC). Transparentna powłoka umożliwia optyczną kontrolę stanu ekranu. Specjalna powłoka wypełniająca dodatkowo polepsza własności mechaniczne przewodu. Przeznaczony do instalowania na stałe oraz do połączeń ruchomych w urządzeniach przemysłowych, liniach technologicznych, maszynach pracujących w pomieszczeniach suchych i wilgotnych. Wysoka giętkość kabli BiT 500® CY ułatwia ich układanie, a zastosowane materiały izolacyjne pozwalają na łatwe i szybkie wykonanie połączeń i zapewniają wysoką trwałość wykonanego połączenia. Kable sklasyfikowane zgodnie z normą PN-EN 50575 (CPR). | [10 empty] | Zakłady Kablowe BITNER Sp. z o.o. | S54338 | Giętkie kable sterownicze, ekran pasemka miedziane ocynowane gęstość krycia 85%, z powłoką wypełniającą pod ekranem, do zastosowań wnętrzowych, żyły numerowane, 300/500V |  |  | BITNER | [6 empty] | true | true | 12 | PL | [11 empty] | n91 | no_discount_group | no_bonus_group | NOT_RELEVANT | NONE | NOT_RELEVANT | NONE | [33 empty] | 27.32.13.0 |  |  | 0 | 24 | 24 |  |  |  |  | 8544 49 95 | [8 empty] | EC003250 | KMT | KMT | 1 | 1 | [32 empty] | net_list | 24350 | PLN | 0.23 |  |  |  | 2025-07-24 |  |  | KMT | [13 empty] | https://bitner.com.pl/data/t4_text/649x234_075709231116_BiT%20500CY.JPG |  |  |  | https://bitner.com.pl/data/t4txt_photos/013917250320_BiT%20500CY%20300-500.pdf |  |  |  | https://bitner.com.pl/data/t4txt_photos/085124131023_0051_DWU_S_2304_BiT_500_CY_w.4.pdf |  |  |  | https://bitner.com.pl/data/t4txt_photos/09574290724_0035_3_UE_BITNER_BiT_500_C_CY.pdf
S54339 | 5902956027894 |  |  | BiT 500®CY 6G1,0 mm² 300/500V | Giętkie kable przeznaczone do pracy w energetycznych urządzeniach kontrolnych, zabezpieczających oraz do obwodów sterowania, a także do zasilania w energię elektryczną odbiorników małej mocy, urządzeń ruchomych i przenośnych. Dzięki ekranowaniu przewód nadaje się do połączeń w miejscach narażonych na działanie pola elektromagnetycznego, szczególnie w środowisku przemysłowym. Przy obustronnym podłączeniu ekranu spełnia wymogi kompatybilności elektromagnetycznej (EMC). Transparentna powłoka umożliwia optyczną kontrolę stanu ekranu. Specjalna powłoka wypełniająca dodatkowo polepsza własności mechaniczne przewodu. Przeznaczony do instalowania na stałe oraz do połączeń ruchomych w urządzeniach przemysłowych, liniach technologicznych, maszynach pracujących w pomieszczeniach suchych i wilgotnych. Wysoka giętkość kabli BiT 500® CY ułatwia ich układanie, a zastosowane materiały izolacyjne pozwalają na łatwe i szybkie wykonanie połączeń i zapewniają wysoką trwałość wykonanego połączenia. Kable sklasyfikowane zgodnie z normą PN-EN 50575 (CPR). | [10 empty] | Zakłady Kablowe BITNER Sp. z o.o. | S54339 | Giętkie kable sterownicze, ekran pasemka miedziane ocynowane gęstość krycia 85%, z powłoką wypełniającą pod ekranem, do zastosowań wnętrzowych, żyły numerowane, 300/500V |  |  | BITNER | [6 empty] | true | true | 12 | PL | [11 empty] | n91 | no_discount_group | no_bonus_group | NOT_RELEVANT | NONE | NOT_RELEVANT | NONE | [33 empty] | 27.32.13.0 |  |  | 0 | 24 | 24 |  |  |  |  | 8544 49 95 | [8 empty] | EC003250 | KMT | KMT | 1 | 1 | [32 empty] | net_list | 27505 | PLN | 0.23 |  |  |  | 2025-07-24 |  |  | KMT | [13 empty] | https://bitner.com.pl/data/t4_text/649x234_075709231116_BiT%20500CY.JPG |  |  |  | https://bitner.com.pl/data/t4txt_photos/013917250320_BiT%20500CY%20300-500.pdf |  |  |  | https://bitner.com.pl/data/t4txt_photos/085124131023_0051_DWU_S_2304_BiT_500_CY_w.4.pdf |  |  |  | https://bitner.com.pl/data/t4txt_photos/09574290724_0035_3_UE_BITNER_BiT_500_C_CY.pdf
S54340 | 5902956027900 |  |  | BiT 500®CY 7G1,0 mm² 300/500V | Giętkie kable przeznaczone do pracy w energetycznych urządzeniach kontrolnych, zabezpieczających oraz do obwodów sterowania, a także do zasilania w energię elektryczną odbiorników małej mocy, urządzeń ruchomych i przenośnych. Dzięki ekranowaniu przewód nadaje się do połączeń w miejscach narażonych na działanie pola elektromagnetycznego, szczególnie w środowisku przemysłowym. Przy obustronnym podłączeniu ekranu spełnia wymogi kompatybilności elektromagnetycznej (EMC). Transparentna powłoka umożliwia optyczną kontrolę stanu ekranu. Specjalna powłoka wypełniająca dodatkowo polepsza własności mechaniczne przewodu. Przeznaczony do instalowania na stałe oraz do połączeń ruchomych w urządzeniach przemysłowych, liniach technologicznych, maszynach pracujących w pomieszczeniach suchych i wilgotnych. Wysoka giętkość kabli BiT 500® CY ułatwia ich układanie, a zastosowane materiały izolacyjne pozwalają na łatwe i szybkie wykonanie połączeń i zapewniają wysoką trwałość wykonanego połączenia. Kable sklasyfikowane zgodnie z normą PN-EN 50575 (CPR). | [10 empty] | Zakłady Kablowe BITNER Sp. z o.o. | S54340 | Giętkie kable sterownicze, ekran pasemka miedziane ocynowane gęstość krycia 85%, z powłoką wypełniającą pod ekranem, do zastosowań wnętrzowych, żyły numerowane, 300/500V |  |  | BITNER | [6 empty] | true | true | 12 | PL | [11 empty] | n91 | no_discount_group | no_bonus_group | NOT_RELEVANT | NONE | NOT_RELEVANT | NONE | [33 empty] | 27.32.13.0 |  |  | 0 | 24 | 24 |  |  |  |  | 8544 49 95 | [8 empty] | EC003250 | KMT | KMT | 1 | 1 | [32 empty] | net_list | 29844 | PLN | 0.23 |  |  |  | 2025-07-24 |  |  | KMT | [13 empty] | https://bitner.com.pl/data/t4_text/649x234_075709231116_BiT%20500CY.JPG |  |  |  | https://bitner.com.pl/data/t4txt_photos/013917250320_BiT%20500CY%20300-500.pdf |  |  |  | https://bitner.com.pl/data/t4txt_photos/085124131023_0051_DWU_S_2304_BiT_500_CY_w.4.pdf |  |  |  | https://bitner.com.pl/data/t4txt_photos/09574290724_0035_3_UE_BITNER_BiT_500_C_CY.pdf
S54341 | 5902956027917 |  |  | BiT 500®CY 8G1,0 mm² 300/500V | Giętkie kable przeznaczone do pracy w energetycznych urządzeniach kontrolnych, zabezpieczających oraz do obwodów sterowania, a także do zasilania w energię elektryczną odbiorników małej mocy, urządzeń ruchomych i przenośnych. Dzięki ekranowaniu przewód nadaje się do połączeń w miejscach narażonych na działanie pola elektromagnetycznego, szczególnie w środowisku przemysłowym. Przy obustronnym podłączeniu ekranu spełnia wymogi kompatybilności elektromagnetycznej (EMC). Transparentna powłoka umożliwia optyczną kontrolę stanu ekranu. Specjalna powłoka wypełniająca dodatkowo polepsza własności mechaniczne przewodu. Przeznaczony do instalowania na stałe oraz do połączeń ruchomych w urządzeniach przemysłowych, liniach technologicznych, maszynach pracujących w pomieszczeniach suchych i wilgotnych. Wysoka giętkość kabli BiT 500® CY ułatwia ich układanie, a zastosowane materiały izolacyjne pozwalają na łatwe i szybkie wykonanie połączeń i zapewniają wysoką trwałość wykonanego połączenia. Kable sklasyfikowane zgodnie z normą PN-EN 50575 (CPR). | [10 empty] | Zakłady Kablowe BITNER Sp. z o.o. | S54341 | Giętkie kable sterownicze, ekran pasemka miedziane ocynowane gęstość krycia 85%, z powłoką wypełniającą pod ekranem, do zastosowań wnętrzowych, żyły numerowane, 300/500V |  |  | BITNER | [6 empty] | true | true | 12 | PL | [11 empty] | n91 | no_discount_group | no_bonus_group | NOT_RELEVANT | NONE | NOT_RELEVANT | NONE | [33 empty] | 27.32.13.0 |  |  | 0 | 24 | 24 |  |  |  |  | 8544 49 95 | [8 empty] | EC003250 | KMT | KMT | 1 | 1 | [32 empty] | net_list | 34648 | PLN | 0.23 |  |  |  | 2025-07-24 |  |  | KMT | [13 empty] | https://bitner.com.pl/data/t4_text/649x234_075709231116_BiT%20500CY.JPG |  |  |  | https://bitner.com.pl/data/t4txt_photos/013917250320_BiT%20500CY%20300-500.pdf |  |  |  | https://bitner.com.pl/data/t4txt_photos/085124131023_0051_DWU_S_2304_BiT_500_CY_w.4.pdf |  |  |  | https://bitner.com.pl/data/t4txt_photos/09574290724_0035_3_UE_BITNER_BiT_500_C_CY.pdf
S54342 | 5902956027924 |  |  | BiT 500®CY 10G1,0 mm² 300/500V | Giętkie kable przeznaczone do pracy w energetycznych urządzeniach kontrolnych, zabezpieczających oraz do obwodów sterowania, a także do zasilania w energię elektryczną odbiorników małej mocy, urządzeń ruchomych i przenośnych. Dzięki ekranowaniu przewód nadaje się do połączeń w miejscach narażonych na działanie pola elektromagnetycznego, szczególnie w środowisku przemysłowym. Przy obustronnym podłączeniu ekranu spełnia wymogi kompatybilności elektromagnetycznej (EMC). Transparentna powłoka umożliwia optyczną kontrolę stanu ekranu. Specjalna powłoka wypełniająca dodatkowo polepsza własności mechaniczne przewodu. Przeznaczony do instalowania na stałe oraz do połączeń ruchomych w urządzeniach przemysłowych, liniach technologicznych, maszynach pracujących w pomieszczeniach suchych i wilgotnych. Wysoka giętkość kabli BiT 500® CY ułatwia ich układanie, a zastosowane materiały izolacyjne pozwalają na łatwe i szybkie wykonanie połączeń i zapewniają wysoką trwałość wykonanego połączenia. Kable sklasyfikowane zgodnie z normą PN-EN 50575 (CPR). | [10 empty] | Zakłady Kablowe BITNER Sp. z o.o. | S54342 | Giętkie kable sterownicze, ekran pasemka miedziane ocynowane gęstość krycia 85%, z powłoką wypełniającą pod ekranem, do zastosowań wnętrzowych, żyły numerowane, 300/500V |  |  | BITNER | [6 empty] | true | true | 12 | PL | [11 empty] | n91 | no_discount_group | no_bonus_group | NOT_RELEVANT | NONE | NOT_RELEVANT | NONE | [33 empty] | 27.32.13.0 |  |  | 0 | 24 | 24 |  |  |  |  | 8544 49 95 | [8 empty] | EC003250 | KMT | KMT | 1 | 1 | [32 empty] | net_list | 44490 | PLN | 0.23 |  |  |  | 2025-07-24 |  |  | KMT | [13 empty] | https://bitner.com.pl/data/t4_text/649x234_075709231116_BiT%20500CY.JPG |  |  |  | https://bitner.com.pl/data/t4txt_photos/013917250320_BiT%20500CY%20300-500.pdf |  |  |  | https://bitner.com.pl/data/t4txt_photos/085124131023_0051_DWU_S_2304_BiT_500_CY_w.4.pdf |  |  |  | https://bitner.com.pl/data/t4txt_photos/09574290724_0035_3_UE_BITNER_BiT_500_C_CY.pdf
S54343 | 5902956027931 |  |  | BiT 500®CY 12G1,0 mm² 300/500V | Giętkie kable przeznaczone do pracy w energetycznych urządzeniach kontrolnych, zabezpieczających oraz do obwodów sterowania, a także do zasilania w energię elektryczną odbiorników małej mocy, urządzeń ruchomych i przenośnych. Dzięki ekranowaniu przewód nadaje się do połączeń w miejscach narażonych na działanie pola elektromagnetycznego, szczególnie w środowisku przemysłowym. Przy obustronnym podłączeniu ekranu spełnia wymogi kompatybilności elektromagnetycznej (EMC). Transparentna powłoka umożliwia optyczną kontrolę stanu ekranu. Specjalna powłoka wypełniająca dodatkowo polepsza własności mechaniczne przewodu. Przeznaczony do instalowania na stałe oraz do połączeń ruchomych w urządzeniach przemysłowych, liniach technologicznych, maszynach pracujących w pomieszczeniach suchych i wilgotnych. Wysoka giętkość kabli BiT 500® CY ułatwia ich układanie, a zastosowane materiały izolacyjne pozwalają na łatwe i szybkie wykonanie połączeń i zapewniają wysoką trwałość wykonanego połączenia. Kable sklasyfikowane zgodnie z normą PN-EN 50575 (CPR). | [10 empty] | Zakłady Kablowe BITNER Sp. z o.o. | S54343 | Giętkie kable sterownicze, ekran pasemka miedziane ocynowane gęstość krycia 85%, z powłoką wypełniającą pod ekranem, do zastosowań wnętrzowych, żyły numerowane, 300/500V |  |  | BITNER | [6 empty] | true | true | 12 | PL | [11 empty] | n91 | no_discount_group | no_bonus_group | NOT_RELEVANT | NONE | NOT_RELEVANT | NONE | [33 empty] | 27.32.13.0 |  |  | 0 | 24 | 24 |  |  |  |  | 8544 49 95 | [8 empty] | EC003250 | KMT | KMT | 1 | 1 | [32 empty] | net_list | 47333 | PLN | 0.23 |  |  |  | 2025-07-24 |  |  | KMT | [13 empty] | https://bitner.com.pl/data/t4_text/649x234_075709231116_BiT%20500CY.JPG |  |  |  | https://bitner.com.pl/data/t4txt_photos/013917250320_BiT%20500CY%20300-500.pdf |  |  |  | https://bitner.com.pl/data/t4txt_photos/085124131023_0051_DWU_S_2304_BiT_500_CY_w.4.pdf |  |  |  | https://bitner.com.pl/data/t4txt_photos/09574290724_0035_3_UE_BITNER_BiT_500_C_CY.pdf
S54344 | 5902956027948 |  |  | BiT 500®CY 14G1,0 mm² 300/500V | Giętkie kable przeznaczone do pracy w energetycznych urządzeniach kontrolnych, zabezpieczających oraz do obwodów sterowania, a także do zasilania w energię elektryczną odbiorników małej mocy, urządzeń ruchomych i przenośnych. Dzięki ekranowaniu przewód nadaje się do połączeń w miejscach narażonych na działanie pola elektromagnetycznego, szczególnie w środowisku przemysłowym. Przy obustronnym podłączeniu ekranu spełnia wymogi kompatybilności elektromagnetycznej (EMC). Transparentna powłoka umożliwia optyczną kontrolę stanu ekranu. Specjalna powłoka wypełniająca dodatkowo polepsza własności mechaniczne przewodu. Przeznaczony do instalowania na stałe oraz do połączeń ruchomych w urządzeniach przemysłowych, liniach technologicznych, maszynach pracujących w pomieszczeniach suchych i wilgotnych. Wysoka giętkość kabli BiT 500® CY ułatwia ich układanie, a zastosowane materiały izolacyjne pozwalają na łatwe i szybkie wykonanie połączeń i zapewniają wysoką trwałość wykonanego połączenia. Kable sklasyfikowane zgodnie z normą PN-EN 50575 (CPR). | [10 empty] | Zakłady Kablowe BITNER Sp. z o.o. | S54344 | Giętkie kable sterownicze, ekran pasemka miedziane ocynowane gęstość krycia 85%, z powłoką wypełniającą pod ekranem, do zastosowań wnętrzowych, żyły numerowane, 300/500V |  |  | BITNER | [6 empty] | true | true | 12 | PL | [11 empty] | n91 | no_discount_group | no_bonus_group | NOT_RELEVANT | NONE | NOT_RELEVANT | NONE | [33 empty] | 27.32.13.0 |  |  | 0 | 24 | 24 |  |  |  |  | 8544 49 95 | [8 empty] | EC003250 | KMT | KMT | 1 | 1 | [32 empty] | net_list | 53525 | PLN | 0.23 |  |  |  | 2025-07-24 |  |  | KMT | [13 empty] | https://bitner.com.pl/data/t4_text/649x234_075709231116_BiT%20500CY.JPG |  |  |  | https://bitner.com.pl/data/t4txt_photos/013917250320_BiT%20500CY%20300-500.pdf |  |  |  | https://bitner.com.pl/data/t4txt_photos/085124131023_0051_DWU_S_2304_BiT_500_CY_w.4.pdf |  |  |  | https://bitner.com.pl/data/t4txt_photos/09574290724_0035_3_UE_BITNER_BiT_500_C_CY.pdf
S54345 | 5902956027955 |  |  | BiT 500®CY 16G1,0 mm² 300/500V | Giętkie kable przeznaczone do pracy w energetycznych urządzeniach kontrolnych, zabezpieczających oraz do obwodów sterowania, a także do zasilania w energię elektryczną odbiorników małej mocy, urządzeń ruchomych i przenośnych. Dzięki ekranowaniu przewód nadaje się do połączeń w miejscach narażonych na działanie pola elektromagnetycznego, szczególnie w środowisku przemysłowym. Przy obustronnym podłączeniu ekranu spełnia wymogi kompatybilności elektromagnetycznej (EMC). Transparentna powłoka umożliwia optyczną kontrolę stanu ekranu. Specjalna powłoka wypełniająca dodatkowo polepsza własności mechaniczne przewodu. Przeznaczony do instalowania na stałe oraz do połączeń ruchomych w urządzeniach przemysłowych, liniach technologicznych, maszynach pracujących w pomieszczeniach suchych i wilgotnych. Wysoka giętkość kabli BiT 500® CY ułatwia ich układanie, a zastosowane materiały izolacyjne pozwalają na łatwe i szybkie wykonanie połączeń i zapewniają wysoką trwałość wykonanego połączenia. Kable sklasyfikowane zgodnie z normą PN-EN 50575 (CPR). | [10 empty] | Zakłady Kablowe BITNER Sp. z o.o. | S54345 | Giętkie kable sterownicze, ekran pasemka miedziane ocynowane gęstość krycia 85%, z powłoką wypełniającą pod ekranem, do zastosowań wnętrzowych, żyły numerowane, 300/500V |  |  | BITNER | [6 empty] | true | true | 12 | PL | [11 empty] | n91 | no_discount_group | no_bonus_group | NOT_RELEVANT | NONE | NOT_RELEVANT | NONE | [33 empty] | 27.32.13.0 |  |  | 0 | 24 | 24 |  |  |  |  | 8544 49 95 | [8 empty] | EC003250 | KMT | KMT | 1 | 1 | [32 empty] | net_list | 59872 | PLN | 0.23 |  |  |  | 2025-07-24 |  |  | KMT | [13 empty] | https://bitner.com.pl/data/t4_text/649x234_075709231116_BiT%20500CY.JPG |  |  |  | https://bitner.com.pl/data/t4txt_photos/013917250320_BiT%20500CY%20300-500.pdf |  |  |  | https://bitner.com.pl/data/t4txt_photos/085124131023_0051_DWU_S_2304_BiT_500_CY_w.4.pdf |  |  |  | https://bitner.com.pl/data/t4txt_photos/09574290724_0035_3_UE_BITNER_BiT_500_C_CY.pdf
S54346 | 5902956027962 |  |  | BiT 500®CY 18G1,0 mm² 300/500V | Giętkie kable przeznaczone do pracy w energetycznych urządzeniach kontrolnych, zabezpieczających oraz do obwodów sterowania, a także do zasilania w energię elektryczną odbiorników małej mocy, urządzeń ruchomych i przenośnych. Dzięki ekranowaniu przewód nadaje się do połączeń w miejscach narażonych na działanie pola elektromagnetycznego, szczególnie w środowisku przemysłowym. Przy obustronnym podłączeniu ekranu spełnia wymogi kompatybilności elektromagnetycznej (EMC). Transparentna powłoka umożliwia optyczną kontrolę stanu ekranu. Specjalna powłoka wypełniająca dodatkowo polepsza własności mechaniczne przewodu. Przeznaczony do instalowania na stałe oraz do połączeń ruchomych w urządzeniach przemysłowych, liniach technologicznych, maszynach pracujących w pomieszczeniach suchych i wilgotnych. Wysoka giętkość kabli BiT 500® CY ułatwia ich układanie, a zastosowane materiały izolacyjne pozwalają na łatwe i szybkie wykonanie połączeń i zapewniają wysoką trwałość wykonanego połączenia. Kable sklasyfikowane zgodnie z normą PN-EN 50575 (CPR). | [10 empty] | Zakłady Kablowe BITNER Sp. z o.o. | S54346 | Giętkie kable sterownicze, ekran pasemka miedziane ocynowane gęstość krycia 85%, z powłoką wypełniającą pod ekranem, do zastosowań wnętrzowych, żyły numerowane, 300/500V |  |  | BITNER | [6 empty] | true | true | 12 | PL | [11 empty] | n91 | no_discount_group | no_bonus_group | NOT_RELEVANT | NONE | NOT_RELEVANT | NONE | [33 empty] | 27.32.13.0 |  |  | 0 | 24 | 24 |  |  |  |  | 8544 49 95 | [8 empty] | EC003250 | KMT | KMT | 1 | 1 | [32 empty] | net_list | 66152 | PLN | 0.23 |  |  |  | 2025-07-24 |  |  | KMT | [13 empty] | https://bitner.com.pl/data/t4_text/649x234_075709231116_BiT%20500CY.JPG |  |  |  | https://bitner.com.pl/data/t4txt_photos/013917250320_BiT%20500CY%20300-500.pdf |  |  |  | https://bitner.com.pl/data/t4txt_photos/085124131023_0051_DWU_S_2304_BiT_500_CY_w.4.pdf |  |  |  | https://bitner.com.pl/data/t4txt_photos/09574290724_0035_3_UE_BITNER_BiT_500_C_CY.pdf
S54347 | 5902956027979 |  |  | BiT 500®CY 19G1,0 mm² 300/500V | Giętkie kable przeznaczone do pracy w energetycznych urządzeniach kontrolnych, zabezpieczających oraz do obwodów sterowania, a także do zasilania w energię elektryczną odbiorników małej mocy, urządzeń ruchomych i przenośnych. Dzięki ekranowaniu przewód nadaje się do połączeń w miejscach narażonych na działanie pola elektromagnetycznego, szczególnie w środowisku przemysłowym. Przy obustronnym podłączeniu ekranu spełnia wymogi kompatybilności elektromagnetycznej (EMC). Transparentna powłoka umożliwia optyczną kontrolę stanu ekranu. Specjalna powłoka wypełniająca dodatkowo polepsza własności mechaniczne przewodu. Przeznaczony do instalowania na stałe oraz do połączeń ruchomych w urządzeniach przemysłowych, liniach technologicznych, maszynach pracujących w pomieszczeniach suchych i wilgotnych. Wysoka giętkość kabli BiT 500® CY ułatwia ich układanie, a zastosowane materiały izolacyjne pozwalają na łatwe i szybkie wykonanie połączeń i zapewniają wysoką trwałość wykonanego połączenia. Kable sklasyfikowane zgodnie z normą PN-EN 50575 (CPR). | [10 empty] | Zakłady Kablowe BITNER Sp. z o.o. | S54347 | Giętkie kable sterownicze, ekran pasemka miedziane ocynowane gęstość krycia 85%, z powłoką wypełniającą pod ekranem, do zastosowań wnętrzowych, żyły numerowane, 300/500V |  |  | BITNER | [6 empty] | true | true | 12 | PL | [11 empty] | n91 | no_discount_group | no_bonus_group | NOT_RELEVANT | NONE | NOT_RELEVANT | NONE | [33 empty] | 27.32.13.0 |  |  | 0 | 24 | 24 |  |  |  |  | 8544 49 95 | [8 empty] | EC003250 | KMT | KMT | 1 | 1 | [32 empty] | net_list | 68481 | PLN | 0.23 |  |  |  | 2025-07-24 |  |  | KMT | [13 empty] | https://bitner.com.pl/data/t4_text/649x234_075709231116_BiT%20500CY.JPG |  |  |  | https://bitner.com.pl/data/t4txt_photos/013917250320_BiT%20500CY%20300-500.pdf |  |  |  | https://bitner.com.pl/data/t4txt_photos/085124131023_0051_DWU_S_2304_BiT_500_CY_w.4.pdf |  |  |  | https://bitner.com.pl/data/t4txt_photos/09574290724_0035_3_UE_BITNER_BiT_500_C_CY.pdf
S54349 | 5902956027986 |  |  | BiT 500®CY 21G1,0 mm² 300/500V | Giętkie kable przeznaczone do pracy w energetycznych urządzeniach kontrolnych, zabezpieczających oraz do obwodów sterowania, a także do zasilania w energię elektryczną odbiorników małej mocy, urządzeń ruchomych i przenośnych. Dzięki ekranowaniu przewód nadaje się do połączeń w miejscach narażonych na działanie pola elektromagnetycznego, szczególnie w środowisku przemysłowym. Przy obustronnym podłączeniu ekranu spełnia wymogi kompatybilności elektromagnetycznej (EMC). Transparentna powłoka umożliwia optyczną kontrolę stanu ekranu. Specjalna powłoka wypełniająca dodatkowo polepsza własności mechaniczne przewodu. Przeznaczony do instalowania na stałe oraz do połączeń ruchomych w urządzeniach przemysłowych, liniach technologicznych, maszynach pracujących w pomieszczeniach suchych i wilgotnych. Wysoka giętkość kabli BiT 500® CY ułatwia ich układanie, a zastosowane materiały izolacyjne pozwalają na łatwe i szybkie wykonanie połączeń i zapewniają wysoką trwałość wykonanego połączenia. Kable sklasyfikowane zgodnie z normą PN-EN 50575 (CPR). | [10 empty] | Zakłady Kablowe BITNER Sp. z o.o. | S54349 | Giętkie kable sterownicze, ekran pasemka miedziane ocynowane gęstość krycia 85%, z powłoką wypełniającą pod ekranem, do zastosowań wnętrzowych, żyły numerowane, 300/500V |  |  | BITNER | [6 empty] | true | true | 12 | PL | [11 empty] | n91 | no_discount_group | no_bonus_group | NOT_RELEVANT | NONE | NOT_RELEVANT | NONE | [33 empty] | 27.32.13.0 |  |  | 0 | 24 | 24 |  |  |  |  | 8544 49 95 | [8 empty] | EC003250 | KMT | KMT | 1 | 1 | [32 empty] | net_list | 75382 | PLN | 0.23 |  |  |  | 2025-07-24 |  |  | KMT | [13 empty] | https://bitner.com.pl/data/t4_text/649x234_075709231116_BiT%20500CY.JPG |  |  |  | https://bitner.com.pl/data/t4txt_photos/013917250320_BiT%20500CY%20300-500.pdf |  |  |  | https://bitner.com.pl/data/t4txt_photos/085124131023_0051_DWU_S_2304_BiT_500_CY_w.4.pdf |  |  |  | https://bitner.com.pl/data/t4txt_photos/09574290724_0035_3_UE_BITNER_BiT_500_C_CY.pdf
S54290 | 5902956027993 |  |  | BiT 500®CY 25G1,0 mm² 300/500V | Giętkie kable przeznaczone do pracy w energetycznych urządzeniach kontrolnych, zabezpieczających oraz do obwodów sterowania, a także do zasilania w energię elektryczną odbiorników małej mocy, urządzeń ruchomych i przenośnych. Dzięki ekranowaniu przewód nadaje się do połączeń w miejscach narażonych na działanie pola elektromagnetycznego, szczególnie w środowisku przemysłowym. Przy obustronnym podłączeniu ekranu spełnia wymogi kompatybilności elektromagnetycznej (EMC). Transparentna powłoka umożliwia optyczną kontrolę stanu ekranu. Specjalna powłoka wypełniająca dodatkowo polepsza własności mechaniczne przewodu. Przeznaczony do instalowania na stałe oraz do połączeń ruchomych w urządzeniach przemysłowych, liniach technologicznych, maszynach pracujących w pomieszczeniach suchych i wilgotnych. Wysoka giętkość kabli BiT 500® CY ułatwia ich układanie, a zastosowane materiały izolacyjne pozwalają na łatwe i szybkie wykonanie połączeń i zapewniają wysoką trwałość wykonanego połączenia. Kable sklasyfikowane zgodnie z normą PN-EN 50575 (CPR). | [10 empty] | Zakłady Kablowe BITNER Sp. z o.o. | S54290 | Giętkie kable sterownicze, ekran pasemka miedziane ocynowane gęstość krycia 85%, z powłoką wypełniającą pod ekranem, do zastosowań wnętrzowych, żyły numerowane, 300/500V |  |  | BITNER | [6 empty] | true | true | 12 | PL | [11 empty] | n91 | no_discount_group | no_bonus_group | NOT_RELEVANT | NONE | NOT_RELEVANT | NONE | [33 empty] | 27.32.13.0 |  |  | 0 | 24 | 24 |  |  |  |  | 8544 49 95 | [8 empty] | EC003250 | KMT | KMT | 1 | 1 | [32 empty] | net_list | 90736 | PLN | 0.23 |  |  |  | 2025-07-24 |  |  | KMT | [13 empty] | https://bitner.com.pl/data/t4_text/649x234_075709231116_BiT%20500CY.JPG |  |  |  | https://bitner.com.pl/data/t4txt_photos/013917250320_BiT%20500CY%20300-500.pdf |  |  |  | https://bitner.com.pl/data/t4txt_photos/085124131023_0051_DWU_S_2304_BiT_500_CY_w.4.pdf |  |  |  | https://bitner.com.pl/data/t4txt_photos/09574290724_0035_3_UE_BITNER_BiT_500_C_CY.pdf
S54351 | 5902956028006 |  |  | BiT 500®CY 2x1,5 mm² 300/500V | Giętkie kable przeznaczone do pracy w energetycznych urządzeniach kontrolnych, zabezpieczających oraz do obwodów sterowania, a także do zasilania w energię elektryczną odbiorników małej mocy, urządzeń ruchomych i przenośnych. Dzięki ekranowaniu przewód nadaje się do połączeń w miejscach narażonych na działanie pola elektromagnetycznego, szczególnie w środowisku przemysłowym. Przy obustronnym podłączeniu ekranu spełnia wymogi kompatybilności elektromagnetycznej (EMC). Transparentna powłoka umożliwia optyczną kontrolę stanu ekranu. Specjalna powłoka wypełniająca dodatkowo polepsza własności mechaniczne przewodu. Przeznaczony do instalowania na stałe oraz do połączeń ruchomych w urządzeniach przemysłowych, liniach technologicznych, maszynach pracujących w pomieszczeniach suchych i wilgotnych. Wysoka giętkość kabli BiT 500® CY ułatwia ich układanie, a zastosowane materiały izolacyjne pozwalają na łatwe i szybkie wykonanie połączeń i zapewniają wysoką trwałość wykonanego połączenia. Kable sklasyfikowane zgodnie z normą PN-EN 50575 (CPR). | [10 empty] | Zakłady Kablowe BITNER Sp. z o.o. | S54351 | Giętkie kable sterownicze, ekran pasemka miedziane ocynowane gęstość krycia 85%, z powłoką wypełniającą pod ekranem, do zastosowań wnętrzowych, żyły numerowane, 300/500V |  |  | BITNER | [6 empty] | true | true | 12 | PL | [11 empty] | n91 | no_discount_group | no_bonus_group | NOT_RELEVANT | NONE | NOT_RELEVANT | NONE | [33 empty] | 27.32.13.0 |  |  | 0 | 24 | 24 |  |  |  |  | 8544 49 95 | [8 empty] | EC003250 | KMT | KMT | 1 | 1 | [32 empty] | net_list | 17412 | PLN | 0.23 |  |  |  | 2025-07-24 |  |  | KMT | [13 empty] | https://bitner.com.pl/data/t4_text/649x234_075709231116_BiT%20500CY.JPG |  |  |  | https://bitner.com.pl/data/t4txt_photos/013917250320_BiT%20500CY%20300-500.pdf |  |  |  | https://bitner.com.pl/data/t4txt_photos/085124131023_0051_DWU_S_2304_BiT_500_CY_w.4.pdf |  |  |  | https://bitner.com.pl/data/t4txt_photos/09574290724_0035_3_UE_BITNER_BiT_500_C_CY.pdf
S54352 | 5902956028013 |  |  | BiT 500®CY 3G1,5 mm² 300/500V | Giętkie kable przeznaczone do pracy w energetycznych urządzeniach kontrolnych, zabezpieczających oraz do obwodów sterowania, a także do zasilania w energię elektryczną odbiorników małej mocy, urządzeń ruchomych i przenośnych. Dzięki ekranowaniu przewód nadaje się do połączeń w miejscach narażonych na działanie pola elektromagnetycznego, szczególnie w środowisku przemysłowym. Przy obustronnym podłączeniu ekranu spełnia wymogi kompatybilności elektromagnetycznej (EMC). Transparentna powłoka umożliwia optyczną kontrolę stanu ekranu. Specjalna powłoka wypełniająca dodatkowo polepsza własności mechaniczne przewodu. Przeznaczony do instalowania na stałe oraz do połączeń ruchomych w urządzeniach przemysłowych, liniach technologicznych, maszynach pracujących w pomieszczeniach suchych i wilgotnych. Wysoka giętkość kabli BiT 500® CY ułatwia ich układanie, a zastosowane materiały izolacyjne pozwalają na łatwe i szybkie wykonanie połączeń i zapewniają wysoką trwałość wykonanego połączenia. Kable sklasyfikowane zgodnie z normą PN-EN 50575 (CPR). | [10 empty] | Zakłady Kablowe BITNER Sp. z o.o. | S54352 | Giętkie kable sterownicze, ekran pasemka miedziane ocynowane gęstość krycia 85%, z powłoką wypełniającą pod ekranem, do zastosowań wnętrzowych, żyły numerowane, 300/500V |  |  | BITNER | [6 empty] | true | true | 12 | PL | [11 empty] | n91 | no_discount_group | no_bonus_group | NOT_RELEVANT | NONE | NOT_RELEVANT | NONE | [33 empty] | 27.32.13.0 |  |  | 0 | 24 | 24 |  |  |  |  | 8544 49 95 | [8 empty] | EC003250 | KMT | KMT | 1 | 1 | [32 empty] | net_list | 22042 | PLN | 0.23 |  |  |  | 2025-07-24 |  |  | KMT | [13 empty] | https://bitner.com.pl/data/t4_text/649x234_075709231116_BiT%20500CY.JPG |  |  |  | https://bitner.com.pl/data/t4txt_photos/013917250320_BiT%20500CY%20300-500.pdf |  |  |  | https://bitner.com.pl/data/t4txt_photos/085124131023_0051_DWU_S_2304_BiT_500_CY_w.4.pdf |  |  |  | https://bitner.com.pl/data/t4txt_photos/09574290724_0035_3_UE_BITNER_BiT_500_C_CY.pdf
S54353 | 5902956028020 |  |  | BiT 500®CY 4G1,5 mm² 300/500V | Giętkie kable przeznaczone do pracy w energetycznych urządzeniach kontrolnych, zabezpieczających oraz do obwodów sterowania, a także do zasilania w energię elektryczną odbiorników małej mocy, urządzeń ruchomych i przenośnych. Dzięki ekranowaniu przewód nadaje się do połączeń w miejscach narażonych na działanie pola elektromagnetycznego, szczególnie w środowisku przemysłowym. Przy obustronnym podłączeniu ekranu spełnia wymogi kompatybilności elektromagnetycznej (EMC). Transparentna powłoka umożliwia optyczną kontrolę stanu ekranu. Specjalna powłoka wypełniająca dodatkowo polepsza własności mechaniczne przewodu. Przeznaczony do instalowania na stałe oraz do połączeń ruchomych w urządzeniach przemysłowych, liniach technologicznych, maszynach pracujących w pomieszczeniach suchych i wilgotnych. Wysoka giętkość kabli BiT 500® CY ułatwia ich układanie, a zastosowane materiały izolacyjne pozwalają na łatwe i szybkie wykonanie połączeń i zapewniają wysoką trwałość wykonanego połączenia. Kable sklasyfikowane zgodnie z normą PN-EN 50575 (CPR). | [10 empty] | Zakłady Kablowe BITNER Sp. z o.o. | S54353 | Giętkie kable sterownicze, ekran pasemka miedziane ocynowane gęstość krycia 85%, z powłoką wypełniającą pod ekranem, do zastosowań wnętrzowych, żyły numerowane, 300/500V |  |  | BITNER | [6 empty] | true | true | 12 | PL | [11 empty] | n91 | no_discount_group | no_bonus_group | NOT_RELEVANT | NONE | NOT_RELEVANT | NONE | [33 empty] | 27.32.13.0 |  |  | 0 | 24 | 24 |  |  |  |  | 8544 49 95 | [8 empty] | EC003250 | KMT | KMT | 1 | 1 | [32 empty] | net_list | 26545 | PLN | 0.23 |  |  |  | 2025-07-24 |  |  | KMT | [13 empty] | https://bitner.com.pl/data/t4_text/649x234_075709231116_BiT%20500CY.JPG |  |  |  | https://bitner.com.pl/data/t4txt_photos/013917250320_BiT%20500CY%20300-500.pdf |  |  |  | https://bitner.com.pl/data/t4txt_photos/085124131023_0051_DWU_S_2304_BiT_500_CY_w.4.pdf |  |  |  | https://bitner.com.pl/data/t4txt_photos/09574290724_0035_3_UE_BITNER_BiT_500_C_CY.pdf
S54354 | 5902956028037 |  |  | BiT 500®CY 5G1,5 mm² 300/500V | Giętkie kable przeznaczone do pracy w energetycznych urządzeniach kontrolnych, zabezpieczających oraz do obwodów sterowania, a także do zasilania w energię elektryczną odbiorników małej mocy, urządzeń ruchomych i przenośnych. Dzięki ekranowaniu przewód nadaje się do połączeń w miejscach narażonych na działanie pola elektromagnetycznego, szczególnie w środowisku przemysłowym. Przy obustronnym podłączeniu ekranu spełnia wymogi kompatybilności elektromagnetycznej (EMC). Transparentna powłoka umożliwia optyczną kontrolę stanu ekranu. Specjalna powłoka wypełniająca dodatkowo polepsza własności mechaniczne przewodu. Przeznaczony do instalowania na stałe oraz do połączeń ruchomych w urządzeniach przemysłowych, liniach technologicznych, maszynach pracujących w pomieszczeniach suchych i wilgotnych. Wysoka giętkość kabli BiT 500® CY ułatwia ich układanie, a zastosowane materiały izolacyjne pozwalają na łatwe i szybkie wykonanie połączeń i zapewniają wysoką trwałość wykonanego połączenia. Kable sklasyfikowane zgodnie z normą PN-EN 50575 (CPR). | [10 empty] | Zakłady Kablowe BITNER Sp. z o.o. | S54354 | Giętkie kable sterownicze, ekran pasemka miedziane ocynowane gęstość krycia 85%, z powłoką wypełniającą pod ekranem, do zastosowań wnętrzowych, żyły numerowane, 300/500V |  |  | BITNER | [6 empty] | true | true | 12 | PL | [11 empty] | n91 | no_discount_group | no_bonus_group | NOT_RELEVANT | NONE | NOT_RELEVANT | NONE | [33 empty] | 27.32.13.0 |  |  | 0 | 24 | 24 |  |  |  |  | 8544 49 95 | [8 empty] | EC003250 | KMT | KMT | 1 | 1 | [32 empty] | net_list | 31290 | PLN | 0.23 |  |  |  | 2025-07-24 |  |  | KMT | [13 empty] | https://bitner.com.pl/data/t4_text/649x234_075709231116_BiT%20500CY.JPG |  |  |  | https://bitner.com.pl/data/t4txt_photos/013917250320_BiT%20500CY%20300-500.pdf |  |  |  | https://bitner.com.pl/data/t4txt_photos/085124131023_0051_DWU_S_2304_BiT_500_CY_w.4.pdf |  |  |  | https://bitner.com.pl/data/t4txt_photos/09574290724_0035_3_UE_BITNER_BiT_500_C_CY.pdf
S54355 | 5902956028044 |  |  | BiT 500®CY 6G1,5 mm² 300/500V | Giętkie kable przeznaczone do pracy w energetycznych urządzeniach kontrolnych, zabezpieczających oraz do obwodów sterowania, a także do zasilania w energię elektryczną odbiorników małej mocy, urządzeń ruchomych i przenośnych. Dzięki ekranowaniu przewód nadaje się do połączeń w miejscach narażonych na działanie pola elektromagnetycznego, szczególnie w środowisku przemysłowym. Przy obustronnym podłączeniu ekranu spełnia wymogi kompatybilności elektromagnetycznej (EMC). Transparentna powłoka umożliwia optyczną kontrolę stanu ekranu. Specjalna powłoka wypełniająca dodatkowo polepsza własności mechaniczne przewodu. Przeznaczony do instalowania na stałe oraz do połączeń ruchomych w urządzeniach przemysłowych, liniach technologicznych, maszynach pracujących w pomieszczeniach suchych i wilgotnych. Wysoka giętkość kabli BiT 500® CY ułatwia ich układanie, a zastosowane materiały izolacyjne pozwalają na łatwe i szybkie wykonanie połączeń i zapewniają wysoką trwałość wykonanego połączenia. Kable sklasyfikowane zgodnie z normą PN-EN 50575 (CPR). | [10 empty] | Zakłady Kablowe BITNER Sp. z o.o. | S54355 | Giętkie kable sterownicze, ekran pasemka miedziane ocynowane gęstość krycia 85%, z powłoką wypełniającą pod ekranem, do zastosowań wnętrzowych, żyły numerowane, 300/500V |  |  | BITNER | [6 empty] | true | true | 12 | PL | [11 empty] | n91 | no_discount_group | no_bonus_group | NOT_RELEVANT | NONE | NOT_RELEVANT | NONE | [33 empty] | 27.32.13.0 |  |  | 0 | 24 | 24 |  |  |  |  | 8544 49 95 | [8 empty] | EC003250 | KMT | KMT | 1 | 1 | [32 empty] | net_list | 36375 | PLN | 0.23 |  |  |  | 2025-07-24 |  |  | KMT | [13 empty] | https://bitner.com.pl/data/t4_text/649x234_075709231116_BiT%20500CY.JPG |  |  |  | https://bitner.com.pl/data/t4txt_photos/013917250320_BiT%20500CY%20300-500.pdf |  |  |  | https://bitner.com.pl/data/t4txt_photos/085124131023_0051_DWU_S_2304_BiT_500_CY_w.4.pdf |  |  |  | https://bitner.com.pl/data/t4txt_photos/09574290724_0035_3_UE_BITNER_BiT_500_C_CY.pdf
S54356 | 5902956028051 |  |  | BiT 500®CY 7G1,5 mm² 300/500V | Giętkie kable przeznaczone do pracy w energetycznych urządzeniach kontrolnych, zabezpieczających oraz do obwodów sterowania, a także do zasilania w energię elektryczną odbiorników małej mocy, urządzeń ruchomych i przenośnych. Dzięki ekranowaniu przewód nadaje się do połączeń w miejscach narażonych na działanie pola elektromagnetycznego, szczególnie w środowisku przemysłowym. Przy obustronnym podłączeniu ekranu spełnia wymogi kompatybilności elektromagnetycznej (EMC). Transparentna powłoka umożliwia optyczną kontrolę stanu ekranu. Specjalna powłoka wypełniająca dodatkowo polepsza własności mechaniczne przewodu. Przeznaczony do instalowania na stałe oraz do połączeń ruchomych w urządzeniach przemysłowych, liniach technologicznych, maszynach pracujących w pomieszczeniach suchych i wilgotnych. Wysoka giętkość kabli BiT 500® CY ułatwia ich układanie, a zastosowane materiały izolacyjne pozwalają na łatwe i szybkie wykonanie połączeń i zapewniają wysoką trwałość wykonanego połączenia. Kable sklasyfikowane zgodnie z normą PN-EN 50575 (CPR). | [10 empty] | Zakłady Kablowe BITNER Sp. z o.o. | S54356 | Giętkie kable sterownicze, ekran pasemka miedziane ocynowane gęstość krycia 85%, z powłoką wypełniającą pod ekranem, do zastosowań wnętrzowych, żyły numerowane, 300/500V |  |  | BITNER | [6 empty] | true | true | 12 | PL | [11 empty] | n91 | no_discount_group | no_bonus_group | NOT_RELEVANT | NONE | NOT_RELEVANT | NONE | [33 empty] | 27.32.13.0 |  |  | 0 | 24 | 24 |  |  |  |  | 8544 49 95 | [8 empty] | EC003250 | KMT | KMT | 1 | 1 | [32 empty] | net_list | 39724 | PLN | 0.23 |  |  |  | 2025-07-24 |  |  | KMT | [13 empty] | https://bitner.com.pl/data/t4_text/649x234_075709231116_BiT%20500CY.JPG |  |  |  | https://bitner.com.pl/data/t4txt_photos/013917250320_BiT%20500CY%20300-500.pdf |  |  |  | https://bitner.com.pl/data/t4txt_photos/085124131023_0051_DWU_S_2304_BiT_500_CY_w.4.pdf |  |  |  | https://bitner.com.pl/data/t4txt_photos/09574290724_0035_3_UE_BITNER_BiT_500_C_CY.pdf
S54357 | 5902956028068 |  |  | BiT 500®CY 8G1,5 mm² 300/500V | Giętkie kable przeznaczone do pracy w energetycznych urządzeniach kontrolnych, zabezpieczających oraz do obwodów sterowania, a także do zasilania w energię elektryczną odbiorników małej mocy, urządzeń ruchomych i przenośnych. Dzięki ekranowaniu przewód nadaje się do połączeń w miejscach narażonych na działanie pola elektromagnetycznego, szczególnie w środowisku przemysłowym. Przy obustronnym podłączeniu ekranu spełnia wymogi kompatybilności elektromagnetycznej (EMC). Transparentna powłoka umożliwia optyczną kontrolę stanu ekranu. Specjalna powłoka wypełniająca dodatkowo polepsza własności mechaniczne przewodu. Przeznaczony do instalowania na stałe oraz do połączeń ruchomych w urządzeniach przemysłowych, liniach technologicznych, maszynach pracujących w pomieszczeniach suchych i wilgotnych. Wysoka giętkość kabli BiT 500® CY ułatwia ich układanie, a zastosowane materiały izolacyjne pozwalają na łatwe i szybkie wykonanie połączeń i zapewniają wysoką trwałość wykonanego połączenia. Kable sklasyfikowane zgodnie z normą PN-EN 50575 (CPR). | [10 empty] | Zakłady Kablowe BITNER Sp. z o.o. | S54357 | Giętkie kable sterownicze, ekran pasemka miedziane ocynowane gęstość krycia 85%, z powłoką wypełniającą pod ekranem, do zastosowań wnętrzowych, żyły numerowane, 300/500V |  |  | BITNER | [6 empty] | true | true | 12 | PL | [11 empty] | n91 | no_discount_group | no_bonus_group | NOT_RELEVANT | NONE | NOT_RELEVANT | NONE | [33 empty] | 27.32.13.0 |  |  | 0 | 24 | 24 |  |  |  |  | 8544 49 95 | [8 empty] | EC003250 | KMT | KMT | 1 | 1 | [32 empty] | net_list | 45315 | PLN | 0.23 |  |  |  | 2025-07-24 |  |  | KMT | [13 empty] | https://bitner.com.pl/data/t4_text/649x234_075709231116_BiT%20500CY.JPG |  |  |  | https://bitner.com.pl/data/t4txt_photos/013917250320_BiT%20500CY%20300-500.pdf |  |  |  | https://bitner.com.pl/data/t4txt_photos/085124131023_0051_DWU_S_2304_BiT_500_CY_w.4.pdf |  |  |  | https://bitner.com.pl/data/t4txt_photos/09574290724_0035_3_UE_BITNER_BiT_500_C_CY.pdf
S54358 | 5902956028075 |  |  | BiT 500®CY 10G1,5 mm² 300/500V | Giętkie kable przeznaczone do pracy w energetycznych urządzeniach kontrolnych, zabezpieczających oraz do obwodów sterowania, a także do zasilania w energię elektryczną odbiorników małej mocy, urządzeń ruchomych i przenośnych. Dzięki ekranowaniu przewód nadaje się do połączeń w miejscach narażonych na działanie pola elektromagnetycznego, szczególnie w środowisku przemysłowym. Przy obustronnym podłączeniu ekranu spełnia wymogi kompatybilności elektromagnetycznej (EMC). Transparentna powłoka umożliwia optyczną kontrolę stanu ekranu. Specjalna powłoka wypełniająca dodatkowo polepsza własności mechaniczne przewodu. Przeznaczony do instalowania na stałe oraz do połączeń ruchomych w urządzeniach przemysłowych, liniach technologicznych, maszynach pracujących w pomieszczeniach suchych i wilgotnych. Wysoka giętkość kabli BiT 500® CY ułatwia ich układanie, a zastosowane materiały izolacyjne pozwalają na łatwe i szybkie wykonanie połączeń i zapewniają wysoką trwałość wykonanego połączenia. Kable sklasyfikowane zgodnie z normą PN-EN 50575 (CPR). | [10 empty] | Zakłady Kablowe BITNER Sp. z o.o. | S54358 | Giętkie kable sterownicze, ekran pasemka miedziane ocynowane gęstość krycia 85%, z powłoką wypełniającą pod ekranem, do zastosowań wnętrzowych, żyły numerowane, 300/500V |  |  | BITNER | [6 empty] | true | true | 12 | PL | [11 empty] | n91 | no_discount_group | no_bonus_group | NOT_RELEVANT | NONE | NOT_RELEVANT | NONE | [33 empty] | 27.32.13.0 |  |  | 0 | 24 | 24 |  |  |  |  | 8544 49 95 | [8 empty] | EC003250 | KMT | KMT | 1 | 1 | [32 empty] | net_list | 56980 | PLN | 0.23 |  |  |  | 2025-07-24 |  |  | KMT | [13 empty] | https://bitner.com.pl/data/t4_text/649x234_075709231116_BiT%20500CY.JPG |  |  |  | https://bitner.com.pl/data/t4txt_photos/013917250320_BiT%20500CY%20300-500.pdf |  |  |  | https://bitner.com.pl/data/t4txt_photos/085124131023_0051_DWU_S_2304_BiT_500_CY_w.4.pdf |  |  |  | https://bitner.com.pl/data/t4txt_photos/09574290724_0035_3_UE_BITNER_BiT_500_C_CY.pdf
S54359 | 5902956028082 |  |  | BiT 500®CY 12G1,5 mm² 300/500V | Giętkie kable przeznaczone do pracy w energetycznych urządzeniach kontrolnych, zabezpieczających oraz do obwodów sterowania, a także do zasilania w energię elektryczną odbiorników małej mocy, urządzeń ruchomych i przenośnych. Dzięki ekranowaniu przewód nadaje się do połączeń w miejscach narażonych na działanie pola elektromagnetycznego, szczególnie w środowisku przemysłowym. Przy obustronnym podłączeniu ekranu spełnia wymogi kompatybilności elektromagnetycznej (EMC). Transparentna powłoka umożliwia optyczną kontrolę stanu ekranu. Specjalna powłoka wypełniająca dodatkowo polepsza własności mechaniczne przewodu. Przeznaczony do instalowania na stałe oraz do połączeń ruchomych w urządzeniach przemysłowych, liniach technologicznych, maszynach pracujących w pomieszczeniach suchych i wilgotnych. Wysoka giętkość kabli BiT 500® CY ułatwia ich układanie, a zastosowane materiały izolacyjne pozwalają na łatwe i szybkie wykonanie połączeń i zapewniają wysoką trwałość wykonanego połączenia. Kable sklasyfikowane zgodnie z normą PN-EN 50575 (CPR). | [10 empty] | Zakłady Kablowe BITNER Sp. z o.o. | S54359 | Giętkie kable sterownicze, ekran pasemka miedziane ocynowane gęstość krycia 85%, z powłoką wypełniającą pod ekranem, do zastosowań wnętrzowych, żyły numerowane, 300/500V |  |  | BITNER | [6 empty] | true | true | 12 | PL | [11 empty] | n91 | no_discount_group | no_bonus_group | NOT_RELEVANT | NONE | NOT_RELEVANT | NONE | [33 empty] | 27.32.13.0 |  |  | 0 | 24 | 24 |  |  |  |  | 8544 49 95 | [8 empty] | EC003250 | KMT | KMT | 1 | 1 | [32 empty] | net_list | 63775 | PLN | 0.23 |  |  |  | 2025-07-24 |  |  | KMT | [13 empty] | https://bitner.com.pl/data/t4_text/649x234_075709231116_BiT%20500CY.JPG |  |  |  | https://bitner.com.pl/data/t4txt_photos/013917250320_BiT%20500CY%20300-500.pdf |  |  |  | https://bitner.com.pl/data/t4txt_photos/085124131023_0051_DWU_S_2304_BiT_500_CY_w.4.pdf |  |  |  | https://bitner.com.pl/data/t4txt_photos/09574290724_0035_3_UE_BITNER_BiT_500_C_CY.pdf
S54360 | 5902956028099 |  |  | BiT 500®CY 2x2,5 mm² 300/500V | Giętkie kable przeznaczone do pracy w energetycznych urządzeniach kontrolnych, zabezpieczających oraz do obwodów sterowania, a także do zasilania w energię elektryczną odbiorników małej mocy, urządzeń ruchomych i przenośnych. Dzięki ekranowaniu przewód nadaje się do połączeń w miejscach narażonych na działanie pola elektromagnetycznego, szczególnie w środowisku przemysłowym. Przy obustronnym podłączeniu ekranu spełnia wymogi kompatybilności elektromagnetycznej (EMC). Transparentna powłoka umożliwia optyczną kontrolę stanu ekranu. Specjalna powłoka wypełniająca dodatkowo polepsza własności mechaniczne przewodu. Przeznaczony do instalowania na stałe oraz do połączeń ruchomych w urządzeniach przemysłowych, liniach technologicznych, maszynach pracujących w pomieszczeniach suchych i wilgotnych. Wysoka giętkość kabli BiT 500® CY ułatwia ich układanie, a zastosowane materiały izolacyjne pozwalają na łatwe i szybkie wykonanie połączeń i zapewniają wysoką trwałość wykonanego połączenia. Kable sklasyfikowane zgodnie z normą PN-EN 50575 (CPR). | [10 empty] | Zakłady Kablowe BITNER Sp. z o.o. | S54360 | Giętkie kable sterownicze, ekran pasemka miedziane ocynowane gęstość krycia 85%, z powłoką wypełniającą pod ekranem, do zastosowań wnętrzowych, żyły numerowane, 300/500V |  |  | BITNER | [6 empty] | true | true | 12 | PL | [11 empty] | n91 | no_discount_group | no_bonus_group | NOT_RELEVANT | NONE | NOT_RELEVANT | NONE | [33 empty] | 27.32.13.0 |  |  | 0 | 24 | 24 |  |  |  |  | 8544 49 95 | [8 empty] | EC003250 | KMT | KMT | 1 | 1 | [32 empty] | net_list | 24430 | PLN | 0.23 |  |  |  | 2025-07-24 |  |  | KMT | [13 empty] | https://bitner.com.pl/data/t4_text/649x234_075709231116_BiT%20500CY.JPG |  |  |  | https://bitner.com.pl/data/t4txt_photos/013917250320_BiT%20500CY%20300-500.pdf |  |  |  | https://bitner.com.pl/data/t4txt_photos/085124131023_0051_DWU_S_2304_BiT_500_CY_w.4.pdf |  |  |  | https://bitner.com.pl/data/t4txt_photos/09574290724_0035_3_UE_BITNER_BiT_500_C_CY.pdf
S54361 | 5902956028105 |  |  | BiT 500®CY 3G2,5 mm² 300/500V | Giętkie kable przeznaczone do pracy w energetycznych urządzeniach kontrolnych, zabezpieczających oraz do obwodów sterowania, a także do zasilania w energię elektryczną odbiorników małej mocy, urządzeń ruchomych i przenośnych. Dzięki ekranowaniu przewód nadaje się do połączeń w miejscach narażonych na działanie pola elektromagnetycznego, szczególnie w środowisku przemysłowym. Przy obustronnym podłączeniu ekranu spełnia wymogi kompatybilności elektromagnetycznej (EMC). Transparentna powłoka umożliwia optyczną kontrolę stanu ekranu. Specjalna powłoka wypełniająca dodatkowo polepsza własności mechaniczne przewodu. Przeznaczony do instalowania na stałe oraz do połączeń ruchomych w urządzeniach przemysłowych, liniach technologicznych, maszynach pracujących w pomieszczeniach suchych i wilgotnych. Wysoka giętkość kabli BiT 500® CY ułatwia ich układanie, a zastosowane materiały izolacyjne pozwalają na łatwe i szybkie wykonanie połączeń i zapewniają wysoką trwałość wykonanego połączenia. Kable sklasyfikowane zgodnie z normą PN-EN 50575 (CPR). | [10 empty] | Zakłady Kablowe BITNER Sp. z o.o. | S54361 | Giętkie kable sterownicze, ekran pasemka miedziane ocynowane gęstość krycia 85%, z powłoką wypełniającą pod ekranem, do zastosowań wnętrzowych, żyły numerowane, 300/500V |  |  | BITNER | [6 empty] | true | true | 12 | PL | [11 empty] | n91 | no_discount_group | no_bonus_group | NOT_RELEVANT | NONE | NOT_RELEVANT | NONE | [33 empty] | 27.32.13.0 |  |  | 0 | 24 | 24 |  |  |  |  | 8544 49 95 | [8 empty] | EC003250 | KMT | KMT | 1 | 1 | [32 empty] | net_list | 30787 | PLN | 0.23 |  |  |  | 2025-07-24 |  |  | KMT | [13 empty] | https://bitner.com.pl/data/t4_text/649x234_075709231116_BiT%20500CY.JPG |  |  |  | https://bitner.com.pl/data/t4txt_photos/013917250320_BiT%20500CY%20300-500.pdf |  |  |  | https://bitner.com.pl/data/t4txt_photos/085124131023_0051_DWU_S_2304_BiT_500_CY_w.4.pdf |  |  |  | https://bitner.com.pl/data/t4txt_photos/09574290724_0035_3_UE_BITNER_BiT_500_C_CY.pdf
S54362 | 5902956028112 |  |  | BiT 500®CY 4G2,5 mm² 300/500V | Giętkie kable przeznaczone do pracy w energetycznych urządzeniach kontrolnych, zabezpieczających oraz do obwodów sterowania, a także do zasilania w energię elektryczną odbiorników małej mocy, urządzeń ruchomych i przenośnych. Dzięki ekranowaniu przewód nadaje się do połączeń w miejscach narażonych na działanie pola elektromagnetycznego, szczególnie w środowisku przemysłowym. Przy obustronnym podłączeniu ekranu spełnia wymogi kompatybilności elektromagnetycznej (EMC). Transparentna powłoka umożliwia optyczną kontrolę stanu ekranu. Specjalna powłoka wypełniająca dodatkowo polepsza własności mechaniczne przewodu. Przeznaczony do instalowania na stałe oraz do połączeń ruchomych w urządzeniach przemysłowych, liniach technologicznych, maszynach pracujących w pomieszczeniach suchych i wilgotnych. Wysoka giętkość kabli BiT 500® CY ułatwia ich układanie, a zastosowane materiały izolacyjne pozwalają na łatwe i szybkie wykonanie połączeń i zapewniają wysoką trwałość wykonanego połączenia. Kable sklasyfikowane zgodnie z normą PN-EN 50575 (CPR). | [10 empty] | Zakłady Kablowe BITNER Sp. z o.o. | S54362 | Giętkie kable sterownicze, ekran pasemka miedziane ocynowane gęstość krycia 85%, z powłoką wypełniającą pod ekranem, do zastosowań wnętrzowych, żyły numerowane, 300/500V |  |  | BITNER | [6 empty] | true | true | 12 | PL | [11 empty] | n91 | no_discount_group | no_bonus_group | NOT_RELEVANT | NONE | NOT_RELEVANT | NONE | [33 empty] | 27.32.13.0 |  |  | 0 | 24 | 24 |  |  |  |  | 8544 49 95 | [8 empty] | EC003250 | KMT | KMT | 1 | 1 | [32 empty] | net_list | 38338 | PLN | 0.23 |  |  |  | 2025-07-24 |  |  | KMT | [13 empty] | https://bitner.com.pl/data/t4_text/649x234_075709231116_BiT%20500CY.JPG |  |  |  | https://bitner.com.pl/data/t4txt_photos/013917250320_BiT%20500CY%20300-500.pdf |  |  |  | https://bitner.com.pl/data/t4txt_photos/085124131023_0051_DWU_S_2304_BiT_500_CY_w.4.pdf |  |  |  | https://bitner.com.pl/data/t4txt_photos/09574290724_0035_3_UE_BITNER_BiT_500_C_CY.pdf
S54363 | 5902956028129 |  |  | BiT 500®CY 5G2,5 mm² 300/500V | Giętkie kable przeznaczone do pracy w energetycznych urządzeniach kontrolnych, zabezpieczających oraz do obwodów sterowania, a także do zasilania w energię elektryczną odbiorników małej mocy, urządzeń ruchomych i przenośnych. Dzięki ekranowaniu przewód nadaje się do połączeń w miejscach narażonych na działanie pola elektromagnetycznego, szczególnie w środowisku przemysłowym. Przy obustronnym podłączeniu ekranu spełnia wymogi kompatybilności elektromagnetycznej (EMC). Transparentna powłoka umożliwia optyczną kontrolę stanu ekranu. Specjalna powłoka wypełniająca dodatkowo polepsza własności mechaniczne przewodu. Przeznaczony do instalowania na stałe oraz do połączeń ruchomych w urządzeniach przemysłowych, liniach technologicznych, maszynach pracujących w pomieszczeniach suchych i wilgotnych. Wysoka giętkość kabli BiT 500® CY ułatwia ich układanie, a zastosowane materiały izolacyjne pozwalają na łatwe i szybkie wykonanie połączeń i zapewniają wysoką trwałość wykonanego połączenia. Kable sklasyfikowane zgodnie z normą PN-EN 50575 (CPR). | [10 empty] | Zakłady Kablowe BITNER Sp. z o.o. | S54363 | Giętkie kable sterownicze, ekran pasemka miedziane ocynowane gęstość krycia 85%, z powłoką wypełniającą pod ekranem, do zastosowań wnętrzowych, żyły numerowane, 300/500V |  |  | BITNER | [6 empty] | true | true | 12 | PL | [11 empty] | n91 | no_discount_group | no_bonus_group | NOT_RELEVANT | NONE | NOT_RELEVANT | NONE | [33 empty] | 27.32.13.0 |  |  | 0 | 24 | 24 |  |  |  |  | 8544 49 95 | [8 empty] | EC003250 | KMT | KMT | 1 | 1 | [32 empty] | net_list | 45839 | PLN | 0.23 |  |  |  | 2025-07-24 |  |  | KMT | [13 empty] | https://bitner.com.pl/data/t4_text/649x234_075709231116_BiT%20500CY.JPG |  |  |  | https://bitner.com.pl/data/t4txt_photos/013917250320_BiT%20500CY%20300-500.pdf |  |  |  | https://bitner.com.pl/data/t4txt_photos/085124131023_0051_DWU_S_2304_BiT_500_CY_w.4.pdf |  |  |  | https://bitner.com.pl/data/t4txt_photos/09574290724_0035_3_UE_BITNER_BiT_500_C_CY.pdf
S54365 | 5902956028143 |  |  | BiT 500®CY 7G2,5 mm² 300/500V | Giętkie kable przeznaczone do pracy w energetycznych urządzeniach kontrolnych, zabezpieczających oraz do obwodów sterowania, a także do zasilania w energię elektryczną odbiorników małej mocy, urządzeń ruchomych i przenośnych. Dzięki ekranowaniu przewód nadaje się do połączeń w miejscach narażonych na działanie pola elektromagnetycznego, szczególnie w środowisku przemysłowym. Przy obustronnym podłączeniu ekranu spełnia wymogi kompatybilności elektromagnetycznej (EMC). Transparentna powłoka umożliwia optyczną kontrolę stanu ekranu. Specjalna powłoka wypełniająca dodatkowo polepsza własności mechaniczne przewodu. Przeznaczony do instalowania na stałe oraz do połączeń ruchomych w urządzeniach przemysłowych, liniach technologicznych, maszynach pracujących w pomieszczeniach suchych i wilgotnych. Wysoka giętkość kabli BiT 500® CY ułatwia ich układanie, a zastosowane materiały izolacyjne pozwalają na łatwe i szybkie wykonanie połączeń i zapewniają wysoką trwałość wykonanego połączenia. Kable sklasyfikowane zgodnie z normą PN-EN 50575 (CPR). | [10 empty] | Zakłady Kablowe BITNER Sp. z o.o. | S54365 | Giętkie kable sterownicze, ekran pasemka miedziane ocynowane gęstość krycia 85%, z powłoką wypełniającą pod ekranem, do zastosowań wnętrzowych, żyły numerowane, 300/500V |  |  | BITNER | [6 empty] | true | true | 12 | PL | [11 empty] | n91 | no_discount_group | no_bonus_group | NOT_RELEVANT | NONE | NOT_RELEVANT | NONE | [33 empty] | 27.32.13.0 |  |  | 0 | 24 | 24 |  |  |  |  | 8544 49 95 | [8 empty] | EC003250 | KMT | KMT | 1 | 1 | [32 empty] | net_list | 59446 | PLN | 0.23 |  |  |  | 2025-07-24 |  |  | KMT | [13 empty] | https://bitner.com.pl/data/t4_text/649x234_075709231116_BiT%20500CY.JPG |  |  |  | https://bitner.com.pl/data/t4txt_photos/013917250320_BiT%20500CY%20300-500.pdf |  |  |  | https://bitner.com.pl/data/t4txt_photos/085124131023_0051_DWU_S_2304_BiT_500_CY_w.4.pdf |  |  |  | https://bitner.com.pl/data/t4txt_photos/09574290724_0035_3_UE_BITNER_BiT_500_C_CY.pdf
S54367 | 5902956028150 |  |  | BiT 500®CY 10G2,5 mm² 300/500V | Giętkie kable przeznaczone do pracy w energetycznych urządzeniach kontrolnych, zabezpieczających oraz do obwodów sterowania, a także do zasilania w energię elektryczną odbiorników małej mocy, urządzeń ruchomych i przenośnych. Dzięki ekranowaniu przewód nadaje się do połączeń w miejscach narażonych na działanie pola elektromagnetycznego, szczególnie w środowisku przemysłowym. Przy obustronnym podłączeniu ekranu spełnia wymogi kompatybilności elektromagnetycznej (EMC). Transparentna powłoka umożliwia optyczną kontrolę stanu ekranu. Specjalna powłoka wypełniająca dodatkowo polepsza własności mechaniczne przewodu. Przeznaczony do instalowania na stałe oraz do połączeń ruchomych w urządzeniach przemysłowych, liniach technologicznych, maszynach pracujących w pomieszczeniach suchych i wilgotnych. Wysoka giętkość kabli BiT 500® CY ułatwia ich układanie, a zastosowane materiały izolacyjne pozwalają na łatwe i szybkie wykonanie połączeń i zapewniają wysoką trwałość wykonanego połączenia. Kable sklasyfikowane zgodnie z normą PN-EN 50575 (CPR). | [10 empty] | Zakłady Kablowe BITNER Sp. z o.o. | S54367 | Giętkie kable sterownicze, ekran pasemka miedziane ocynowane gęstość krycia 85%, z powłoką wypełniającą pod ekranem, do zastosowań wnętrzowych, żyły numerowane, 300/500V |  |  | BITNER | [6 empty] | true | true | 12 | PL | [11 empty] | n91 | no_discount_group | no_bonus_group | NOT_RELEVANT | NONE | NOT_RELEVANT | NONE | [33 empty] | 27.32.13.0 |  |  | 0 | 24 | 24 |  |  |  |  | 8544 49 95 | [8 empty] | EC003250 | KMT | KMT | 1 | 1 | [32 empty] | net_list | 85738 | PLN | 0.23 |  |  |  | 2025-07-24 |  |  | KMT | [13 empty] | https://bitner.com.pl/data/t4_text/649x234_075709231116_BiT%20500CY.JPG |  |  |  | https://bitner.com.pl/data/t4txt_photos/013917250320_BiT%20500CY%20300-500.pdf |  |  |  | https://bitner.com.pl/data/t4txt_photos/085124131023_0051_DWU_S_2304_BiT_500_CY_w.4.pdf |  |  |  | https://bitner.com.pl/data/t4txt_photos/09574290724_0035_3_UE_BITNER_BiT_500_C_CY.pdf
S54368 | 5902956028167 |  |  | BiT 500®CY 12G2,5 mm² 300/500V | Giętkie kable przeznaczone do pracy w energetycznych urządzeniach kontrolnych, zabezpieczających oraz do obwodów sterowania, a także do zasilania w energię elektryczną odbiorników małej mocy, urządzeń ruchomych i przenośnych. Dzięki ekranowaniu przewód nadaje się do połączeń w miejscach narażonych na działanie pola elektromagnetycznego, szczególnie w środowisku przemysłowym. Przy obustronnym podłączeniu ekranu spełnia wymogi kompatybilności elektromagnetycznej (EMC). Transparentna powłoka umożliwia optyczną kontrolę stanu ekranu. Specjalna powłoka wypełniająca dodatkowo polepsza własności mechaniczne przewodu. Przeznaczony do instalowania na stałe oraz do połączeń ruchomych w urządzeniach przemysłowych, liniach technologicznych, maszynach pracujących w pomieszczeniach suchych i wilgotnych. Wysoka giętkość kabli BiT 500® CY ułatwia ich układanie, a zastosowane materiały izolacyjne pozwalają na łatwe i szybkie wykonanie połączeń i zapewniają wysoką trwałość wykonanego połączenia. Kable sklasyfikowane zgodnie z normą PN-EN 50575 (CPR). | [10 empty] | Zakłady Kablowe BITNER Sp. z o.o. | S54368 | Giętkie kable sterownicze, ekran pasemka miedziane ocynowane gęstość krycia 85%, z powłoką wypełniającą pod ekranem, do zastosowań wnętrzowych, żyły numerowane, 300/500V |  |  | BITNER | [6 empty] | true | true | 12 | PL | [11 empty] | n91 | no_discount_group | no_bonus_group | NOT_RELEVANT | NONE | NOT_RELEVANT | NONE | [33 empty] | 27.32.13.0 |  |  | 0 | 24 | 24 |  |  |  |  | 8544 49 95 | [8 empty] | EC003250 | KMT | KMT | 1 | 1 | [32 empty] | net_list | 96967 | PLN | 0.23 |  |  |  | 2025-07-24 |  |  | KMT | [13 empty] | https://bitner.com.pl/data/t4_text/649x234_075709231116_BiT%20500CY.JPG |  |  |  | https://bitner.com.pl/data/t4txt_photos/013917250320_BiT%20500CY%20300-500.pdf |  |  |  | https://bitner.com.pl/data/t4txt_photos/085124131023_0051_DWU_S_2304_BiT_500_CY_w.4.pdf |  |  |  | https://bitner.com.pl/data/t4txt_photos/09574290724_0035_3_UE_BITNER_BiT_500_C_CY.pdf
SB0250 | 5902956028815 |  |  | BiT 500®(St) 2x0,5 mm² 300/500V | Giętkie kable sterownicze lub zasilające, przeznaczone do pracy w energetycznych urządzeniach kontrolnych, zabezpieczających oraz do obwodów sterowania, a także do zasilania w energię elektryczną odbiorników małej mocy. Wspólny ekran poprawia ochronę przesyłanych sygnałów przed wpływem zewnętrznego pola elektromagnetycznego. Nadają się do instalowania na stałe oraz do połączeń ruchomych w urządzeniach przemysłowych, liniach technologicznych, maszynach pracujących w pomieszczeniach suchych i wilgotnych. Materiały izolacyjne oraz konstrukcja żył zastosowane w kablu BiT 500®(St) pozwalają na łatwe i szybkie wykonanie połączeń i zapewniają wysoką trwałość wykonanego połączenia. Kable sklasyfikowane zgodnie z normą PN-EN 50575 (CPR). | [10 empty] | Zakłady Kablowe BITNER Sp. z o.o. | SB0250 | Giętkie kable sterownicze, ekranowane folią metalizowaną z linką uziemiającą, do zastosowań wnętrzowych, w izolacji i powłoce PVC, żyły numerowane, 300/500V |  |  | BITNER | [6 empty] | true | true | 12 | PL | [11 empty] | n91 | no_discount_group | no_bonus_group | NOT_RELEVANT | NONE | NOT_RELEVANT | NONE | [33 empty] | 27.32.13.0 |  |  | 0 | 24 | 24 |  |  |  |  | 8544 49 95 | [8 empty] | EC003250 | KMT | KMT | 1 | 1 | [32 empty] | net_list | 5027 | PLN | 0.23 |  |  |  | 2025-07-24 |  |  | KMT | [13 empty] | https://bitner.com.pl/data/t4_text/649x234_075836231116_BiT%20500%20St.JPG |  |  |  | https://bitner.com.pl/data/t4txt_photos/03254481118_BiT500_St.pdf |  |  |  | https://bitner.com.pl/data/t4txt_photos/111955270423_0153_DWU_S_2304_BiT_500_(St)_w.5.pdf |  |  |  | https://bitner.com.pl/data/t4txt_photos/120201150720_0027_2_UE_BITNER_BiT_500_(St)_2(St).pdf
SB0251 | 5902956028822 |  |  | BiT 500®(St) 3G0,5 mm² 300/500V | Giętkie kable sterownicze lub zasilające, przeznaczone do pracy w energetycznych urządzeniach kontrolnych, zabezpieczających oraz do obwodów sterowania, a także do zasilania w energię elektryczną odbiorników małej mocy. Wspólny ekran poprawia ochronę przesyłanych sygnałów przed wpływem zewnętrznego pola elektromagnetycznego. Nadają się do instalowania na stałe oraz do połączeń ruchomych w urządzeniach przemysłowych, liniach technologicznych, maszynach pracujących w pomieszczeniach suchych i wilgotnych. Materiały izolacyjne oraz konstrukcja żył zastosowane w kablu BiT 500®(St) pozwalają na łatwe i szybkie wykonanie połączeń i zapewniają wysoką trwałość wykonanego połączenia. Kable sklasyfikowane zgodnie z normą PN-EN 50575 (CPR). | [10 empty] | Zakłady Kablowe BITNER Sp. z o.o. | SB0251 | Giętkie kable sterownicze, ekranowane folią metalizowaną z linką uziemiającą, do zastosowań wnętrzowych, w izolacji i powłoce PVC, żyły numerowane, 300/500V |  |  | BITNER | [6 empty] | true | true | 12 | PL | [11 empty] | n91 | no_discount_group | no_bonus_group | NOT_RELEVANT | NONE | NOT_RELEVANT | NONE | [33 empty] | 27.32.13.0 |  |  | 0 | 24 | 24 |  |  |  |  | 8544 49 95 | [8 empty] | EC003250 | KMT | KMT | 1 | 1 | [32 empty] | net_list | 6279 | PLN | 0.23 |  |  |  | 2025-07-24 |  |  | KMT | [13 empty] | https://bitner.com.pl/data/t4_text/649x234_075836231116_BiT%20500%20St.JPG |  |  |  | https://bitner.com.pl/data/t4txt_photos/03254481118_BiT500_St.pdf |  |  |  | https://bitner.com.pl/data/t4txt_photos/111955270423_0153_DWU_S_2304_BiT_500_(St)_w.5.pdf |  |  |  | https://bitner.com.pl/data/t4txt_photos/120201150720_0027_2_UE_BITNER_BiT_500_(St)_2(St).pdf
SB0252 | 5902956028839 |  |  | BiT 500®(St) 3x0,5 mm² 300/500V | Giętkie kable sterownicze lub zasilające, przeznaczone do pracy w energetycznych urządzeniach kontrolnych, zabezpieczających oraz do obwodów sterowania, a także do zasilania w energię elektryczną odbiorników małej mocy. Wspólny ekran poprawia ochronę przesyłanych sygnałów przed wpływem zewnętrznego pola elektromagnetycznego. Nadają się do instalowania na stałe oraz do połączeń ruchomych w urządzeniach przemysłowych, liniach technologicznych, maszynach pracujących w pomieszczeniach suchych i wilgotnych. Materiały izolacyjne oraz konstrukcja żył zastosowane w kablu BiT 500®(St) pozwalają na łatwe i szybkie wykonanie połączeń i zapewniają wysoką trwałość wykonanego połączenia. Kable sklasyfikowane zgodnie z normą PN-EN 50575 (CPR). | [10 empty] | Zakłady Kablowe BITNER Sp. z o.o. | SB0252 | Giętkie kable sterownicze, ekranowane folią metalizowaną z linką uziemiającą, do zastosowań wnętrzowych, w izolacji i powłoce PVC, żyły numerowane, 300/500V |  |  | BITNER | [6 empty] | true | true | 12 | PL | [11 empty] | n91 | no_discount_group | no_bonus_group | NOT_RELEVANT | NONE | NOT_RELEVANT | NONE | [33 empty] | 27.32.13.0 |  |  | 0 | 24 | 24 |  |  |  |  | 8544 49 95 | [8 empty] | EC003250 | KMT | KMT | 1 | 1 | [32 empty] | net_list | 6902 | PLN | 0.23 |  |  |  | 2025-07-24 |  |  | KMT | [13 empty] | https://bitner.com.pl/data/t4_text/649x234_075836231116_BiT%20500%20St.JPG |  |  |  | https://bitner.com.pl/data/t4txt_photos/03254481118_BiT500_St.pdf |  |  |  | https://bitner.com.pl/data/t4txt_photos/111955270423_0153_DWU_S_2304_BiT_500_(St)_w.5.pdf |  |  |  | https://bitner.com.pl/data/t4txt_photos/120201150720_0027_2_UE_BITNER_BiT_500_(St)_2(St).pdf
SB0253 | 5902956028846 |  |  | BiT 500®(St) 4G0,5 mm² 300/500V | Giętkie kable sterownicze lub zasilające, przeznaczone do pracy w energetycznych urządzeniach kontrolnych, zabezpieczających oraz do obwodów sterowania, a także do zasilania w energię elektryczną odbiorników małej mocy. Wspólny ekran poprawia ochronę przesyłanych sygnałów przed wpływem zewnętrznego pola elektromagnetycznego. Nadają się do instalowania na stałe oraz do połączeń ruchomych w urządzeniach przemysłowych, liniach technologicznych, maszynach pracujących w pomieszczeniach suchych i wilgotnych. Materiały izolacyjne oraz konstrukcja żył zastosowane w kablu BiT 500®(St) pozwalają na łatwe i szybkie wykonanie połączeń i zapewniają wysoką trwałość wykonanego połączenia. Kable sklasyfikowane zgodnie z normą PN-EN 50575 (CPR). | [10 empty] | Zakłady Kablowe BITNER Sp. z o.o. | SB0253 | Giętkie kable sterownicze, ekranowane folią metalizowaną z linką uziemiającą, do zastosowań wnętrzowych, w izolacji i powłoce PVC, żyły numerowane, 300/500V |  |  | BITNER | [6 empty] | true | true | 12 | PL | [11 empty] | n91 | no_discount_group | no_bonus_group | NOT_RELEVANT | NONE | NOT_RELEVANT | NONE | [33 empty] | 27.32.13.0 |  |  | 0 | 24 | 24 |  |  |  |  | 8544 49 95 | [8 empty] | EC003250 | KMT | KMT | 1 | 1 | [32 empty] | net_list | 7706 | PLN | 0.23 |  |  |  | 2025-07-24 |  |  | KMT | [13 empty] | https://bitner.com.pl/data/t4_text/649x234_075836231116_BiT%20500%20St.JPG |  |  |  | https://bitner.com.pl/data/t4txt_photos/03254481118_BiT500_St.pdf |  |  |  | https://bitner.com.pl/data/t4txt_photos/111955270423_0153_DWU_S_2304_BiT_500_(St)_w.5.pdf |  |  |  | https://bitner.com.pl/data/t4txt_photos/120201150720_0027_2_UE_BITNER_BiT_500_(St)_2(St).pdf
SB0254 | 5902956028853 |  |  | BiT 500®(St) 4x0,5 mm² 300/500V | Giętkie kable sterownicze lub zasilające, przeznaczone do pracy w energetycznych urządzeniach kontrolnych, zabezpieczających oraz do obwodów sterowania, a także do zasilania w energię elektryczną odbiorników małej mocy. Wspólny ekran poprawia ochronę przesyłanych sygnałów przed wpływem zewnętrznego pola elektromagnetycznego. Nadają się do instalowania na stałe oraz do połączeń ruchomych w urządzeniach przemysłowych, liniach technologicznych, maszynach pracujących w pomieszczeniach suchych i wilgotnych. Materiały izolacyjne oraz konstrukcja żył zastosowane w kablu BiT 500®(St) pozwalają na łatwe i szybkie wykonanie połączeń i zapewniają wysoką trwałość wykonanego połączenia. Kable sklasyfikowane zgodnie z normą PN-EN 50575 (CPR). | [10 empty] | Zakłady Kablowe BITNER Sp. z o.o. | SB0254 | Giętkie kable sterownicze, ekranowane folią metalizowaną z linką uziemiającą, do zastosowań wnętrzowych, w izolacji i powłoce PVC, żyły numerowane, 300/500V |  |  | BITNER | [6 empty] | true | true | 12 | PL | [11 empty] | n91 | no_discount_group | no_bonus_group | NOT_RELEVANT | NONE | NOT_RELEVANT | NONE | [33 empty] | 27.32.13.0 |  |  | 0 | 24 | 24 |  |  |  |  | 8544 49 95 | [8 empty] | EC003250 | KMT | KMT | 1 | 1 | [32 empty] | net_list | 8472 | PLN | 0.23 |  |  |  | 2025-07-24 |  |  | KMT | [13 empty] | https://bitner.com.pl/data/t4_text/649x234_075836231116_BiT%20500%20St.JPG |  |  |  | https://bitner.com.pl/data/t4txt_photos/03254481118_BiT500_St.pdf |  |  |  | https://bitner.com.pl/data/t4txt_photos/111955270423_0153_DWU_S_2304_BiT_500_(St)_w.5.pdf |  |  |  | https://bitner.com.pl/data/t4txt_photos/120201150720_0027_2_UE_BITNER_BiT_500_(St)_2(St).pdf
SB0255 | 5902956028860 |  |  | BiT 500®(St) 5G0,5 mm² 300/500V | Giętkie kable sterownicze lub zasilające, przeznaczone do pracy w energetycznych urządzeniach kontrolnych, zabezpieczających oraz do obwodów sterowania, a także do zasilania w energię elektryczną odbiorników małej mocy. Wspólny ekran poprawia ochronę przesyłanych sygnałów przed wpływem zewnętrznego pola elektromagnetycznego. Nadają się do instalowania na stałe oraz do połączeń ruchomych w urządzeniach przemysłowych, liniach technologicznych, maszynach pracujących w pomieszczeniach suchych i wilgotnych. Materiały izolacyjne oraz konstrukcja żył zastosowane w kablu BiT 500®(St) pozwalają na łatwe i szybkie wykonanie połączeń i zapewniają wysoką trwałość wykonanego połączenia. Kable sklasyfikowane zgodnie z normą PN-EN 50575 (CPR). | [10 empty] | Zakłady Kablowe BITNER Sp. z o.o. | SB0255 | Giętkie kable sterownicze, ekranowane folią metalizowaną z linką uziemiającą, do zastosowań wnętrzowych, w izolacji i powłoce PVC, żyły numerowane, 300/500V |  |  | BITNER | [6 empty] | true | true | 12 | PL | [11 empty] | n91 | no_discount_group | no_bonus_group | NOT_RELEVANT | NONE | NOT_RELEVANT | NONE | [33 empty] | 27.32.13.0 |  |  | 0 | 24 | 24 |  |  |  |  | 8544 49 95 | [8 empty] | EC003250 | KMT | KMT | 1 | 1 | [32 empty] | net_list | 9279 | PLN | 0.23 |  |  |  | 2025-07-24 |  |  | KMT | [13 empty] | https://bitner.com.pl/data/t4_text/649x234_075836231116_BiT%20500%20St.JPG |  |  |  | https://bitner.com.pl/data/t4txt_photos/03254481118_BiT500_St.pdf |  |  |  | https://bitner.com.pl/data/t4txt_photos/111955270423_0153_DWU_S_2304_BiT_500_(St)_w.5.pdf |  |  |  | https://bitner.com.pl/data/t4txt_photos/120201150720_0027_2_UE_BITNER_BiT_500_(St)_2(St).pdf
SB0256 | 5902956028877 |  |  | BiT 500®(St) 5x0,5 mm² 300/500V | Giętkie kable sterownicze lub zasilające, przeznaczone do pracy w energetycznych urządzeniach kontrolnych, zabezpieczających oraz do obwodów sterowania, a także do zasilania w energię elektryczną odbiorników małej mocy. Wspólny ekran poprawia ochronę przesyłanych sygnałów przed wpływem zewnętrznego pola elektromagnetycznego. Nadają się do instalowania na stałe oraz do połączeń ruchomych w urządzeniach przemysłowych, liniach technologicznych, maszynach pracujących w pomieszczeniach suchych i wilgotnych. Materiały izolacyjne oraz konstrukcja żył zastosowane w kablu BiT 500®(St) pozwalają na łatwe i szybkie wykonanie połączeń i zapewniają wysoką trwałość wykonanego połączenia. Kable sklasyfikowane zgodnie z normą PN-EN 50575 (CPR). | [10 empty] | Zakłady Kablowe BITNER Sp. z o.o. | SB0256 | Giętkie kable sterownicze, ekranowane folią metalizowaną z linką uziemiającą, do zastosowań wnętrzowych, w izolacji i powłoce PVC, żyły numerowane, 300/500V |  |  | BITNER | [6 empty] | true | true | 12 | PL | [11 empty] | n91 | no_discount_group | no_bonus_group | NOT_RELEVANT | NONE | NOT_RELEVANT | NONE | [33 empty] | 27.32.13.0 |  |  | 0 | 24 | 24 |  |  |  |  | 8544 49 95 | [8 empty] | EC003250 | KMT | KMT | 1 | 1 | [32 empty] | net_list | 10218 | PLN | 0.23 |  |  |  | 2025-07-24 |  |  | KMT | [13 empty] | https://bitner.com.pl/data/t4_text/649x234_075836231116_BiT%20500%20St.JPG |  |  |  | https://bitner.com.pl/data/t4txt_photos/03254481118_BiT500_St.pdf |  |  |  | https://bitner.com.pl/data/t4txt_photos/111955270423_0153_DWU_S_2304_BiT_500_(St)_w.5.pdf |  |  |  | https://bitner.com.pl/data/t4txt_photos/120201150720_0027_2_UE_BITNER_BiT_500_(St)_2(St).pdf
SB0257 | 5902956028884 |  |  | BiT 500®(St) 6G0,5 mm² 300/500V | Giętkie kable sterownicze lub zasilające, przeznaczone do pracy w energetycznych urządzeniach kontrolnych, zabezpieczających oraz do obwodów sterowania, a także do zasilania w energię elektryczną odbiorników małej mocy. Wspólny ekran poprawia ochronę przesyłanych sygnałów przed wpływem zewnętrznego pola elektromagnetycznego. Nadają się do instalowania na stałe oraz do połączeń ruchomych w urządzeniach przemysłowych, liniach technologicznych, maszynach pracujących w pomieszczeniach suchych i wilgotnych. Materiały izolacyjne oraz konstrukcja żył zastosowane w kablu BiT 500®(St) pozwalają na łatwe i szybkie wykonanie połączeń i zapewniają wysoką trwałość wykonanego połączenia. Kable sklasyfikowane zgodnie z normą PN-EN 50575 (CPR). | [10 empty] | Zakłady Kablowe BITNER Sp. z o.o. | SB0257 | Giętkie kable sterownicze, ekranowane folią metalizowaną z linką uziemiającą, do zastosowań wnętrzowych, w izolacji i powłoce PVC, żyły numerowane, 300/500V |  |  | BITNER | [6 empty] | true | true | 12 | PL | [11 empty] | n91 | no_discount_group | no_bonus_group | NOT_RELEVANT | NONE | NOT_RELEVANT | NONE | [33 empty] | 27.32.13.0 |  |  | 0 | 24 | 24 |  |  |  |  | 8544 49 95 | [8 empty] | EC003250 | KMT | KMT | 1 | 1 | [32 empty] | net_list | 10862 | PLN | 0.23 |  |  |  | 2025-07-24 |  |  | KMT | [13 empty] | https://bitner.com.pl/data/t4_text/649x234_075836231116_BiT%20500%20St.JPG |  |  |  | https://bitner.com.pl/data/t4txt_photos/03254481118_BiT500_St.pdf |  |  |  | https://bitner.com.pl/data/t4txt_photos/111955270423_0153_DWU_S_2304_BiT_500_(St)_w.5.pdf |  |  |  | https://bitner.com.pl/data/t4txt_photos/120201150720_0027_2_UE_BITNER_BiT_500_(St)_2(St).pdf
SB0258 | 5902956028891 |  |  | BiT 500®(St) 7G0,5 mm² 300/500V | Giętkie kable sterownicze lub zasilające, przeznaczone do pracy w energetycznych urządzeniach kontrolnych, zabezpieczających oraz do obwodów sterowania, a także do zasilania w energię elektryczną odbiorników małej mocy. Wspólny ekran poprawia ochronę przesyłanych sygnałów przed wpływem zewnętrznego pola elektromagnetycznego. Nadają się do instalowania na stałe oraz do połączeń ruchomych w urządzeniach przemysłowych, liniach technologicznych, maszynach pracujących w pomieszczeniach suchych i wilgotnych. Materiały izolacyjne oraz konstrukcja żył zastosowane w kablu BiT 500®(St) pozwalają na łatwe i szybkie wykonanie połączeń i zapewniają wysoką trwałość wykonanego połączenia. Kable sklasyfikowane zgodnie z normą PN-EN 50575 (CPR). | [10 empty] | Zakłady Kablowe BITNER Sp. z o.o. | SB0258 | Giętkie kable sterownicze, ekranowane folią metalizowaną z linką uziemiającą, do zastosowań wnętrzowych, w izolacji i powłoce PVC, żyły numerowane, 300/500V |  |  | BITNER | [6 empty] | true | true | 12 | PL | [11 empty] | n91 | no_discount_group | no_bonus_group | NOT_RELEVANT | NONE | NOT_RELEVANT | NONE | [33 empty] | 27.32.13.0 |  |  | 0 | 24 | 24 |  |  |  |  | 8544 49 95 | [8 empty] | EC003250 | KMT | KMT | 1 | 1 | [32 empty] | net_list | 12064 | PLN | 0.23 |  |  |  | 2025-07-24 |  |  | KMT | [13 empty] | https://bitner.com.pl/data/t4_text/649x234_075836231116_BiT%20500%20St.JPG |  |  |  | https://bitner.com.pl/data/t4txt_photos/03254481118_BiT500_St.pdf |  |  |  | https://bitner.com.pl/data/t4txt_photos/111955270423_0153_DWU_S_2304_BiT_500_(St)_w.5.pdf |  |  |  | https://bitner.com.pl/data/t4txt_photos/120201150720_0027_2_UE_BITNER_BiT_500_(St)_2(St).pdf
SB0259 | 5902956028907 |  |  | BiT 500®(St) 7x0,5 mm² 300/500V | Giętkie kable sterownicze lub zasilające, przeznaczone do pracy w energetycznych urządzeniach kontrolnych, zabezpieczających oraz do obwodów sterowania, a także do zasilania w energię elektryczną odbiorników małej mocy. Wspólny ekran poprawia ochronę przesyłanych sygnałów przed wpływem zewnętrznego pola elektromagnetycznego. Nadają się do instalowania na stałe oraz do połączeń ruchomych w urządzeniach przemysłowych, liniach technologicznych, maszynach pracujących w pomieszczeniach suchych i wilgotnych. Materiały izolacyjne oraz konstrukcja żył zastosowane w kablu BiT 500®(St) pozwalają na łatwe i szybkie wykonanie połączeń i zapewniają wysoką trwałość wykonanego połączenia. Kable sklasyfikowane zgodnie z normą PN-EN 50575 (CPR). | [10 empty] | Zakłady Kablowe BITNER Sp. z o.o. | SB0259 | Giętkie kable sterownicze, ekranowane folią metalizowaną z linką uziemiającą, do zastosowań wnętrzowych, w izolacji i powłoce PVC, żyły numerowane, 300/500V |  |  | BITNER | [6 empty] | true | true | 12 | PL | [11 empty] | n91 | no_discount_group | no_bonus_group | NOT_RELEVANT | NONE | NOT_RELEVANT | NONE | [33 empty] | 27.32.13.0 |  |  | 0 | 24 | 24 |  |  |  |  | 8544 49 95 | [8 empty] | EC003250 | KMT | KMT | 1 | 1 | [32 empty] | net_list | 13257 | PLN | 0.23 |  |  |  | 2025-07-24 |  |  | KMT | [13 empty] | https://bitner.com.pl/data/t4_text/649x234_075836231116_BiT%20500%20St.JPG |  |  |  | https://bitner.com.pl/data/t4txt_photos/03254481118_BiT500_St.pdf |  |  |  | https://bitner.com.pl/data/t4txt_photos/111955270423_0153_DWU_S_2304_BiT_500_(St)_w.5.pdf |  |  |  | https://bitner.com.pl/data/t4txt_photos/120201150720_0027_2_UE_BITNER_BiT_500_(St)_2(St).pdf
SB0260 | 5902956028914 |  |  | BiT 500®(St) 8G0,5 mm² 300/500V | Giętkie kable sterownicze lub zasilające, przeznaczone do pracy w energetycznych urządzeniach kontrolnych, zabezpieczających oraz do obwodów sterowania, a także do zasilania w energię elektryczną odbiorników małej mocy. Wspólny ekran poprawia ochronę przesyłanych sygnałów przed wpływem zewnętrznego pola elektromagnetycznego. Nadają się do instalowania na stałe oraz do połączeń ruchomych w urządzeniach przemysłowych, liniach technologicznych, maszynach pracujących w pomieszczeniach suchych i wilgotnych. Materiały izolacyjne oraz konstrukcja żył zastosowane w kablu BiT 500®(St) pozwalają na łatwe i szybkie wykonanie połączeń i zapewniają wysoką trwałość wykonanego połączenia. Kable sklasyfikowane zgodnie z normą PN-EN 50575 (CPR). | [10 empty] | Zakłady Kablowe BITNER Sp. z o.o. | SB0260 | Giętkie kable sterownicze, ekranowane folią metalizowaną z linką uziemiającą, do zastosowań wnętrzowych, w izolacji i powłoce PVC, żyły numerowane, 300/500V |  |  | BITNER | [6 empty] | true | true | 12 | PL | [11 empty] | n91 | no_discount_group | no_bonus_group | NOT_RELEVANT | NONE | NOT_RELEVANT | NONE | [33 empty] | 27.32.13.0 |  |  | 0 | 24 | 24 |  |  |  |  | 8544 49 95 | [8 empty] | EC003250 | KMT | KMT | 1 | 1 | [32 empty] | net_list | 13686 | PLN | 0.23 |  |  |  | 2025-07-24 |  |  | KMT | [13 empty] | https://bitner.com.pl/data/t4_text/649x234_075836231116_BiT%20500%20St.JPG |  |  |  | https://bitner.com.pl/data/t4txt_photos/03254481118_BiT500_St.pdf |  |  |  | https://bitner.com.pl/data/t4txt_photos/111955270423_0153_DWU_S_2304_BiT_500_(St)_w.5.pdf |  |  |  | https://bitner.com.pl/data/t4txt_photos/120201150720_0027_2_UE_BITNER_BiT_500_(St)_2(St).pdf
SB0261 | 5902956028921 |  |  | BiT 500®(St) 8x0,5 mm² 300/500V | Giętkie kable sterownicze lub zasilające, przeznaczone do pracy w energetycznych urządzeniach kontrolnych, zabezpieczających oraz do obwodów sterowania, a także do zasilania w energię elektryczną odbiorników małej mocy. Wspólny ekran poprawia ochronę przesyłanych sygnałów przed wpływem zewnętrznego pola elektromagnetycznego. Nadają się do instalowania na stałe oraz do połączeń ruchomych w urządzeniach przemysłowych, liniach technologicznych, maszynach pracujących w pomieszczeniach suchych i wilgotnych. Materiały izolacyjne oraz konstrukcja żył zastosowane w kablu BiT 500®(St) pozwalają na łatwe i szybkie wykonanie połączeń i zapewniają wysoką trwałość wykonanego połączenia. Kable sklasyfikowane zgodnie z normą PN-EN 50575 (CPR). | [10 empty] | Zakłady Kablowe BITNER Sp. z o.o. | SB0261 | Giętkie kable sterownicze, ekranowane folią metalizowaną z linką uziemiającą, do zastosowań wnętrzowych, w izolacji i powłoce PVC, żyły numerowane, 300/500V |  |  | BITNER | [6 empty] | true | true | 12 | PL | [11 empty] | n91 | no_discount_group | no_bonus_group | NOT_RELEVANT | NONE | NOT_RELEVANT | NONE | [33 empty] | 27.32.13.0 |  |  | 0 | 24 | 24 |  |  |  |  | 8544 49 95 | [8 empty] | EC003250 | KMT | KMT | 1 | 1 | [32 empty] | net_list | 15062 | PLN | 0.23 |  |  |  | 2025-07-24 |  |  | KMT | [13 empty] | https://bitner.com.pl/data/t4_text/649x234_075836231116_BiT%20500%20St.JPG |  |  |  | https://bitner.com.pl/data/t4txt_photos/03254481118_BiT500_St.pdf |  |  |  | https://bitner.com.pl/data/t4txt_photos/111955270423_0153_DWU_S_2304_BiT_500_(St)_w.5.pdf |  |  |  | https://bitner.com.pl/data/t4txt_photos/120201150720_0027_2_UE_BITNER_BiT_500_(St)_2(St).pdf
SB0262 | 5902956028938 |  |  | BiT 500®(St) 10G0,5 mm² 300/500V | Giętkie kable sterownicze lub zasilające, przeznaczone do pracy w energetycznych urządzeniach kontrolnych, zabezpieczających oraz do obwodów sterowania, a także do zasilania w energię elektryczną odbiorników małej mocy. Wspólny ekran poprawia ochronę przesyłanych sygnałów przed wpływem zewnętrznego pola elektromagnetycznego. Nadają się do instalowania na stałe oraz do połączeń ruchomych w urządzeniach przemysłowych, liniach technologicznych, maszynach pracujących w pomieszczeniach suchych i wilgotnych. Materiały izolacyjne oraz konstrukcja żył zastosowane w kablu BiT 500®(St) pozwalają na łatwe i szybkie wykonanie połączeń i zapewniają wysoką trwałość wykonanego połączenia. Kable sklasyfikowane zgodnie z normą PN-EN 50575 (CPR). | [10 empty] | Zakłady Kablowe BITNER Sp. z o.o. | SB0262 | Giętkie kable sterownicze, ekranowane folią metalizowaną z linką uziemiającą, do zastosowań wnętrzowych, w izolacji i powłoce PVC, żyły numerowane, 300/500V |  |  | BITNER | [6 empty] | true | true | 12 | PL | [11 empty] | n91 | no_discount_group | no_bonus_group | NOT_RELEVANT | NONE | NOT_RELEVANT | NONE | [33 empty] | 27.32.13.0 |  |  | 0 | 24 | 24 |  |  |  |  | 8544 49 95 | [8 empty] | EC003250 | KMT | KMT | 1 | 1 | [32 empty] | net_list | 17235 | PLN | 0.23 |  |  |  | 2025-07-24 |  |  | KMT | [13 empty] | https://bitner.com.pl/data/t4_text/649x234_075836231116_BiT%20500%20St.JPG |  |  |  | https://bitner.com.pl/data/t4txt_photos/03254481118_BiT500_St.pdf |  |  |  | https://bitner.com.pl/data/t4txt_photos/111955270423_0153_DWU_S_2304_BiT_500_(St)_w.5.pdf |  |  |  | https://bitner.com.pl/data/t4txt_photos/120201150720_0027_2_UE_BITNER_BiT_500_(St)_2(St).pdf
SB0263 | 5902956028945 |  |  | BiT 500®(St) 12G0,5 mm² 300/500V | Giętkie kable sterownicze lub zasilające, przeznaczone do pracy w energetycznych urządzeniach kontrolnych, zabezpieczających oraz do obwodów sterowania, a także do zasilania w energię elektryczną odbiorników małej mocy. Wspólny ekran poprawia ochronę przesyłanych sygnałów przed wpływem zewnętrznego pola elektromagnetycznego. Nadają się do instalowania na stałe oraz do połączeń ruchomych w urządzeniach przemysłowych, liniach technologicznych, maszynach pracujących w pomieszczeniach suchych i wilgotnych. Materiały izolacyjne oraz konstrukcja żył zastosowane w kablu BiT 500®(St) pozwalają na łatwe i szybkie wykonanie połączeń i zapewniają wysoką trwałość wykonanego połączenia. Kable sklasyfikowane zgodnie z normą PN-EN 50575 (CPR). | [10 empty] | Zakłady Kablowe BITNER Sp. z o.o. | SB0263 | Giętkie kable sterownicze, ekranowane folią metalizowaną z linką uziemiającą, do zastosowań wnętrzowych, w izolacji i powłoce PVC, żyły numerowane, 300/500V |  |  | BITNER | [6 empty] | true | true | 12 | PL | [11 empty] | n91 | no_discount_group | no_bonus_group | NOT_RELEVANT | NONE | NOT_RELEVANT | NONE | [33 empty] | 27.32.13.0 |  |  | 0 | 24 | 24 |  |  |  |  | 8544 49 95 | [8 empty] | EC003250 | KMT | KMT | 1 | 1 | [32 empty] | net_list | 19587 | PLN | 0.23 |  |  |  | 2025-07-24 |  |  | KMT | [13 empty] | https://bitner.com.pl/data/t4_text/649x234_075836231116_BiT%20500%20St.JPG |  |  |  | https://bitner.com.pl/data/t4txt_photos/03254481118_BiT500_St.pdf |  |  |  | https://bitner.com.pl/data/t4txt_photos/111955270423_0153_DWU_S_2304_BiT_500_(St)_w.5.pdf |  |  |  | https://bitner.com.pl/data/t4txt_photos/120201150720_0027_2_UE_BITNER_BiT_500_(St)_2(St).pdf
SB0264 | 5902956028952 |  |  | BiT 500®(St) 12x0,5 mm² 300/500V | Giętkie kable sterownicze lub zasilające, przeznaczone do pracy w energetycznych urządzeniach kontrolnych, zabezpieczających oraz do obwodów sterowania, a także do zasilania w energię elektryczną odbiorników małej mocy. Wspólny ekran poprawia ochronę przesyłanych sygnałów przed wpływem zewnętrznego pola elektromagnetycznego. Nadają się do instalowania na stałe oraz do połączeń ruchomych w urządzeniach przemysłowych, liniach technologicznych, maszynach pracujących w pomieszczeniach suchych i wilgotnych. Materiały izolacyjne oraz konstrukcja żył zastosowane w kablu BiT 500®(St) pozwalają na łatwe i szybkie wykonanie połączeń i zapewniają wysoką trwałość wykonanego połączenia. Kable sklasyfikowane zgodnie z normą PN-EN 50575 (CPR). | [10 empty] | Zakłady Kablowe BITNER Sp. z o.o. | SB0264 | Giętkie kable sterownicze, ekranowane folią metalizowaną z linką uziemiającą, do zastosowań wnętrzowych, w izolacji i powłoce PVC, żyły numerowane, 300/500V |  |  | BITNER | [6 empty] | true | true | 12 | PL | [11 empty] | n91 | no_discount_group | no_bonus_group | NOT_RELEVANT | NONE | NOT_RELEVANT | NONE | [33 empty] | 27.32.13.0 |  |  | 0 | 24 | 24 |  |  |  |  | 8544 49 95 | [8 empty] | EC003250 | KMT | KMT | 1 | 1 | [32 empty] | net_list | 21546 | PLN | 0.23 |  |  |  | 2025-07-24 |  |  | KMT | [13 empty] | https://bitner.com.pl/data/t4_text/649x234_075836231116_BiT%20500%20St.JPG |  |  |  | https://bitner.com.pl/data/t4txt_photos/03254481118_BiT500_St.pdf |  |  |  | https://bitner.com.pl/data/t4txt_photos/111955270423_0153_DWU_S_2304_BiT_500_(St)_w.5.pdf |  |  |  | https://bitner.com.pl/data/t4txt_photos/120201150720_0027_2_UE_BITNER_BiT_500_(St)_2(St).pdf
SB0265 | 5902956028969 |  |  | BiT 500®(St) 14G0,5 mm² 300/500V | Giętkie kable sterownicze lub zasilające, przeznaczone do pracy w energetycznych urządzeniach kontrolnych, zabezpieczających oraz do obwodów sterowania, a także do zasilania w energię elektryczną odbiorników małej mocy. Wspólny ekran poprawia ochronę przesyłanych sygnałów przed wpływem zewnętrznego pola elektromagnetycznego. Nadają się do instalowania na stałe oraz do połączeń ruchomych w urządzeniach przemysłowych, liniach technologicznych, maszynach pracujących w pomieszczeniach suchych i wilgotnych. Materiały izolacyjne oraz konstrukcja żył zastosowane w kablu BiT 500®(St) pozwalają na łatwe i szybkie wykonanie połączeń i zapewniają wysoką trwałość wykonanego połączenia. Kable sklasyfikowane zgodnie z normą PN-EN 50575 (CPR). | [10 empty] | Zakłady Kablowe BITNER Sp. z o.o. | SB0265 | Giętkie kable sterownicze, ekranowane folią metalizowaną z linką uziemiającą, do zastosowań wnętrzowych, w izolacji i powłoce PVC, żyły numerowane, 300/500V |  |  | BITNER | [6 empty] | true | true | 12 | PL | [11 empty] | n91 | no_discount_group | no_bonus_group | NOT_RELEVANT | NONE | NOT_RELEVANT | NONE | [33 empty] | 27.32.13.0 |  |  | 0 | 24 | 24 |  |  |  |  | 8544 49 95 | [8 empty] | EC003250 | KMT | KMT | 1 | 1 | [32 empty] | net_list | 22354 | PLN | 0.23 |  |  |  | 2025-07-24 |  |  | KMT | [13 empty] | https://bitner.com.pl/data/t4_text/649x234_075836231116_BiT%20500%20St.JPG |  |  |  | https://bitner.com.pl/data/t4txt_photos/03254481118_BiT500_St.pdf |  |  |  | https://bitner.com.pl/data/t4txt_photos/111955270423_0153_DWU_S_2304_BiT_500_(St)_w.5.pdf |  |  |  | https://bitner.com.pl/data/t4txt_photos/120201150720_0027_2_UE_BITNER_BiT_500_(St)_2(St).pdf
SB0266 | 5902956028976 |  |  | BiT 500®(St) 16G0,5 mm² 300/500V | Giętkie kable sterownicze lub zasilające, przeznaczone do pracy w energetycznych urządzeniach kontrolnych, zabezpieczających oraz do obwodów sterowania, a także do zasilania w energię elektryczną odbiorników małej mocy. Wspólny ekran poprawia ochronę przesyłanych sygnałów przed wpływem zewnętrznego pola elektromagnetycznego. Nadają się do instalowania na stałe oraz do połączeń ruchomych w urządzeniach przemysłowych, liniach technologicznych, maszynach pracujących w pomieszczeniach suchych i wilgotnych. Materiały izolacyjne oraz konstrukcja żył zastosowane w kablu BiT 500®(St) pozwalają na łatwe i szybkie wykonanie połączeń i zapewniają wysoką trwałość wykonanego połączenia. Kable sklasyfikowane zgodnie z normą PN-EN 50575 (CPR). | [10 empty] | Zakłady Kablowe BITNER Sp. z o.o. | SB0266 | Giętkie kable sterownicze, ekranowane folią metalizowaną z linką uziemiającą, do zastosowań wnętrzowych, w izolacji i powłoce PVC, żyły numerowane, 300/500V |  |  | BITNER | [6 empty] | true | true | 12 | PL | [11 empty] | n91 | no_discount_group | no_bonus_group | NOT_RELEVANT | NONE | NOT_RELEVANT | NONE | [33 empty] | 27.32.13.0 |  |  | 0 | 24 | 24 |  |  |  |  | 8544 49 95 | [8 empty] | EC003250 | KMT | KMT | 1 | 1 | [32 empty] | net_list | 25312 | PLN | 0.23 |  |  |  | 2025-07-24 |  |  | KMT | [13 empty] | https://bitner.com.pl/data/t4_text/649x234_075836231116_BiT%20500%20St.JPG |  |  |  | https://bitner.com.pl/data/t4txt_photos/03254481118_BiT500_St.pdf |  |  |  | https://bitner.com.pl/data/t4txt_photos/111955270423_0153_DWU_S_2304_BiT_500_(St)_w.5.pdf |  |  |  | https://bitner.com.pl/data/t4txt_photos/120201150720_0027_2_UE_BITNER_BiT_500_(St)_2(St).pdf
SB0267 | 5902956028983 |  |  | BiT 500®(St) 18G0,5 mm² 300/500V | Giętkie kable sterownicze lub zasilające, przeznaczone do pracy w energetycznych urządzeniach kontrolnych, zabezpieczających oraz do obwodów sterowania, a także do zasilania w energię elektryczną odbiorników małej mocy. Wspólny ekran poprawia ochronę przesyłanych sygnałów przed wpływem zewnętrznego pola elektromagnetycznego. Nadają się do instalowania na stałe oraz do połączeń ruchomych w urządzeniach przemysłowych, liniach technologicznych, maszynach pracujących w pomieszczeniach suchych i wilgotnych. Materiały izolacyjne oraz konstrukcja żył zastosowane w kablu BiT 500®(St) pozwalają na łatwe i szybkie wykonanie połączeń i zapewniają wysoką trwałość wykonanego połączenia. Kable sklasyfikowane zgodnie z normą PN-EN 50575 (CPR). | [10 empty] | Zakłady Kablowe BITNER Sp. z o.o. | SB0267 | Giętkie kable sterownicze, ekranowane folią metalizowaną z linką uziemiającą, do zastosowań wnętrzowych, w izolacji i powłoce PVC, żyły numerowane, 300/500V |  |  | BITNER | [6 empty] | true | true | 12 | PL | [11 empty] | n91 | no_discount_group | no_bonus_group | NOT_RELEVANT | NONE | NOT_RELEVANT | NONE | [33 empty] | 27.32.13.0 |  |  | 0 | 24 | 24 |  |  |  |  | 8544 49 95 | [8 empty] | EC003250 | KMT | KMT | 1 | 1 | [32 empty] | net_list | 28573 | PLN | 0.23 |  |  |  | 2025-07-24 |  |  | KMT | [13 empty] | https://bitner.com.pl/data/t4_text/649x234_075836231116_BiT%20500%20St.JPG |  |  |  | https://bitner.com.pl/data/t4txt_photos/03254481118_BiT500_St.pdf |  |  |  | https://bitner.com.pl/data/t4txt_photos/111955270423_0153_DWU_S_2304_BiT_500_(St)_w.5.pdf |  |  |  | https://bitner.com.pl/data/t4txt_photos/120201150720_0027_2_UE_BITNER_BiT_500_(St)_2(St).pdf
SB0268 | 5902956028990 |  |  | BiT 500®(St) 19G0,5 mm² 300/500V | Giętkie kable sterownicze lub zasilające, przeznaczone do pracy w energetycznych urządzeniach kontrolnych, zabezpieczających oraz do obwodów sterowania, a także do zasilania w energię elektryczną odbiorników małej mocy. Wspólny ekran poprawia ochronę przesyłanych sygnałów przed wpływem zewnętrznego pola elektromagnetycznego. Nadają się do instalowania na stałe oraz do połączeń ruchomych w urządzeniach przemysłowych, liniach technologicznych, maszynach pracujących w pomieszczeniach suchych i wilgotnych. Materiały izolacyjne oraz konstrukcja żył zastosowane w kablu BiT 500®(St) pozwalają na łatwe i szybkie wykonanie połączeń i zapewniają wysoką trwałość wykonanego połączenia. Kable sklasyfikowane zgodnie z normą PN-EN 50575 (CPR). | [10 empty] | Zakłady Kablowe BITNER Sp. z o.o. | SB0268 | Giętkie kable sterownicze, ekranowane folią metalizowaną z linką uziemiającą, do zastosowań wnętrzowych, w izolacji i powłoce PVC, żyły numerowane, 300/500V |  |  | BITNER | [6 empty] | true | true | 12 | PL | [11 empty] | n91 | no_discount_group | no_bonus_group | NOT_RELEVANT | NONE | NOT_RELEVANT | NONE | [33 empty] | 27.32.13.0 |  |  | 0 | 24 | 24 |  |  |  |  | 8544 49 95 | [8 empty] | EC003250 | KMT | KMT | 1 | 1 | [32 empty] | net_list | 29613 | PLN | 0.23 |  |  |  | 2025-07-24 |  |  | KMT | [13 empty] | https://bitner.com.pl/data/t4_text/649x234_075836231116_BiT%20500%20St.JPG |  |  |  | https://bitner.com.pl/data/t4txt_photos/03254481118_BiT500_St.pdf |  |  |  | https://bitner.com.pl/data/t4txt_photos/111955270423_0153_DWU_S_2304_BiT_500_(St)_w.5.pdf |  |  |  | https://bitner.com.pl/data/t4txt_photos/120201150720_0027_2_UE_BITNER_BiT_500_(St)_2(St).pdf
SB0269 | 5902956029003 |  |  | BiT 500®(St) 21G0,5 mm² 300/500V | Giętkie kable sterownicze lub zasilające, przeznaczone do pracy w energetycznych urządzeniach kontrolnych, zabezpieczających oraz do obwodów sterowania, a także do zasilania w energię elektryczną odbiorników małej mocy. Wspólny ekran poprawia ochronę przesyłanych sygnałów przed wpływem zewnętrznego pola elektromagnetycznego. Nadają się do instalowania na stałe oraz do połączeń ruchomych w urządzeniach przemysłowych, liniach technologicznych, maszynach pracujących w pomieszczeniach suchych i wilgotnych. Materiały izolacyjne oraz konstrukcja żył zastosowane w kablu BiT 500®(St) pozwalają na łatwe i szybkie wykonanie połączeń i zapewniają wysoką trwałość wykonanego połączenia. Kable sklasyfikowane zgodnie z normą PN-EN 50575 (CPR). | [10 empty] | Zakłady Kablowe BITNER Sp. z o.o. | SB0269 | Giętkie kable sterownicze, ekranowane folią metalizowaną z linką uziemiającą, do zastosowań wnętrzowych, w izolacji i powłoce PVC, żyły numerowane, 300/500V |  |  | BITNER | [6 empty] | true | true | 12 | PL | [11 empty] | n91 | no_discount_group | no_bonus_group | NOT_RELEVANT | NONE | NOT_RELEVANT | NONE | [33 empty] | 27.32.13.0 |  |  | 0 | 24 | 24 |  |  |  |  | 8544 49 95 | [8 empty] | EC003250 | KMT | KMT | 1 | 1 | [32 empty] | net_list | 32512 | PLN | 0.23 |  |  |  | 2025-07-24 |  |  | KMT | [13 empty] | https://bitner.com.pl/data/t4_text/649x234_075836231116_BiT%20500%20St.JPG |  |  |  | https://bitner.com.pl/data/t4txt_photos/03254481118_BiT500_St.pdf |  |  |  | https://bitner.com.pl/data/t4txt_photos/111955270423_0153_DWU_S_2304_BiT_500_(St)_w.5.pdf |  |  |  | https://bitner.com.pl/data/t4txt_photos/120201150720_0027_2_UE_BITNER_BiT_500_(St)_2(St).pdf
SB0270 | 5902956029010 |  |  | BiT 500®(St) 25G0,5 mm² 300/500V | Giętkie kable sterownicze lub zasilające, przeznaczone do pracy w energetycznych urządzeniach kontrolnych, zabezpieczających oraz do obwodów sterowania, a także do zasilania w energię elektryczną odbiorników małej mocy. Wspólny ekran poprawia ochronę przesyłanych sygnałów przed wpływem zewnętrznego pola elektromagnetycznego. Nadają się do instalowania na stałe oraz do połączeń ruchomych w urządzeniach przemysłowych, liniach technologicznych, maszynach pracujących w pomieszczeniach suchych i wilgotnych. Materiały izolacyjne oraz konstrukcja żył zastosowane w kablu BiT 500®(St) pozwalają na łatwe i szybkie wykonanie połączeń i zapewniają wysoką trwałość wykonanego połączenia. Kable sklasyfikowane zgodnie z normą PN-EN 50575 (CPR). | [10 empty] | Zakłady Kablowe BITNER Sp. z o.o. | SB0270 | Giętkie kable sterownicze, ekranowane folią metalizowaną z linką uziemiającą, do zastosowań wnętrzowych, w izolacji i powłoce PVC, żyły numerowane, 300/500V |  |  | BITNER | [6 empty] | true | true | 12 | PL | [11 empty] | n91 | no_discount_group | no_bonus_group | NOT_RELEVANT | NONE | NOT_RELEVANT | NONE | [33 empty] | 27.32.13.0 |  |  | 0 | 24 | 24 |  |  |  |  | 8544 49 95 | [8 empty] | EC003250 | KMT | KMT | 1 | 1 | [32 empty] | net_list | 38763 | PLN | 0.23 |  |  |  | 2025-07-24 |  |  | KMT | [13 empty] | https://bitner.com.pl/data/t4_text/649x234_075836231116_BiT%20500%20St.JPG |  |  |  | https://bitner.com.pl/data/t4txt_photos/03254481118_BiT500_St.pdf |  |  |  | https://bitner.com.pl/data/t4txt_photos/111955270423_0153_DWU_S_2304_BiT_500_(St)_w.5.pdf |  |  |  | https://bitner.com.pl/data/t4txt_photos/120201150720_0027_2_UE_BITNER_BiT_500_(St)_2(St).pdf
SB0271 | 5902956029027 |  |  | BiT 500®(St) 27G0,5 mm² 300/500V | Giętkie kable sterownicze lub zasilające, przeznaczone do pracy w energetycznych urządzeniach kontrolnych, zabezpieczających oraz do obwodów sterowania, a także do zasilania w energię elektryczną odbiorników małej mocy. Wspólny ekran poprawia ochronę przesyłanych sygnałów przed wpływem zewnętrznego pola elektromagnetycznego. Nadają się do instalowania na stałe oraz do połączeń ruchomych w urządzeniach przemysłowych, liniach technologicznych, maszynach pracujących w pomieszczeniach suchych i wilgotnych. Materiały izolacyjne oraz konstrukcja żył zastosowane w kablu BiT 500®(St) pozwalają na łatwe i szybkie wykonanie połączeń i zapewniają wysoką trwałość wykonanego połączenia. Kable sklasyfikowane zgodnie z normą PN-EN 50575 (CPR). | [10 empty] | Zakłady Kablowe BITNER Sp. z o.o. | SB0271 | Giętkie kable sterownicze, ekranowane folią metalizowaną z linką uziemiającą, do zastosowań wnętrzowych, w izolacji i powłoce PVC, żyły numerowane, 300/500V |  |  | BITNER | [6 empty] | true | true | 12 | PL | [11 empty] | n91 | no_discount_group | no_bonus_group | NOT_RELEVANT | NONE | NOT_RELEVANT | NONE | [33 empty] | 27.32.13.0 |  |  | 0 | 24 | 24 |  |  |  |  | 8544 49 95 | [8 empty] | EC003250 | KMT | KMT | 1 | 1 | [32 empty] | net_list | 41074 | PLN | 0.23 |  |  |  | 2025-07-24 |  |  | KMT | [13 empty] | https://bitner.com.pl/data/t4_text/649x234_075836231116_BiT%20500%20St.JPG |  |  |  | https://bitner.com.pl/data/t4txt_photos/03254481118_BiT500_St.pdf |  |  |  | https://bitner.com.pl/data/t4txt_photos/111955270423_0153_DWU_S_2304_BiT_500_(St)_w.5.pdf |  |  |  | https://bitner.com.pl/data/t4txt_photos/120201150720_0027_2_UE_BITNER_BiT_500_(St)_2(St).pdf
SB0272 | 5902956029034 |  |  | BiT 500®(St) 30G0,5 mm² 300/500V | Giętkie kable sterownicze lub zasilające, przeznaczone do pracy w energetycznych urządzeniach kontrolnych, zabezpieczających oraz do obwodów sterowania, a także do zasilania w energię elektryczną odbiorników małej mocy. Wspólny ekran poprawia ochronę przesyłanych sygnałów przed wpływem zewnętrznego pola elektromagnetycznego. Nadają się do instalowania na stałe oraz do połączeń ruchomych w urządzeniach przemysłowych, liniach technologicznych, maszynach pracujących w pomieszczeniach suchych i wilgotnych. Materiały izolacyjne oraz konstrukcja żył zastosowane w kablu BiT 500®(St) pozwalają na łatwe i szybkie wykonanie połączeń i zapewniają wysoką trwałość wykonanego połączenia. Kable sklasyfikowane zgodnie z normą PN-EN 50575 (CPR). | [10 empty] | Zakłady Kablowe BITNER Sp. z o.o. | SB0272 | Giętkie kable sterownicze, ekranowane folią metalizowaną z linką uziemiającą, do zastosowań wnętrzowych, w izolacji i powłoce PVC, żyły numerowane, 300/500V |  |  | BITNER | [6 empty] | true | true | 12 | PL | [11 empty] | n91 | no_discount_group | no_bonus_group | NOT_RELEVANT | NONE | NOT_RELEVANT | NONE | [33 empty] | 27.32.13.0 |  |  | 0 | 24 | 24 |  |  |  |  | 8544 49 95 | [8 empty] | EC003250 | KMT | KMT | 1 | 1 | [32 empty] | net_list | 45275 | PLN | 0.23 |  |  |  | 2025-07-24 |  |  | KMT | [13 empty] | https://bitner.com.pl/data/t4_text/649x234_075836231116_BiT%20500%20St.JPG |  |  |  | https://bitner.com.pl/data/t4txt_photos/03254481118_BiT500_St.pdf |  |  |  | https://bitner.com.pl/data/t4txt_photos/111955270423_0153_DWU_S_2304_BiT_500_(St)_w.5.pdf |  |  |  | https://bitner.com.pl/data/t4txt_photos/120201150720_0027_2_UE_BITNER_BiT_500_(St)_2(St).pdf
SB0273 | 5902956029041 |  |  | BiT 500®(St) 34G0,5 mm² 300/500V | Giętkie kable sterownicze lub zasilające, przeznaczone do pracy w energetycznych urządzeniach kontrolnych, zabezpieczających oraz do obwodów sterowania, a także do zasilania w energię elektryczną odbiorników małej mocy. Wspólny ekran poprawia ochronę przesyłanych sygnałów przed wpływem zewnętrznego pola elektromagnetycznego. Nadają się do instalowania na stałe oraz do połączeń ruchomych w urządzeniach przemysłowych, liniach technologicznych, maszynach pracujących w pomieszczeniach suchych i wilgotnych. Materiały izolacyjne oraz konstrukcja żył zastosowane w kablu BiT 500®(St) pozwalają na łatwe i szybkie wykonanie połączeń i zapewniają wysoką trwałość wykonanego połączenia. Kable sklasyfikowane zgodnie z normą PN-EN 50575 (CPR). | [10 empty] | Zakłady Kablowe BITNER Sp. z o.o. | SB0273 | Giętkie kable sterownicze, ekranowane folią metalizowaną z linką uziemiającą, do zastosowań wnętrzowych, w izolacji i powłoce PVC, żyły numerowane, 300/500V |  |  | BITNER | [6 empty] | true | true | 12 | PL | [11 empty] | n91 | no_discount_group | no_bonus_group | NOT_RELEVANT | NONE | NOT_RELEVANT | NONE | [33 empty] | 27.32.13.0 |  |  | 0 | 24 | 24 |  |  |  |  | 8544 49 95 | [8 empty] | EC003250 | KMT | KMT | 1 | 1 | [32 empty] | net_list | 51409 | PLN | 0.23 |  |  |  | 2025-07-24 |  |  | KMT | [13 empty] | https://bitner.com.pl/data/t4_text/649x234_075836231116_BiT%20500%20St.JPG |  |  |  | https://bitner.com.pl/data/t4txt_photos/03254481118_BiT500_St.pdf |  |  |  | https://bitner.com.pl/data/t4txt_photos/111955270423_0153_DWU_S_2304_BiT_500_(St)_w.5.pdf |  |  |  | https://bitner.com.pl/data/t4txt_photos/120201150720_0027_2_UE_BITNER_BiT_500_(St)_2(St).pdf
SB0274 | 5902956029058 |  |  | BiT 500®(St) 37G0,5 mm² 300/500V | Giętkie kable sterownicze lub zasilające, przeznaczone do pracy w energetycznych urządzeniach kontrolnych, zabezpieczających oraz do obwodów sterowania, a także do zasilania w energię elektryczną odbiorników małej mocy. Wspólny ekran poprawia ochronę przesyłanych sygnałów przed wpływem zewnętrznego pola elektromagnetycznego. Nadają się do instalowania na stałe oraz do połączeń ruchomych w urządzeniach przemysłowych, liniach technologicznych, maszynach pracujących w pomieszczeniach suchych i wilgotnych. Materiały izolacyjne oraz konstrukcja żył zastosowane w kablu BiT 500®(St) pozwalają na łatwe i szybkie wykonanie połączeń i zapewniają wysoką trwałość wykonanego połączenia. Kable sklasyfikowane zgodnie z normą PN-EN 50575 (CPR). | [10 empty] | Zakłady Kablowe BITNER Sp. z o.o. | SB0274 | Giętkie kable sterownicze, ekranowane folią metalizowaną z linką uziemiającą, do zastosowań wnętrzowych, w izolacji i powłoce PVC, żyły numerowane, 300/500V |  |  | BITNER | [6 empty] | true | true | 12 | PL | [11 empty] | n91 | no_discount_group | no_bonus_group | NOT_RELEVANT | NONE | NOT_RELEVANT | NONE | [33 empty] | 27.32.13.0 |  |  | 0 | 24 | 24 |  |  |  |  | 8544 49 95 | [8 empty] | EC003250 | KMT | KMT | 1 | 1 | [32 empty] | net_list | 54933 | PLN | 0.23 |  |  |  | 2025-07-24 |  |  | KMT | [13 empty] | https://bitner.com.pl/data/t4_text/649x234_075836231116_BiT%20500%20St.JPG |  |  |  | https://bitner.com.pl/data/t4txt_photos/03254481118_BiT500_St.pdf |  |  |  | https://bitner.com.pl/data/t4txt_photos/111955270423_0153_DWU_S_2304_BiT_500_(St)_w.5.pdf |  |  |  | https://bitner.com.pl/data/t4txt_photos/120201150720_0027_2_UE_BITNER_BiT_500_(St)_2(St).pdf
SB0275 | 5902956029065 |  |  | BiT 500®(St) 40G0,5 mm² 300/500V | Giętkie kable sterownicze lub zasilające, przeznaczone do pracy w energetycznych urządzeniach kontrolnych, zabezpieczających oraz do obwodów sterowania, a także do zasilania w energię elektryczną odbiorników małej mocy. Wspólny ekran poprawia ochronę przesyłanych sygnałów przed wpływem zewnętrznego pola elektromagnetycznego. Nadają się do instalowania na stałe oraz do połączeń ruchomych w urządzeniach przemysłowych, liniach technologicznych, maszynach pracujących w pomieszczeniach suchych i wilgotnych. Materiały izolacyjne oraz konstrukcja żył zastosowane w kablu BiT 500®(St) pozwalają na łatwe i szybkie wykonanie połączeń i zapewniają wysoką trwałość wykonanego połączenia. Kable sklasyfikowane zgodnie z normą PN-EN 50575 (CPR). | [10 empty] | Zakłady Kablowe BITNER Sp. z o.o. | SB0275 | Giętkie kable sterownicze, ekranowane folią metalizowaną z linką uziemiającą, do zastosowań wnętrzowych, w izolacji i powłoce PVC, żyły numerowane, 300/500V |  |  | BITNER | [6 empty] | true | true | 12 | PL | [11 empty] | n91 | no_discount_group | no_bonus_group | NOT_RELEVANT | NONE | NOT_RELEVANT | NONE | [33 empty] | 27.32.13.0 |  |  | 0 | 24 | 24 |  |  |  |  | 8544 49 95 | [8 empty] | EC003250 | KMT | KMT | 1 | 1 | [32 empty] | net_list | 59777 | PLN | 0.23 |  |  |  | 2025-07-24 |  |  | KMT | [13 empty] | https://bitner.com.pl/data/t4_text/649x234_075836231116_BiT%20500%20St.JPG |  |  |  | https://bitner.com.pl/data/t4txt_photos/03254481118_BiT500_St.pdf |  |  |  | https://bitner.com.pl/data/t4txt_photos/111955270423_0153_DWU_S_2304_BiT_500_(St)_w.5.pdf |  |  |  | https://bitner.com.pl/data/t4txt_photos/120201150720_0027_2_UE_BITNER_BiT_500_(St)_2(St).pdf
SB0276 | 5902956029072 |  |  | BiT 500®(St) 42G0,5 mm² 300/500V | Giętkie kable sterownicze lub zasilające, przeznaczone do pracy w energetycznych urządzeniach kontrolnych, zabezpieczających oraz do obwodów sterowania, a także do zasilania w energię elektryczną odbiorników małej mocy. Wspólny ekran poprawia ochronę przesyłanych sygnałów przed wpływem zewnętrznego pola elektromagnetycznego. Nadają się do instalowania na stałe oraz do połączeń ruchomych w urządzeniach przemysłowych, liniach technologicznych, maszynach pracujących w pomieszczeniach suchych i wilgotnych. Materiały izolacyjne oraz konstrukcja żył zastosowane w kablu BiT 500®(St) pozwalają na łatwe i szybkie wykonanie połączeń i zapewniają wysoką trwałość wykonanego połączenia. Kable sklasyfikowane zgodnie z normą PN-EN 50575 (CPR). | [10 empty] | Zakłady Kablowe BITNER Sp. z o.o. | SB0276 | Giętkie kable sterownicze, ekranowane folią metalizowaną z linką uziemiającą, do zastosowań wnętrzowych, w izolacji i powłoce PVC, żyły numerowane, 300/500V |  |  | BITNER | [6 empty] | true | true | 12 | PL | [11 empty] | n91 | no_discount_group | no_bonus_group | NOT_RELEVANT | NONE | NOT_RELEVANT | NONE | [33 empty] | 27.32.13.0 |  |  | 0 | 24 | 24 |  |  |  |  | 8544 49 95 | [8 empty] | EC003250 | KMT | KMT | 1 | 1 | [32 empty] | net_list | 63115 | PLN | 0.23 |  |  |  | 2025-07-24 |  |  | KMT | [13 empty] | https://bitner.com.pl/data/t4_text/649x234_075836231116_BiT%20500%20St.JPG |  |  |  | https://bitner.com.pl/data/t4txt_photos/03254481118_BiT500_St.pdf |  |  |  | https://bitner.com.pl/data/t4txt_photos/111955270423_0153_DWU_S_2304_BiT_500_(St)_w.5.pdf |  |  |  | https://bitner.com.pl/data/t4txt_photos/120201150720_0027_2_UE_BITNER_BiT_500_(St)_2(St).pdf
SB0277 | 5902956029089 |  |  | BiT 500®(St) 50G0,5 mm² 300/500V | Giętkie kable sterownicze lub zasilające, przeznaczone do pracy w energetycznych urządzeniach kontrolnych, zabezpieczających oraz do obwodów sterowania, a także do zasilania w energię elektryczną odbiorników małej mocy. Wspólny ekran poprawia ochronę przesyłanych sygnałów przed wpływem zewnętrznego pola elektromagnetycznego. Nadają się do instalowania na stałe oraz do połączeń ruchomych w urządzeniach przemysłowych, liniach technologicznych, maszynach pracujących w pomieszczeniach suchych i wilgotnych. Materiały izolacyjne oraz konstrukcja żył zastosowane w kablu BiT 500®(St) pozwalają na łatwe i szybkie wykonanie połączeń i zapewniają wysoką trwałość wykonanego połączenia. Kable sklasyfikowane zgodnie z normą PN-EN 50575 (CPR). | [10 empty] | Zakłady Kablowe BITNER Sp. z o.o. | SB0277 | Giętkie kable sterownicze, ekranowane folią metalizowaną z linką uziemiającą, do zastosowań wnętrzowych, w izolacji i powłoce PVC, żyły numerowane, 300/500V |  |  | BITNER | [6 empty] | true | true | 12 | PL | [11 empty] | n91 | no_discount_group | no_bonus_group | NOT_RELEVANT | NONE | NOT_RELEVANT | NONE | [33 empty] | 27.32.13.0 |  |  | 0 | 24 | 24 |  |  |  |  | 8544 49 95 | [8 empty] | EC003250 | KMT | KMT | 1 | 1 | [32 empty] | net_list | 74383 | PLN | 0.23 |  |  |  | 2025-07-24 |  |  | KMT | [13 empty] | https://bitner.com.pl/data/t4_text/649x234_075836231116_BiT%20500%20St.JPG |  |  |  | https://bitner.com.pl/data/t4txt_photos/03254481118_BiT500_St.pdf |  |  |  | https://bitner.com.pl/data/t4txt_photos/111955270423_0153_DWU_S_2304_BiT_500_(St)_w.5.pdf |  |  |  | https://bitner.com.pl/data/t4txt_photos/120201150720_0027_2_UE_BITNER_BiT_500_(St)_2(St).pdf
SB0278 | 5902956029096 |  |  | BiT 500®(St) 56G0,5 mm² 300/500V | Giętkie kable sterownicze lub zasilające, przeznaczone do pracy w energetycznych urządzeniach kontrolnych, zabezpieczających oraz do obwodów sterowania, a także do zasilania w energię elektryczną odbiorników małej mocy. Wspólny ekran poprawia ochronę przesyłanych sygnałów przed wpływem zewnętrznego pola elektromagnetycznego. Nadają się do instalowania na stałe oraz do połączeń ruchomych w urządzeniach przemysłowych, liniach technologicznych, maszynach pracujących w pomieszczeniach suchych i wilgotnych. Materiały izolacyjne oraz konstrukcja żył zastosowane w kablu BiT 500®(St) pozwalają na łatwe i szybkie wykonanie połączeń i zapewniają wysoką trwałość wykonanego połączenia. Kable sklasyfikowane zgodnie z normą PN-EN 50575 (CPR). | [10 empty] | Zakłady Kablowe BITNER Sp. z o.o. | SB0278 | Giętkie kable sterownicze, ekranowane folią metalizowaną z linką uziemiającą, do zastosowań wnętrzowych, w izolacji i powłoce PVC, żyły numerowane, 300/500V |  |  | BITNER | [6 empty] | true | true | 12 | PL | [11 empty] | n91 | no_discount_group | no_bonus_group | NOT_RELEVANT | NONE | NOT_RELEVANT | NONE | [33 empty] | 27.32.13.0 |  |  | 0 | 24 | 24 |  |  |  |  | 8544 49 95 | [8 empty] | EC003250 | KMT | KMT | 1 | 1 | [32 empty] | net_list | 82378 | PLN | 0.23 |  |  |  | 2025-07-24 |  |  | KMT | [13 empty] | https://bitner.com.pl/data/t4_text/649x234_075836231116_BiT%20500%20St.JPG |  |  |  | https://bitner.com.pl/data/t4txt_photos/03254481118_BiT500_St.pdf |  |  |  | https://bitner.com.pl/data/t4txt_photos/111955270423_0153_DWU_S_2304_BiT_500_(St)_w.5.pdf |  |  |  | https://bitner.com.pl/data/t4txt_photos/120201150720_0027_2_UE_BITNER_BiT_500_(St)_2(St).pdf
SB0279 | 5902956029102 |  |  | BiT 500®(St) 61G0,5 mm² 300/500V | Giętkie kable sterownicze lub zasilające, przeznaczone do pracy w energetycznych urządzeniach kontrolnych, zabezpieczających oraz do obwodów sterowania, a także do zasilania w energię elektryczną odbiorników małej mocy. Wspólny ekran poprawia ochronę przesyłanych sygnałów przed wpływem zewnętrznego pola elektromagnetycznego. Nadają się do instalowania na stałe oraz do połączeń ruchomych w urządzeniach przemysłowych, liniach technologicznych, maszynach pracujących w pomieszczeniach suchych i wilgotnych. Materiały izolacyjne oraz konstrukcja żył zastosowane w kablu BiT 500®(St) pozwalają na łatwe i szybkie wykonanie połączeń i zapewniają wysoką trwałość wykonanego połączenia. Kable sklasyfikowane zgodnie z normą PN-EN 50575 (CPR). | [10 empty] | Zakłady Kablowe BITNER Sp. z o.o. | SB0279 | Giętkie kable sterownicze, ekranowane folią metalizowaną z linką uziemiającą, do zastosowań wnętrzowych, w izolacji i powłoce PVC, żyły numerowane, 300/500V |  |  | BITNER | [6 empty] | true | true | 12 | PL | [11 empty] | n91 | no_discount_group | no_bonus_group | NOT_RELEVANT | NONE | NOT_RELEVANT | NONE | [33 empty] | 27.32.13.0 |  |  | 0 | 24 | 24 |  |  |  |  | 8544 49 95 | [8 empty] | EC003250 | KMT | KMT | 1 | 1 | [32 empty] | net_list | 89125 | PLN | 0.23 |  |  |  | 2025-07-24 |  |  | KMT | [13 empty] | https://bitner.com.pl/data/t4_text/649x234_075836231116_BiT%20500%20St.JPG |  |  |  | https://bitner.com.pl/data/t4txt_photos/03254481118_BiT500_St.pdf |  |  |  | https://bitner.com.pl/data/t4txt_photos/111955270423_0153_DWU_S_2304_BiT_500_(St)_w.5.pdf |  |  |  | https://bitner.com.pl/data/t4txt_photos/120201150720_0027_2_UE_BITNER_BiT_500_(St)_2(St).pdf
SB0280 | 5902956029119 |  |  | BiT 500®(St) 2x0,75 mm² 300/500V | Giętkie kable sterownicze lub zasilające, przeznaczone do pracy w energetycznych urządzeniach kontrolnych, zabezpieczających oraz do obwodów sterowania, a także do zasilania w energię elektryczną odbiorników małej mocy. Wspólny ekran poprawia ochronę przesyłanych sygnałów przed wpływem zewnętrznego pola elektromagnetycznego. Nadają się do instalowania na stałe oraz do połączeń ruchomych w urządzeniach przemysłowych, liniach technologicznych, maszynach pracujących w pomieszczeniach suchych i wilgotnych. Materiały izolacyjne oraz konstrukcja żył zastosowane w kablu BiT 500®(St) pozwalają na łatwe i szybkie wykonanie połączeń i zapewniają wysoką trwałość wykonanego połączenia. Kable sklasyfikowane zgodnie z normą PN-EN 50575 (CPR). | [10 empty] | Zakłady Kablowe BITNER Sp. z o.o. | SB0280 | Giętkie kable sterownicze, ekranowane folią metalizowaną z linką uziemiającą, do zastosowań wnętrzowych, w izolacji i powłoce PVC, żyły numerowane, 300/500V |  |  | BITNER | [6 empty] | true | true | 12 | PL | [11 empty] | n91 | no_discount_group | no_bonus_group | NOT_RELEVANT | NONE | NOT_RELEVANT | NONE | [33 empty] | 27.32.13.0 |  |  | 0 | 24 | 24 |  |  |  |  | 8544 49 95 | [8 empty] | EC003250 | KMT | KMT | 1 | 1 | [32 empty] | net_list | 6358 | PLN | 0.23 |  |  |  | 2025-07-24 |  |  | KMT | [13 empty] | https://bitner.com.pl/data/t4_text/649x234_075836231116_BiT%20500%20St.JPG |  |  |  | https://bitner.com.pl/data/t4txt_photos/03254481118_BiT500_St.pdf |  |  |  | https://bitner.com.pl/data/t4txt_photos/111955270423_0153_DWU_S_2304_BiT_500_(St)_w.5.pdf |  |  |  | https://bitner.com.pl/data/t4txt_photos/120201150720_0027_2_UE_BITNER_BiT_500_(St)_2(St).pdf
SB0281 | 5902956029126 |  |  | BiT 500®(St) 3G0,75 mm² 300/500V | Giętkie kable sterownicze lub zasilające, przeznaczone do pracy w energetycznych urządzeniach kontrolnych, zabezpieczających oraz do obwodów sterowania, a także do zasilania w energię elektryczną odbiorników małej mocy. Wspólny ekran poprawia ochronę przesyłanych sygnałów przed wpływem zewnętrznego pola elektromagnetycznego. Nadają się do instalowania na stałe oraz do połączeń ruchomych w urządzeniach przemysłowych, liniach technologicznych, maszynach pracujących w pomieszczeniach suchych i wilgotnych. Materiały izolacyjne oraz konstrukcja żył zastosowane w kablu BiT 500®(St) pozwalają na łatwe i szybkie wykonanie połączeń i zapewniają wysoką trwałość wykonanego połączenia. Kable sklasyfikowane zgodnie z normą PN-EN 50575 (CPR). | [10 empty] | Zakłady Kablowe BITNER Sp. z o.o. | SB0281 | Giętkie kable sterownicze, ekranowane folią metalizowaną z linką uziemiającą, do zastosowań wnętrzowych, w izolacji i powłoce PVC, żyły numerowane, 300/500V |  |  | BITNER | [6 empty] | true | true | 12 | PL | [11 empty] | n91 | no_discount_group | no_bonus_group | NOT_RELEVANT | NONE | NOT_RELEVANT | NONE | [33 empty] | 27.32.13.0 |  |  | 0 | 24 | 24 |  |  |  |  | 8544 49 95 | [8 empty] | EC003250 | KMT | KMT | 1 | 1 | [32 empty] | net_list | 8238 | PLN | 0.23 |  |  |  | 2025-07-24 |  |  | KMT | [13 empty] | https://bitner.com.pl/data/t4_text/649x234_075836231116_BiT%20500%20St.JPG |  |  |  | https://bitner.com.pl/data/t4txt_photos/03254481118_BiT500_St.pdf |  |  |  | https://bitner.com.pl/data/t4txt_photos/111955270423_0153_DWU_S_2304_BiT_500_(St)_w.5.pdf |  |  |  | https://bitner.com.pl/data/t4txt_photos/120201150720_0027_2_UE_BITNER_BiT_500_(St)_2(St).pdf
SB0282 | 5902956029133 |  |  | BiT 500®(St) 3x0,75 mm² 300/500V | Giętkie kable sterownicze lub zasilające, przeznaczone do pracy w energetycznych urządzeniach kontrolnych, zabezpieczających oraz do obwodów sterowania, a także do zasilania w energię elektryczną odbiorników małej mocy. Wspólny ekran poprawia ochronę przesyłanych sygnałów przed wpływem zewnętrznego pola elektromagnetycznego. Nadają się do instalowania na stałe oraz do połączeń ruchomych w urządzeniach przemysłowych, liniach technologicznych, maszynach pracujących w pomieszczeniach suchych i wilgotnych. Materiały izolacyjne oraz konstrukcja żył zastosowane w kablu BiT 500®(St) pozwalają na łatwe i szybkie wykonanie połączeń i zapewniają wysoką trwałość wykonanego połączenia. Kable sklasyfikowane zgodnie z normą PN-EN 50575 (CPR). | [10 empty] | Zakłady Kablowe BITNER Sp. z o.o. | SB0282 | Giętkie kable sterownicze, ekranowane folią metalizowaną z linką uziemiającą, do zastosowań wnętrzowych, w izolacji i powłoce PVC, żyły numerowane, 300/500V |  |  | BITNER | [6 empty] | true | true | 12 | PL | [11 empty] | n91 | no_discount_group | no_bonus_group | NOT_RELEVANT | NONE | NOT_RELEVANT | NONE | [33 empty] | 27.32.13.0 |  |  | 0 | 24 | 24 |  |  |  |  | 8544 49 95 | [8 empty] | EC003250 | KMT | KMT | 1 | 1 | [32 empty] | net_list | 9065 | PLN | 0.23 |  |  |  | 2025-07-24 |  |  | KMT | [13 empty] | https://bitner.com.pl/data/t4_text/649x234_075836231116_BiT%20500%20St.JPG |  |  |  | https://bitner.com.pl/data/t4txt_photos/03254481118_BiT500_St.pdf |  |  |  | https://bitner.com.pl/data/t4txt_photos/111955270423_0153_DWU_S_2304_BiT_500_(St)_w.5.pdf |  |  |  | https://bitner.com.pl/data/t4txt_photos/120201150720_0027_2_UE_BITNER_BiT_500_(St)_2(St).pdf
SB0283 | 5902956029140 |  |  | BiT 500®(St) 4G0,75 mm² 300/500V | Giętkie kable sterownicze lub zasilające, przeznaczone do pracy w energetycznych urządzeniach kontrolnych, zabezpieczających oraz do obwodów sterowania, a także do zasilania w energię elektryczną odbiorników małej mocy. Wspólny ekran poprawia ochronę przesyłanych sygnałów przed wpływem zewnętrznego pola elektromagnetycznego. Nadają się do instalowania na stałe oraz do połączeń ruchomych w urządzeniach przemysłowych, liniach technologicznych, maszynach pracujących w pomieszczeniach suchych i wilgotnych. Materiały izolacyjne oraz konstrukcja żył zastosowane w kablu BiT 500®(St) pozwalają na łatwe i szybkie wykonanie połączeń i zapewniają wysoką trwałość wykonanego połączenia. Kable sklasyfikowane zgodnie z normą PN-EN 50575 (CPR). | [10 empty] | Zakłady Kablowe BITNER Sp. z o.o. | SB0283 | Giętkie kable sterownicze, ekranowane folią metalizowaną z linką uziemiającą, do zastosowań wnętrzowych, w izolacji i powłoce PVC, żyły numerowane, 300/500V |  |  | BITNER | [6 empty] | true | true | 12 | PL | [11 empty] | n91 | no_discount_group | no_bonus_group | NOT_RELEVANT | NONE | NOT_RELEVANT | NONE | [33 empty] | 27.32.13.0 |  |  | 0 | 24 | 24 |  |  |  |  | 8544 49 95 | [8 empty] | EC003250 | KMT | KMT | 1 | 1 | [32 empty] | net_list | 10299 | PLN | 0.23 |  |  |  | 2025-07-24 |  |  | KMT | [13 empty] | https://bitner.com.pl/data/t4_text/649x234_075836231116_BiT%20500%20St.JPG |  |  |  | https://bitner.com.pl/data/t4txt_photos/03254481118_BiT500_St.pdf |  |  |  | https://bitner.com.pl/data/t4txt_photos/111955270423_0153_DWU_S_2304_BiT_500_(St)_w.5.pdf |  |  |  | https://bitner.com.pl/data/t4txt_photos/120201150720_0027_2_UE_BITNER_BiT_500_(St)_2(St).pdf
SB0284 | 5902956029157 |  |  | BiT 500®(St) 4x0,75 mm² 300/500V | Giętkie kable sterownicze lub zasilające, przeznaczone do pracy w energetycznych urządzeniach kontrolnych, zabezpieczających oraz do obwodów sterowania, a także do zasilania w energię elektryczną odbiorników małej mocy. Wspólny ekran poprawia ochronę przesyłanych sygnałów przed wpływem zewnętrznego pola elektromagnetycznego. Nadają się do instalowania na stałe oraz do połączeń ruchomych w urządzeniach przemysłowych, liniach technologicznych, maszynach pracujących w pomieszczeniach suchych i wilgotnych. Materiały izolacyjne oraz konstrukcja żył zastosowane w kablu BiT 500®(St) pozwalają na łatwe i szybkie wykonanie połączeń i zapewniają wysoką trwałość wykonanego połączenia. Kable sklasyfikowane zgodnie z normą PN-EN 50575 (CPR). | [10 empty] | Zakłady Kablowe BITNER Sp. z o.o. | SB0284 | Giętkie kable sterownicze, ekranowane folią metalizowaną z linką uziemiającą, do zastosowań wnętrzowych, w izolacji i powłoce PVC, żyły numerowane, 300/500V |  |  | BITNER | [6 empty] | true | true | 12 | PL | [11 empty] | n91 | no_discount_group | no_bonus_group | NOT_RELEVANT | NONE | NOT_RELEVANT | NONE | [33 empty] | 27.32.13.0 |  |  | 0 | 24 | 24 |  |  |  |  | 8544 49 95 | [8 empty] | EC003250 | KMT | KMT | 1 | 1 | [32 empty] | net_list | 11336 | PLN | 0.23 |  |  |  | 2025-07-24 |  |  | KMT | [13 empty] | https://bitner.com.pl/data/t4_text/649x234_075836231116_BiT%20500%20St.JPG |  |  |  | https://bitner.com.pl/data/t4txt_photos/03254481118_BiT500_St.pdf |  |  |  | https://bitner.com.pl/data/t4txt_photos/111955270423_0153_DWU_S_2304_BiT_500_(St)_w.5.pdf |  |  |  | https://bitner.com.pl/data/t4txt_photos/120201150720_0027_2_UE_BITNER_BiT_500_(St)_2(St).pdf
SB0285 | 5902956029164 |  |  | BiT 500®(St) 5G0,75 mm² 300/500V | Giętkie kable sterownicze lub zasilające, przeznaczone do pracy w energetycznych urządzeniach kontrolnych, zabezpieczających oraz do obwodów sterowania, a także do zasilania w energię elektryczną odbiorników małej mocy. Wspólny ekran poprawia ochronę przesyłanych sygnałów przed wpływem zewnętrznego pola elektromagnetycznego. Nadają się do instalowania na stałe oraz do połączeń ruchomych w urządzeniach przemysłowych, liniach technologicznych, maszynach pracujących w pomieszczeniach suchych i wilgotnych. Materiały izolacyjne oraz konstrukcja żył zastosowane w kablu BiT 500®(St) pozwalają na łatwe i szybkie wykonanie połączeń i zapewniają wysoką trwałość wykonanego połączenia. Kable sklasyfikowane zgodnie z normą PN-EN 50575 (CPR). | [10 empty] | Zakłady Kablowe BITNER Sp. z o.o. | SB0285 | Giętkie kable sterownicze, ekranowane folią metalizowaną z linką uziemiającą, do zastosowań wnętrzowych, w izolacji i powłoce PVC, żyły numerowane, 300/500V |  |  | BITNER | [6 empty] | true | true | 12 | PL | [11 empty] | n91 | no_discount_group | no_bonus_group | NOT_RELEVANT | NONE | NOT_RELEVANT | NONE | [33 empty] | 27.32.13.0 |  |  | 0 | 24 | 24 |  |  |  |  | 8544 49 95 | [8 empty] | EC003250 | KMT | KMT | 1 | 1 | [32 empty] | net_list | 12607 | PLN | 0.23 |  |  |  | 2025-07-24 |  |  | KMT | [13 empty] | https://bitner.com.pl/data/t4_text/649x234_075836231116_BiT%20500%20St.JPG |  |  |  | https://bitner.com.pl/data/t4txt_photos/03254481118_BiT500_St.pdf |  |  |  | https://bitner.com.pl/data/t4txt_photos/111955270423_0153_DWU_S_2304_BiT_500_(St)_w.5.pdf |  |  |  | https://bitner.com.pl/data/t4txt_photos/120201150720_0027_2_UE_BITNER_BiT_500_(St)_2(St).pdf
SB0286 | 5902956029171 |  |  | BiT 500®(St) 5x0,75 mm² 300/500V | Giętkie kable sterownicze lub zasilające, przeznaczone do pracy w energetycznych urządzeniach kontrolnych, zabezpieczających oraz do obwodów sterowania, a także do zasilania w energię elektryczną odbiorników małej mocy. Wspólny ekran poprawia ochronę przesyłanych sygnałów przed wpływem zewnętrznego pola elektromagnetycznego. Nadają się do instalowania na stałe oraz do połączeń ruchomych w urządzeniach przemysłowych, liniach technologicznych, maszynach pracujących w pomieszczeniach suchych i wilgotnych. Materiały izolacyjne oraz konstrukcja żył zastosowane w kablu BiT 500®(St) pozwalają na łatwe i szybkie wykonanie połączeń i zapewniają wysoką trwałość wykonanego połączenia. Kable sklasyfikowane zgodnie z normą PN-EN 50575 (CPR). | [10 empty] | Zakłady Kablowe BITNER Sp. z o.o. | SB0286 | Giętkie kable sterownicze, ekranowane folią metalizowaną z linką uziemiającą, do zastosowań wnętrzowych, w izolacji i powłoce PVC, żyły numerowane, 300/500V |  |  | BITNER | [6 empty] | true | true | 12 | PL | [11 empty] | n91 | no_discount_group | no_bonus_group | NOT_RELEVANT | NONE | NOT_RELEVANT | NONE | [33 empty] | 27.32.13.0 |  |  | 0 | 24 | 24 |  |  |  |  | 8544 49 95 | [8 empty] | EC003250 | KMT | KMT | 1 | 1 | [32 empty] | net_list | 13868 | PLN | 0.23 |  |  |  | 2025-07-24 |  |  | KMT | [13 empty] | https://bitner.com.pl/data/t4_text/649x234_075836231116_BiT%20500%20St.JPG |  |  |  | https://bitner.com.pl/data/t4txt_photos/03254481118_BiT500_St.pdf |  |  |  | https://bitner.com.pl/data/t4txt_photos/111955270423_0153_DWU_S_2304_BiT_500_(St)_w.5.pdf |  |  |  | https://bitner.com.pl/data/t4txt_photos/120201150720_0027_2_UE_BITNER_BiT_500_(St)_2(St).pdf
SB0287 | 5902956029188 |  |  | BiT 500®(St) 6G0,75 mm² 300/500V | Giętkie kable sterownicze lub zasilające, przeznaczone do pracy w energetycznych urządzeniach kontrolnych, zabezpieczających oraz do obwodów sterowania, a także do zasilania w energię elektryczną odbiorników małej mocy. Wspólny ekran poprawia ochronę przesyłanych sygnałów przed wpływem zewnętrznego pola elektromagnetycznego. Nadają się do instalowania na stałe oraz do połączeń ruchomych w urządzeniach przemysłowych, liniach technologicznych, maszynach pracujących w pomieszczeniach suchych i wilgotnych. Materiały izolacyjne oraz konstrukcja żył zastosowane w kablu BiT 500®(St) pozwalają na łatwe i szybkie wykonanie połączeń i zapewniają wysoką trwałość wykonanego połączenia. Kable sklasyfikowane zgodnie z normą PN-EN 50575 (CPR). | [10 empty] | Zakłady Kablowe BITNER Sp. z o.o. | SB0287 | Giętkie kable sterownicze, ekranowane folią metalizowaną z linką uziemiającą, do zastosowań wnętrzowych, w izolacji i powłoce PVC, żyły numerowane, 300/500V |  |  | BITNER | [6 empty] | true | true | 12 | PL | [11 empty] | n91 | no_discount_group | no_bonus_group | NOT_RELEVANT | NONE | NOT_RELEVANT | NONE | [33 empty] | 27.32.13.0 |  |  | 0 | 24 | 24 |  |  |  |  | 8544 49 95 | [8 empty] | EC003250 | KMT | KMT | 1 | 1 | [32 empty] | net_list | 14784 | PLN | 0.23 |  |  |  | 2025-07-24 |  |  | KMT | [13 empty] | https://bitner.com.pl/data/t4_text/649x234_075836231116_BiT%20500%20St.JPG |  |  |  | https://bitner.com.pl/data/t4txt_photos/03254481118_BiT500_St.pdf |  |  |  | https://bitner.com.pl/data/t4txt_photos/111955270423_0153_DWU_S_2304_BiT_500_(St)_w.5.pdf |  |  |  | https://bitner.com.pl/data/t4txt_photos/120201150720_0027_2_UE_BITNER_BiT_500_(St)_2(St).pdf
SB0288 | 5902956029195 |  |  | BiT 500®(St) 6x0,75 mm² 300/500V | Giętkie kable sterownicze lub zasilające, przeznaczone do pracy w energetycznych urządzeniach kontrolnych, zabezpieczających oraz do obwodów sterowania, a także do zasilania w energię elektryczną odbiorników małej mocy. Wspólny ekran poprawia ochronę przesyłanych sygnałów przed wpływem zewnętrznego pola elektromagnetycznego. Nadają się do instalowania na stałe oraz do połączeń ruchomych w urządzeniach przemysłowych, liniach technologicznych, maszynach pracujących w pomieszczeniach suchych i wilgotnych. Materiały izolacyjne oraz konstrukcja żył zastosowane w kablu BiT 500®(St) pozwalają na łatwe i szybkie wykonanie połączeń i zapewniają wysoką trwałość wykonanego połączenia. Kable sklasyfikowane zgodnie z normą PN-EN 50575 (CPR). | [10 empty] | Zakłady Kablowe BITNER Sp. z o.o. | SB0288 | Giętkie kable sterownicze, ekranowane folią metalizowaną z linką uziemiającą, do zastosowań wnętrzowych, w izolacji i powłoce PVC, żyły numerowane, 300/500V |  |  | BITNER | [6 empty] | true | true | 12 | PL | [11 empty] | n91 | no_discount_group | no_bonus_group | NOT_RELEVANT | NONE | NOT_RELEVANT | NONE | [33 empty] | 27.32.13.0 |  |  | 0 | 24 | 24 |  |  |  |  | 8544 49 95 | [8 empty] | EC003250 | KMT | KMT | 1 | 1 | [32 empty] | net_list | 16258 | PLN | 0.23 |  |  |  | 2025-07-24 |  |  | KMT | [13 empty] | https://bitner.com.pl/data/t4_text/649x234_075836231116_BiT%20500%20St.JPG |  |  |  | https://bitner.com.pl/data/t4txt_photos/03254481118_BiT500_St.pdf |  |  |  | https://bitner.com.pl/data/t4txt_photos/111955270423_0153_DWU_S_2304_BiT_500_(St)_w.5.pdf |  |  |  | https://bitner.com.pl/data/t4txt_photos/120201150720_0027_2_UE_BITNER_BiT_500_(St)_2(St).pdf
SB0289 | 5902956029201 |  |  | BiT 500®(St) 7G0,75 mm² 300/500V | Giętkie kable sterownicze lub zasilające, przeznaczone do pracy w energetycznych urządzeniach kontrolnych, zabezpieczających oraz do obwodów sterowania, a także do zasilania w energię elektryczną odbiorników małej mocy. Wspólny ekran poprawia ochronę przesyłanych sygnałów przed wpływem zewnętrznego pola elektromagnetycznego. Nadają się do instalowania na stałe oraz do połączeń ruchomych w urządzeniach przemysłowych, liniach technologicznych, maszynach pracujących w pomieszczeniach suchych i wilgotnych. Materiały izolacyjne oraz konstrukcja żył zastosowane w kablu BiT 500®(St) pozwalają na łatwe i szybkie wykonanie połączeń i zapewniają wysoką trwałość wykonanego połączenia. Kable sklasyfikowane zgodnie z normą PN-EN 50575 (CPR). | [10 empty] | Zakłady Kablowe BITNER Sp. z o.o. | SB0289 | Giętkie kable sterownicze, ekranowane folią metalizowaną z linką uziemiającą, do zastosowań wnętrzowych, w izolacji i powłoce PVC, żyły numerowane, 300/500V |  |  | BITNER | [6 empty] | true | true | 12 | PL | [11 empty] | n91 | no_discount_group | no_bonus_group | NOT_RELEVANT | NONE | NOT_RELEVANT | NONE | [33 empty] | 27.32.13.0 |  |  | 0 | 24 | 24 |  |  |  |  | 8544 49 95 | [8 empty] | EC003250 | KMT | KMT | 1 | 1 | [32 empty] | net_list | 16510 | PLN | 0.23 |  |  |  | 2025-07-24 |  |  | KMT | [13 empty] | https://bitner.com.pl/data/t4_text/649x234_075836231116_BiT%20500%20St.JPG |  |  |  | https://bitner.com.pl/data/t4txt_photos/03254481118_BiT500_St.pdf |  |  |  | https://bitner.com.pl/data/t4txt_photos/111955270423_0153_DWU_S_2304_BiT_500_(St)_w.5.pdf |  |  |  | https://bitner.com.pl/data/t4txt_photos/120201150720_0027_2_UE_BITNER_BiT_500_(St)_2(St).pdf
SB0290 | 5902956029218 |  |  | BiT 500®(St) 7x0,75 mm² 300/500V | Giętkie kable sterownicze lub zasilające, przeznaczone do pracy w energetycznych urządzeniach kontrolnych, zabezpieczających oraz do obwodów sterowania, a także do zasilania w energię elektryczną odbiorników małej mocy. Wspólny ekran poprawia ochronę przesyłanych sygnałów przed wpływem zewnętrznego pola elektromagnetycznego. Nadają się do instalowania na stałe oraz do połączeń ruchomych w urządzeniach przemysłowych, liniach technologicznych, maszynach pracujących w pomieszczeniach suchych i wilgotnych. Materiały izolacyjne oraz konstrukcja żył zastosowane w kablu BiT 500®(St) pozwalają na łatwe i szybkie wykonanie połączeń i zapewniają wysoką trwałość wykonanego połączenia. Kable sklasyfikowane zgodnie z normą PN-EN 50575 (CPR). | [10 empty] | Zakłady Kablowe BITNER Sp. z o.o. | SB0290 | Giętkie kable sterownicze, ekranowane folią metalizowaną z linką uziemiającą, do zastosowań wnętrzowych, w izolacji i powłoce PVC, żyły numerowane, 300/500V |  |  | BITNER | [6 empty] | true | true | 12 | PL | [11 empty] | n91 | no_discount_group | no_bonus_group | NOT_RELEVANT | NONE | NOT_RELEVANT | NONE | [33 empty] | 27.32.13.0 |  |  | 0 | 24 | 24 |  |  |  |  | 8544 49 95 | [8 empty] | EC003250 | KMT | KMT | 1 | 1 | [32 empty] | net_list | 18178 | PLN | 0.23 |  |  |  | 2025-07-24 |  |  | KMT | [13 empty] | https://bitner.com.pl/data/t4_text/649x234_075836231116_BiT%20500%20St.JPG |  |  |  | https://bitner.com.pl/data/t4txt_photos/03254481118_BiT500_St.pdf |  |  |  | https://bitner.com.pl/data/t4txt_photos/111955270423_0153_DWU_S_2304_BiT_500_(St)_w.5.pdf |  |  |  | https://bitner.com.pl/data/t4txt_photos/120201150720_0027_2_UE_BITNER_BiT_500_(St)_2(St).pdf
SB0291 | 5902956029225 |  |  | BiT 500®(St) 8G0,75 mm² 300/500V | Giętkie kable sterownicze lub zasilające, przeznaczone do pracy w energetycznych urządzeniach kontrolnych, zabezpieczających oraz do obwodów sterowania, a także do zasilania w energię elektryczną odbiorników małej mocy. Wspólny ekran poprawia ochronę przesyłanych sygnałów przed wpływem zewnętrznego pola elektromagnetycznego. Nadają się do instalowania na stałe oraz do połączeń ruchomych w urządzeniach przemysłowych, liniach technologicznych, maszynach pracujących w pomieszczeniach suchych i wilgotnych. Materiały izolacyjne oraz konstrukcja żył zastosowane w kablu BiT 500®(St) pozwalają na łatwe i szybkie wykonanie połączeń i zapewniają wysoką trwałość wykonanego połączenia. Kable sklasyfikowane zgodnie z normą PN-EN 50575 (CPR). | [10 empty] | Zakłady Kablowe BITNER Sp. z o.o. | SB0291 | Giętkie kable sterownicze, ekranowane folią metalizowaną z linką uziemiającą, do zastosowań wnętrzowych, w izolacji i powłoce PVC, żyły numerowane, 300/500V |  |  | BITNER | [6 empty] | true | true | 12 | PL | [11 empty] | n91 | no_discount_group | no_bonus_group | NOT_RELEVANT | NONE | NOT_RELEVANT | NONE | [33 empty] | 27.32.13.0 |  |  | 0 | 24 | 24 |  |  |  |  | 8544 49 95 | [8 empty] | EC003250 | KMT | KMT | 1 | 1 | [32 empty] | net_list | 19120 | PLN | 0.23 |  |  |  | 2025-07-24 |  |  | KMT | [13 empty] | https://bitner.com.pl/data/t4_text/649x234_075836231116_BiT%20500%20St.JPG |  |  |  | https://bitner.com.pl/data/t4txt_photos/03254481118_BiT500_St.pdf |  |  |  | https://bitner.com.pl/data/t4txt_photos/111955270423_0153_DWU_S_2304_BiT_500_(St)_w.5.pdf |  |  |  | https://bitner.com.pl/data/t4txt_photos/120201150720_0027_2_UE_BITNER_BiT_500_(St)_2(St).pdf
SB0292 | 5902956029232 |  |  | BiT 500®(St) 8x0,75 mm² 300/500V | Giętkie kable sterownicze lub zasilające, przeznaczone do pracy w energetycznych urządzeniach kontrolnych, zabezpieczających oraz do obwodów sterowania, a także do zasilania w energię elektryczną odbiorników małej mocy. Wspólny ekran poprawia ochronę przesyłanych sygnałów przed wpływem zewnętrznego pola elektromagnetycznego. Nadają się do instalowania na stałe oraz do połączeń ruchomych w urządzeniach przemysłowych, liniach technologicznych, maszynach pracujących w pomieszczeniach suchych i wilgotnych. Materiały izolacyjne oraz konstrukcja żył zastosowane w kablu BiT 500®(St) pozwalają na łatwe i szybkie wykonanie połączeń i zapewniają wysoką trwałość wykonanego połączenia. Kable sklasyfikowane zgodnie z normą PN-EN 50575 (CPR). | [10 empty] | Zakłady Kablowe BITNER Sp. z o.o. | SB0292 | Giętkie kable sterownicze, ekranowane folią metalizowaną z linką uziemiającą, do zastosowań wnętrzowych, w izolacji i powłoce PVC, żyły numerowane, 300/500V |  |  | BITNER | [6 empty] | true | true | 12 | PL | [11 empty] | n91 | no_discount_group | no_bonus_group | NOT_RELEVANT | NONE | NOT_RELEVANT | NONE | [33 empty] | 27.32.13.0 |  |  | 0 | 24 | 24 |  |  |  |  | 8544 49 95 | [8 empty] | EC003250 | KMT | KMT | 1 | 1 | [32 empty] | net_list | 21024 | PLN | 0.23 |  |  |  | 2025-07-24 |  |  | KMT | [13 empty] | https://bitner.com.pl/data/t4_text/649x234_075836231116_BiT%20500%20St.JPG |  |  |  | https://bitner.com.pl/data/t4txt_photos/03254481118_BiT500_St.pdf |  |  |  | https://bitner.com.pl/data/t4txt_photos/111955270423_0153_DWU_S_2304_BiT_500_(St)_w.5.pdf |  |  |  | https://bitner.com.pl/data/t4txt_photos/120201150720_0027_2_UE_BITNER_BiT_500_(St)_2(St).pdf
SB0293 | 5902956029249 |  |  | BiT 500®(St) 10G0,75 mm² 300/500V | Giętkie kable sterownicze lub zasilające, przeznaczone do pracy w energetycznych urządzeniach kontrolnych, zabezpieczających oraz do obwodów sterowania, a także do zasilania w energię elektryczną odbiorników małej mocy. Wspólny ekran poprawia ochronę przesyłanych sygnałów przed wpływem zewnętrznego pola elektromagnetycznego. Nadają się do instalowania na stałe oraz do połączeń ruchomych w urządzeniach przemysłowych, liniach technologicznych, maszynach pracujących w pomieszczeniach suchych i wilgotnych. Materiały izolacyjne oraz konstrukcja żył zastosowane w kablu BiT 500®(St) pozwalają na łatwe i szybkie wykonanie połączeń i zapewniają wysoką trwałość wykonanego połączenia. Kable sklasyfikowane zgodnie z normą PN-EN 50575 (CPR). | [10 empty] | Zakłady Kablowe BITNER Sp. z o.o. | SB0293 | Giętkie kable sterownicze, ekranowane folią metalizowaną z linką uziemiającą, do zastosowań wnętrzowych, w izolacji i powłoce PVC, żyły numerowane, 300/500V |  |  | BITNER | [6 empty] | true | true | 12 | PL | [11 empty] | n91 | no_discount_group | no_bonus_group | NOT_RELEVANT | NONE | NOT_RELEVANT | NONE | [33 empty] | 27.32.13.0 |  |  | 0 | 24 | 24 |  |  |  |  | 8544 49 95 | [8 empty] | EC003250 | KMT | KMT | 1 | 1 | [32 empty] | net_list | 23730 | PLN | 0.23 |  |  |  | 2025-07-24 |  |  | KMT | [13 empty] | https://bitner.com.pl/data/t4_text/649x234_075836231116_BiT%20500%20St.JPG |  |  |  | https://bitner.com.pl/data/t4txt_photos/03254481118_BiT500_St.pdf |  |  |  | https://bitner.com.pl/data/t4txt_photos/111955270423_0153_DWU_S_2304_BiT_500_(St)_w.5.pdf |  |  |  | https://bitner.com.pl/data/t4txt_photos/120201150720_0027_2_UE_BITNER_BiT_500_(St)_2(St).pdf
SB0294 | 5902956029256 |  |  | BiT 500®(St) 12G0,75 mm² 300/500V | Giętkie kable sterownicze lub zasilające, przeznaczone do pracy w energetycznych urządzeniach kontrolnych, zabezpieczających oraz do obwodów sterowania, a także do zasilania w energię elektryczną odbiorników małej mocy. Wspólny ekran poprawia ochronę przesyłanych sygnałów przed wpływem zewnętrznego pola elektromagnetycznego. Nadają się do instalowania na stałe oraz do połączeń ruchomych w urządzeniach przemysłowych, liniach technologicznych, maszynach pracujących w pomieszczeniach suchych i wilgotnych. Materiały izolacyjne oraz konstrukcja żył zastosowane w kablu BiT 500®(St) pozwalają na łatwe i szybkie wykonanie połączeń i zapewniają wysoką trwałość wykonanego połączenia. Kable sklasyfikowane zgodnie z normą PN-EN 50575 (CPR). | [10 empty] | Zakłady Kablowe BITNER Sp. z o.o. | SB0294 | Giętkie kable sterownicze, ekranowane folią metalizowaną z linką uziemiającą, do zastosowań wnętrzowych, w izolacji i powłoce PVC, żyły numerowane, 300/500V |  |  | BITNER | [6 empty] | true | true | 12 | PL | [11 empty] | n91 | no_discount_group | no_bonus_group | NOT_RELEVANT | NONE | NOT_RELEVANT | NONE | [33 empty] | 27.32.13.0 |  |  | 0 | 24 | 24 |  |  |  |  | 8544 49 95 | [8 empty] | EC003250 | KMT | KMT | 1 | 1 | [32 empty] | net_list | 27236 | PLN | 0.23 |  |  |  | 2025-07-24 |  |  | KMT | [13 empty] | https://bitner.com.pl/data/t4_text/649x234_075836231116_BiT%20500%20St.JPG |  |  |  | https://bitner.com.pl/data/t4txt_photos/03254481118_BiT500_St.pdf |  |  |  | https://bitner.com.pl/data/t4txt_photos/111955270423_0153_DWU_S_2304_BiT_500_(St)_w.5.pdf |  |  |  | https://bitner.com.pl/data/t4txt_photos/120201150720_0027_2_UE_BITNER_BiT_500_(St)_2(St).pdf
SB0295 | 5902956029263 |  |  | BiT 500®(St) 12x0,75 mm² 300/500V | Giętkie kable sterownicze lub zasilające, przeznaczone do pracy w energetycznych urządzeniach kontrolnych, zabezpieczających oraz do obwodów sterowania, a także do zasilania w energię elektryczną odbiorników małej mocy. Wspólny ekran poprawia ochronę przesyłanych sygnałów przed wpływem zewnętrznego pola elektromagnetycznego. Nadają się do instalowania na stałe oraz do połączeń ruchomych w urządzeniach przemysłowych, liniach technologicznych, maszynach pracujących w pomieszczeniach suchych i wilgotnych. Materiały izolacyjne oraz konstrukcja żył zastosowane w kablu BiT 500®(St) pozwalają na łatwe i szybkie wykonanie połączeń i zapewniają wysoką trwałość wykonanego połączenia. Kable sklasyfikowane zgodnie z normą PN-EN 50575 (CPR). | [10 empty] | Zakłady Kablowe BITNER Sp. z o.o. | SB0295 | Giętkie kable sterownicze, ekranowane folią metalizowaną z linką uziemiającą, do zastosowań wnętrzowych, w izolacji i powłoce PVC, żyły numerowane, 300/500V |  |  | BITNER | [6 empty] | true | true | 12 | PL | [11 empty] | n91 | no_discount_group | no_bonus_group | NOT_RELEVANT | NONE | NOT_RELEVANT | NONE | [33 empty] | 27.32.13.0 |  |  | 0 | 24 | 24 |  |  |  |  | 8544 49 95 | [8 empty] | EC003250 | KMT | KMT | 1 | 1 | [32 empty] | net_list | 29960 | PLN | 0.23 |  |  |  | 2025-07-24 |  |  | KMT | [13 empty] | https://bitner.com.pl/data/t4_text/649x234_075836231116_BiT%20500%20St.JPG |  |  |  | https://bitner.com.pl/data/t4txt_photos/03254481118_BiT500_St.pdf |  |  |  | https://bitner.com.pl/data/t4txt_photos/111955270423_0153_DWU_S_2304_BiT_500_(St)_w.5.pdf |  |  |  | https://bitner.com.pl/data/t4txt_photos/120201150720_0027_2_UE_BITNER_BiT_500_(St)_2(St).pdf
SB0296 | 5902956029270 |  |  | BiT 500®(St) 14G0,75 mm² 300/500V | Giętkie kable sterownicze lub zasilające, przeznaczone do pracy w energetycznych urządzeniach kontrolnych, zabezpieczających oraz do obwodów sterowania, a także do zasilania w energię elektryczną odbiorników małej mocy. Wspólny ekran poprawia ochronę przesyłanych sygnałów przed wpływem zewnętrznego pola elektromagnetycznego. Nadają się do instalowania na stałe oraz do połączeń ruchomych w urządzeniach przemysłowych, liniach technologicznych, maszynach pracujących w pomieszczeniach suchych i wilgotnych. Materiały izolacyjne oraz konstrukcja żył zastosowane w kablu BiT 500®(St) pozwalają na łatwe i szybkie wykonanie połączeń i zapewniają wysoką trwałość wykonanego połączenia. Kable sklasyfikowane zgodnie z normą PN-EN 50575 (CPR). | [10 empty] | Zakłady Kablowe BITNER Sp. z o.o. | SB0296 | Giętkie kable sterownicze, ekranowane folią metalizowaną z linką uziemiającą, do zastosowań wnętrzowych, w izolacji i powłoce PVC, żyły numerowane, 300/500V |  |  | BITNER | [6 empty] | true | true | 12 | PL | [11 empty] | n91 | no_discount_group | no_bonus_group | NOT_RELEVANT | NONE | NOT_RELEVANT | NONE | [33 empty] | 27.32.13.0 |  |  | 0 | 24 | 24 |  |  |  |  | 8544 49 95 | [8 empty] | EC003250 | KMT | KMT | 1 | 1 | [32 empty] | net_list | 31533 | PLN | 0.23 |  |  |  | 2025-07-24 |  |  | KMT | [13 empty] | https://bitner.com.pl/data/t4_text/649x234_075836231116_BiT%20500%20St.JPG |  |  |  | https://bitner.com.pl/data/t4txt_photos/03254481118_BiT500_St.pdf |  |  |  | https://bitner.com.pl/data/t4txt_photos/111955270423_0153_DWU_S_2304_BiT_500_(St)_w.5.pdf |  |  |  | https://bitner.com.pl/data/t4txt_photos/120201150720_0027_2_UE_BITNER_BiT_500_(St)_2(St).pdf
SB0297 | 5902956029287 |  |  | BiT 500®(St) 16G0,75 mm² 300/500V | Giętkie kable sterownicze lub zasilające, przeznaczone do pracy w energetycznych urządzeniach kontrolnych, zabezpieczających oraz do obwodów sterowania, a także do zasilania w energię elektryczną odbiorników małej mocy. Wspólny ekran poprawia ochronę przesyłanych sygnałów przed wpływem zewnętrznego pola elektromagnetycznego. Nadają się do instalowania na stałe oraz do połączeń ruchomych w urządzeniach przemysłowych, liniach technologicznych, maszynach pracujących w pomieszczeniach suchych i wilgotnych. Materiały izolacyjne oraz konstrukcja żył zastosowane w kablu BiT 500®(St) pozwalają na łatwe i szybkie wykonanie połączeń i zapewniają wysoką trwałość wykonanego połączenia. Kable sklasyfikowane zgodnie z normą PN-EN 50575 (CPR). | [10 empty] | Zakłady Kablowe BITNER Sp. z o.o. | SB0297 | Giętkie kable sterownicze, ekranowane folią metalizowaną z linką uziemiającą, do zastosowań wnętrzowych, w izolacji i powłoce PVC, żyły numerowane, 300/500V |  |  | BITNER | [6 empty] | true | true | 12 | PL | [11 empty] | n91 | no_discount_group | no_bonus_group | NOT_RELEVANT | NONE | NOT_RELEVANT | NONE | [33 empty] | 27.32.13.0 |  |  | 0 | 24 | 24 |  |  |  |  | 8544 49 95 | [8 empty] | EC003250 | KMT | KMT | 1 | 1 | [32 empty] | net_list | 35724 | PLN | 0.23 |  |  |  | 2025-07-24 |  |  | KMT | [13 empty] | https://bitner.com.pl/data/t4_text/649x234_075836231116_BiT%20500%20St.JPG |  |  |  | https://bitner.com.pl/data/t4txt_photos/03254481118_BiT500_St.pdf |  |  |  | https://bitner.com.pl/data/t4txt_photos/111955270423_0153_DWU_S_2304_BiT_500_(St)_w.5.pdf |  |  |  | https://bitner.com.pl/data/t4txt_photos/120201150720_0027_2_UE_BITNER_BiT_500_(St)_2(St).pdf
SB0298 | 5902956029294 |  |  | BiT 500®(St) 18G0,75 mm² 300/500V | Giętkie kable sterownicze lub zasilające, przeznaczone do pracy w energetycznych urządzeniach kontrolnych, zabezpieczających oraz do obwodów sterowania, a także do zasilania w energię elektryczną odbiorników małej mocy. Wspólny ekran poprawia ochronę przesyłanych sygnałów przed wpływem zewnętrznego pola elektromagnetycznego. Nadają się do instalowania na stałe oraz do połączeń ruchomych w urządzeniach przemysłowych, liniach technologicznych, maszynach pracujących w pomieszczeniach suchych i wilgotnych. Materiały izolacyjne oraz konstrukcja żył zastosowane w kablu BiT 500®(St) pozwalają na łatwe i szybkie wykonanie połączeń i zapewniają wysoką trwałość wykonanego połączenia. Kable sklasyfikowane zgodnie z normą PN-EN 50575 (CPR). | [10 empty] | Zakłady Kablowe BITNER Sp. z o.o. | SB0298 | Giętkie kable sterownicze, ekranowane folią metalizowaną z linką uziemiającą, do zastosowań wnętrzowych, w izolacji i powłoce PVC, żyły numerowane, 300/500V |  |  | BITNER | [6 empty] | true | true | 12 | PL | [11 empty] | n91 | no_discount_group | no_bonus_group | NOT_RELEVANT | NONE | NOT_RELEVANT | NONE | [33 empty] | 27.32.13.0 |  |  | 0 | 24 | 24 |  |  |  |  | 8544 49 95 | [8 empty] | EC003250 | KMT | KMT | 1 | 1 | [32 empty] | net_list | 39900 | PLN | 0.23 |  |  |  | 2025-07-24 |  |  | KMT | [13 empty] | https://bitner.com.pl/data/t4_text/649x234_075836231116_BiT%20500%20St.JPG |  |  |  | https://bitner.com.pl/data/t4txt_photos/03254481118_BiT500_St.pdf |  |  |  | https://bitner.com.pl/data/t4txt_photos/111955270423_0153_DWU_S_2304_BiT_500_(St)_w.5.pdf |  |  |  | https://bitner.com.pl/data/t4txt_photos/120201150720_0027_2_UE_BITNER_BiT_500_(St)_2(St).pdf
SB0299 | 5902956029300 |  |  | BiT 500®(St) 19G0,75 mm² 300/500V | Giętkie kable sterownicze lub zasilające, przeznaczone do pracy w energetycznych urządzeniach kontrolnych, zabezpieczających oraz do obwodów sterowania, a także do zasilania w energię elektryczną odbiorników małej mocy. Wspólny ekran poprawia ochronę przesyłanych sygnałów przed wpływem zewnętrznego pola elektromagnetycznego. Nadają się do instalowania na stałe oraz do połączeń ruchomych w urządzeniach przemysłowych, liniach technologicznych, maszynach pracujących w pomieszczeniach suchych i wilgotnych. Materiały izolacyjne oraz konstrukcja żył zastosowane w kablu BiT 500®(St) pozwalają na łatwe i szybkie wykonanie połączeń i zapewniają wysoką trwałość wykonanego połączenia. Kable sklasyfikowane zgodnie z normą PN-EN 50575 (CPR). | [10 empty] | Zakłady Kablowe BITNER Sp. z o.o. | SB0299 | Giętkie kable sterownicze, ekranowane folią metalizowaną z linką uziemiającą, do zastosowań wnętrzowych, w izolacji i powłoce PVC, żyły numerowane, 300/500V |  |  | BITNER | [6 empty] | true | true | 12 | PL | [11 empty] | n91 | no_discount_group | no_bonus_group | NOT_RELEVANT | NONE | NOT_RELEVANT | NONE | [33 empty] | 27.32.13.0 |  |  | 0 | 24 | 24 |  |  |  |  | 8544 49 95 | [8 empty] | EC003250 | KMT | KMT | 1 | 1 | [32 empty] | net_list | 41646 | PLN | 0.23 |  |  |  | 2025-07-24 |  |  | KMT | [13 empty] | https://bitner.com.pl/data/t4_text/649x234_075836231116_BiT%20500%20St.JPG |  |  |  | https://bitner.com.pl/data/t4txt_photos/03254481118_BiT500_St.pdf |  |  |  | https://bitner.com.pl/data/t4txt_photos/111955270423_0153_DWU_S_2304_BiT_500_(St)_w.5.pdf |  |  |  | https://bitner.com.pl/data/t4txt_photos/120201150720_0027_2_UE_BITNER_BiT_500_(St)_2(St).pdf
SB0300 | 5902956029317 |  |  | BiT 500®(St) 21G0,75 mm² 300/500V | Giętkie kable sterownicze lub zasilające, przeznaczone do pracy w energetycznych urządzeniach kontrolnych, zabezpieczających oraz do obwodów sterowania, a także do zasilania w energię elektryczną odbiorników małej mocy. Wspólny ekran poprawia ochronę przesyłanych sygnałów przed wpływem zewnętrznego pola elektromagnetycznego. Nadają się do instalowania na stałe oraz do połączeń ruchomych w urządzeniach przemysłowych, liniach technologicznych, maszynach pracujących w pomieszczeniach suchych i wilgotnych. Materiały izolacyjne oraz konstrukcja żył zastosowane w kablu BiT 500®(St) pozwalają na łatwe i szybkie wykonanie połączeń i zapewniają wysoką trwałość wykonanego połączenia. Kable sklasyfikowane zgodnie z normą PN-EN 50575 (CPR). | [10 empty] | Zakłady Kablowe BITNER Sp. z o.o. | SB0300 | Giętkie kable sterownicze, ekranowane folią metalizowaną z linką uziemiającą, do zastosowań wnętrzowych, w izolacji i powłoce PVC, żyły numerowane, 300/500V |  |  | BITNER | [6 empty] | true | true | 12 | PL | [11 empty] | n91 | no_discount_group | no_bonus_group | NOT_RELEVANT | NONE | NOT_RELEVANT | NONE | [33 empty] | 27.32.13.0 |  |  | 0 | 24 | 24 |  |  |  |  | 8544 49 95 | [8 empty] | EC003250 | KMT | KMT | 1 | 1 | [32 empty] | net_list | 45819 | PLN | 0.23 |  |  |  | 2025-07-24 |  |  | KMT | [13 empty] | https://bitner.com.pl/data/t4_text/649x234_075836231116_BiT%20500%20St.JPG |  |  |  | https://bitner.com.pl/data/t4txt_photos/03254481118_BiT500_St.pdf |  |  |  | https://bitner.com.pl/data/t4txt_photos/111955270423_0153_DWU_S_2304_BiT_500_(St)_w.5.pdf |  |  |  | https://bitner.com.pl/data/t4txt_photos/120201150720_0027_2_UE_BITNER_BiT_500_(St)_2(St).pdf
SB0301 | 5902956029324 |  |  | BiT 500®(St) 25G0,75 mm² 300/500V | Giętkie kable sterownicze lub zasilające, przeznaczone do pracy w energetycznych urządzeniach kontrolnych, zabezpieczających oraz do obwodów sterowania, a także do zasilania w energię elektryczną odbiorników małej mocy. Wspólny ekran poprawia ochronę przesyłanych sygnałów przed wpływem zewnętrznego pola elektromagnetycznego. Nadają się do instalowania na stałe oraz do połączeń ruchomych w urządzeniach przemysłowych, liniach technologicznych, maszynach pracujących w pomieszczeniach suchych i wilgotnych. Materiały izolacyjne oraz konstrukcja żył zastosowane w kablu BiT 500®(St) pozwalają na łatwe i szybkie wykonanie połączeń i zapewniają wysoką trwałość wykonanego połączenia. Kable sklasyfikowane zgodnie z normą PN-EN 50575 (CPR). | [10 empty] | Zakłady Kablowe BITNER Sp. z o.o. | SB0301 | Giętkie kable sterownicze, ekranowane folią metalizowaną z linką uziemiającą, do zastosowań wnętrzowych, w izolacji i powłoce PVC, żyły numerowane, 300/500V |  |  | BITNER | [6 empty] | true | true | 12 | PL | [11 empty] | n91 | no_discount_group | no_bonus_group | NOT_RELEVANT | NONE | NOT_RELEVANT | NONE | [33 empty] | 27.32.13.0 |  |  | 0 | 24 | 24 |  |  |  |  | 8544 49 95 | [8 empty] | EC003250 | KMT | KMT | 1 | 1 | [32 empty] | net_list | 54698 | PLN | 0.23 |  |  |  | 2025-07-24 |  |  | KMT | [13 empty] | https://bitner.com.pl/data/t4_text/649x234_075836231116_BiT%20500%20St.JPG |  |  |  | https://bitner.com.pl/data/t4txt_photos/03254481118_BiT500_St.pdf |  |  |  | https://bitner.com.pl/data/t4txt_photos/111955270423_0153_DWU_S_2304_BiT_500_(St)_w.5.pdf |  |  |  | https://bitner.com.pl/data/t4txt_photos/120201150720_0027_2_UE_BITNER_BiT_500_(St)_2(St).pdf
SB0302 | 5902956029331 |  |  | BiT 500®(St) 27G0,75 mm² 300/500V | Giętkie kable sterownicze lub zasilające, przeznaczone do pracy w energetycznych urządzeniach kontrolnych, zabezpieczających oraz do obwodów sterowania, a także do zasilania w energię elektryczną odbiorników małej mocy. Wspólny ekran poprawia ochronę przesyłanych sygnałów przed wpływem zewnętrznego pola elektromagnetycznego. Nadają się do instalowania na stałe oraz do połączeń ruchomych w urządzeniach przemysłowych, liniach technologicznych, maszynach pracujących w pomieszczeniach suchych i wilgotnych. Materiały izolacyjne oraz konstrukcja żył zastosowane w kablu BiT 500®(St) pozwalają na łatwe i szybkie wykonanie połączeń i zapewniają wysoką trwałość wykonanego połączenia. Kable sklasyfikowane zgodnie z normą PN-EN 50575 (CPR). | [10 empty] | Zakłady Kablowe BITNER Sp. z o.o. | SB0302 | Giętkie kable sterownicze, ekranowane folią metalizowaną z linką uziemiającą, do zastosowań wnętrzowych, w izolacji i powłoce PVC, żyły numerowane, 300/500V |  |  | BITNER | [6 empty] | true | true | 12 | PL | [11 empty] | n91 | no_discount_group | no_bonus_group | NOT_RELEVANT | NONE | NOT_RELEVANT | NONE | [33 empty] | 27.32.13.0 |  |  | 0 | 24 | 24 |  |  |  |  | 8544 49 95 | [8 empty] | EC003250 | KMT | KMT | 1 | 1 | [32 empty] | net_list | 58214 | PLN | 0.23 |  |  |  | 2025-07-24 |  |  | KMT | [13 empty] | https://bitner.com.pl/data/t4_text/649x234_075836231116_BiT%20500%20St.JPG |  |  |  | https://bitner.com.pl/data/t4txt_photos/03254481118_BiT500_St.pdf |  |  |  | https://bitner.com.pl/data/t4txt_photos/111955270423_0153_DWU_S_2304_BiT_500_(St)_w.5.pdf |  |  |  | https://bitner.com.pl/data/t4txt_photos/120201150720_0027_2_UE_BITNER_BiT_500_(St)_2(St).pdf
SB0303 | 5902956029348 |  |  | BiT 500®(St) 30G0,75 mm² 300/500V | Giętkie kable sterownicze lub zasilające, przeznaczone do pracy w energetycznych urządzeniach kontrolnych, zabezpieczających oraz do obwodów sterowania, a także do zasilania w energię elektryczną odbiorników małej mocy. Wspólny ekran poprawia ochronę przesyłanych sygnałów przed wpływem zewnętrznego pola elektromagnetycznego. Nadają się do instalowania na stałe oraz do połączeń ruchomych w urządzeniach przemysłowych, liniach technologicznych, maszynach pracujących w pomieszczeniach suchych i wilgotnych. Materiały izolacyjne oraz konstrukcja żył zastosowane w kablu BiT 500®(St) pozwalają na łatwe i szybkie wykonanie połączeń i zapewniają wysoką trwałość wykonanego połączenia. Kable sklasyfikowane zgodnie z normą PN-EN 50575 (CPR). | [10 empty] | Zakłady Kablowe BITNER Sp. z o.o. | SB0303 | Giętkie kable sterownicze, ekranowane folią metalizowaną z linką uziemiającą, do zastosowań wnętrzowych, w izolacji i powłoce PVC, żyły numerowane, 300/500V |  |  | BITNER | [6 empty] | true | true | 12 | PL | [11 empty] | n91 | no_discount_group | no_bonus_group | NOT_RELEVANT | NONE | NOT_RELEVANT | NONE | [33 empty] | 27.32.13.0 |  |  | 0 | 24 | 24 |  |  |  |  | 8544 49 95 | [8 empty] | EC003250 | KMT | KMT | 1 | 1 | [32 empty] | net_list | 64212 | PLN | 0.23 |  |  |  | 2025-07-24 |  |  | KMT | [13 empty] | https://bitner.com.pl/data/t4_text/649x234_075836231116_BiT%20500%20St.JPG |  |  |  | https://bitner.com.pl/data/t4txt_photos/03254481118_BiT500_St.pdf |  |  |  | https://bitner.com.pl/data/t4txt_photos/111955270423_0153_DWU_S_2304_BiT_500_(St)_w.5.pdf |  |  |  | https://bitner.com.pl/data/t4txt_photos/120201150720_0027_2_UE_BITNER_BiT_500_(St)_2(St).pdf
SB0304 | 5902956029355 |  |  | BiT 500®(St) 34G0,75 mm² 300/500V | Giętkie kable sterownicze lub zasilające, przeznaczone do pracy w energetycznych urządzeniach kontrolnych, zabezpieczających oraz do obwodów sterowania, a także do zasilania w energię elektryczną odbiorników małej mocy. Wspólny ekran poprawia ochronę przesyłanych sygnałów przed wpływem zewnętrznego pola elektromagnetycznego. Nadają się do instalowania na stałe oraz do połączeń ruchomych w urządzeniach przemysłowych, liniach technologicznych, maszynach pracujących w pomieszczeniach suchych i wilgotnych. Materiały izolacyjne oraz konstrukcja żył zastosowane w kablu BiT 500®(St) pozwalają na łatwe i szybkie wykonanie połączeń i zapewniają wysoką trwałość wykonanego połączenia. Kable sklasyfikowane zgodnie z normą PN-EN 50575 (CPR). | [10 empty] | Zakłady Kablowe BITNER Sp. z o.o. | SB0304 | Giętkie kable sterownicze, ekranowane folią metalizowaną z linką uziemiającą, do zastosowań wnętrzowych, w izolacji i powłoce PVC, żyły numerowane, 300/500V |  |  | BITNER | [6 empty] | true | true | 12 | PL | [11 empty] | n91 | no_discount_group | no_bonus_group | NOT_RELEVANT | NONE | NOT_RELEVANT | NONE | [33 empty] | 27.32.13.0 |  |  | 0 | 24 | 24 |  |  |  |  | 8544 49 95 | [8 empty] | EC003250 | KMT | KMT | 1 | 1 | [32 empty] | net_list | 73645 | PLN | 0.23 |  |  |  | 2025-07-24 |  |  | KMT | [13 empty] | https://bitner.com.pl/data/t4_text/649x234_075836231116_BiT%20500%20St.JPG |  |  |  | https://bitner.com.pl/data/t4txt_photos/03254481118_BiT500_St.pdf |  |  |  | https://bitner.com.pl/data/t4txt_photos/111955270423_0153_DWU_S_2304_BiT_500_(St)_w.5.pdf |  |  |  | https://bitner.com.pl/data/t4txt_photos/120201150720_0027_2_UE_BITNER_BiT_500_(St)_2(St).pdf
SB0305 | 5902956029362 |  |  | BiT 500®(St) 37G0,75 mm² 300/500V | Giętkie kable sterownicze lub zasilające, przeznaczone do pracy w energetycznych urządzeniach kontrolnych, zabezpieczających oraz do obwodów sterowania, a także do zasilania w energię elektryczną odbiorników małej mocy. Wspólny ekran poprawia ochronę przesyłanych sygnałów przed wpływem zewnętrznego pola elektromagnetycznego. Nadają się do instalowania na stałe oraz do połączeń ruchomych w urządzeniach przemysłowych, liniach technologicznych, maszynach pracujących w pomieszczeniach suchych i wilgotnych. Materiały izolacyjne oraz konstrukcja żył zastosowane w kablu BiT 500®(St) pozwalają na łatwe i szybkie wykonanie połączeń i zapewniają wysoką trwałość wykonanego połączenia. Kable sklasyfikowane zgodnie z normą PN-EN 50575 (CPR). | [10 empty] | Zakłady Kablowe BITNER Sp. z o.o. | SB0305 | Giętkie kable sterownicze, ekranowane folią metalizowaną z linką uziemiającą, do zastosowań wnętrzowych, w izolacji i powłoce PVC, żyły numerowane, 300/500V |  |  | BITNER | [6 empty] | true | true | 12 | PL | [11 empty] | n91 | no_discount_group | no_bonus_group | NOT_RELEVANT | NONE | NOT_RELEVANT | NONE | [33 empty] | 27.32.13.0 |  |  | 0 | 24 | 24 |  |  |  |  | 8544 49 95 | [8 empty] | EC003250 | KMT | KMT | 1 | 1 | [32 empty] | net_list | 78875 | PLN | 0.23 |  |  |  | 2025-07-24 |  |  | KMT | [13 empty] | https://bitner.com.pl/data/t4_text/649x234_075836231116_BiT%20500%20St.JPG |  |  |  | https://bitner.com.pl/data/t4txt_photos/03254481118_BiT500_St.pdf |  |  |  | https://bitner.com.pl/data/t4txt_photos/111955270423_0153_DWU_S_2304_BiT_500_(St)_w.5.pdf |  |  |  | https://bitner.com.pl/data/t4txt_photos/120201150720_0027_2_UE_BITNER_BiT_500_(St)_2(St).pdf
SB0306 | 5902956029379 |  |  | BiT 500®(St) 40G0,75 mm² 300/500V | Giętkie kable sterownicze lub zasilające, przeznaczone do pracy w energetycznych urządzeniach kontrolnych, zabezpieczających oraz do obwodów sterowania, a także do zasilania w energię elektryczną odbiorników małej mocy. Wspólny ekran poprawia ochronę przesyłanych sygnałów przed wpływem zewnętrznego pola elektromagnetycznego. Nadają się do instalowania na stałe oraz do połączeń ruchomych w urządzeniach przemysłowych, liniach technologicznych, maszynach pracujących w pomieszczeniach suchych i wilgotnych. Materiały izolacyjne oraz konstrukcja żył zastosowane w kablu BiT 500®(St) pozwalają na łatwe i szybkie wykonanie połączeń i zapewniają wysoką trwałość wykonanego połączenia. Kable sklasyfikowane zgodnie z normą PN-EN 50575 (CPR). | [10 empty] | Zakłady Kablowe BITNER Sp. z o.o. | SB0306 | Giętkie kable sterownicze, ekranowane folią metalizowaną z linką uziemiającą, do zastosowań wnętrzowych, w izolacji i powłoce PVC, żyły numerowane, 300/500V |  |  | BITNER | [6 empty] | true | true | 12 | PL | [11 empty] | n91 | no_discount_group | no_bonus_group | NOT_RELEVANT | NONE | NOT_RELEVANT | NONE | [33 empty] | 27.32.13.0 |  |  | 0 | 24 | 24 |  |  |  |  | 8544 49 95 | [8 empty] | EC003250 | KMT | KMT | 1 | 1 | [32 empty] | net_list | 85047 | PLN | 0.23 |  |  |  | 2025-07-24 |  |  | KMT | [13 empty] | https://bitner.com.pl/data/t4_text/649x234_075836231116_BiT%20500%20St.JPG |  |  |  | https://bitner.com.pl/data/t4txt_photos/03254481118_BiT500_St.pdf |  |  |  | https://bitner.com.pl/data/t4txt_photos/111955270423_0153_DWU_S_2304_BiT_500_(St)_w.5.pdf |  |  |  | https://bitner.com.pl/data/t4txt_photos/120201150720_0027_2_UE_BITNER_BiT_500_(St)_2(St).pdf
SB0307 | 5902956029386 |  |  | BiT 500®(St) 42G0,75 mm² 300/500V | Giętkie kable sterownicze lub zasilające, przeznaczone do pracy w energetycznych urządzeniach kontrolnych, zabezpieczających oraz do obwodów sterowania, a także do zasilania w energię elektryczną odbiorników małej mocy. Wspólny ekran poprawia ochronę przesyłanych sygnałów przed wpływem zewnętrznego pola elektromagnetycznego. Nadają się do instalowania na stałe oraz do połączeń ruchomych w urządzeniach przemysłowych, liniach technologicznych, maszynach pracujących w pomieszczeniach suchych i wilgotnych. Materiały izolacyjne oraz konstrukcja żył zastosowane w kablu BiT 500®(St) pozwalają na łatwe i szybkie wykonanie połączeń i zapewniają wysoką trwałość wykonanego połączenia. Kable sklasyfikowane zgodnie z normą PN-EN 50575 (CPR). | [10 empty] | Zakłady Kablowe BITNER Sp. z o.o. | SB0307 | Giętkie kable sterownicze, ekranowane folią metalizowaną z linką uziemiającą, do zastosowań wnętrzowych, w izolacji i powłoce PVC, żyły numerowane, 300/500V |  |  | BITNER | [6 empty] | true | true | 12 | PL | [11 empty] | n91 | no_discount_group | no_bonus_group | NOT_RELEVANT | NONE | NOT_RELEVANT | NONE | [33 empty] | 27.32.13.0 |  |  | 0 | 24 | 24 |  |  |  |  | 8544 49 95 | [8 empty] | EC003250 | KMT | KMT | 1 | 1 | [32 empty] | net_list | 90104 | PLN | 0.23 |  |  |  | 2025-07-24 |  |  | KMT | [13 empty] | https://bitner.com.pl/data/t4_text/649x234_075836231116_BiT%20500%20St.JPG |  |  |  | https://bitner.com.pl/data/t4txt_photos/03254481118_BiT500_St.pdf |  |  |  | https://bitner.com.pl/data/t4txt_photos/111955270423_0153_DWU_S_2304_BiT_500_(St)_w.5.pdf |  |  |  | https://bitner.com.pl/data/t4txt_photos/120201150720_0027_2_UE_BITNER_BiT_500_(St)_2(St).pdf
SB0308 | 5902956029393 |  |  | BiT 500®(St) 50G0,75 mm² 300/500V | Giętkie kable sterownicze lub zasilające, przeznaczone do pracy w energetycznych urządzeniach kontrolnych, zabezpieczających oraz do obwodów sterowania, a także do zasilania w energię elektryczną odbiorników małej mocy. Wspólny ekran poprawia ochronę przesyłanych sygnałów przed wpływem zewnętrznego pola elektromagnetycznego. Nadają się do instalowania na stałe oraz do połączeń ruchomych w urządzeniach przemysłowych, liniach technologicznych, maszynach pracujących w pomieszczeniach suchych i wilgotnych. Materiały izolacyjne oraz konstrukcja żył zastosowane w kablu BiT 500®(St) pozwalają na łatwe i szybkie wykonanie połączeń i zapewniają wysoką trwałość wykonanego połączenia. Kable sklasyfikowane zgodnie z normą PN-EN 50575 (CPR). | [10 empty] | Zakłady Kablowe BITNER Sp. z o.o. | SB0308 | Giętkie kable sterownicze, ekranowane folią metalizowaną z linką uziemiającą, do zastosowań wnętrzowych, w izolacji i powłoce PVC, żyły numerowane, 300/500V |  |  | BITNER | [6 empty] | true | true | 12 | PL | [11 empty] | n91 | no_discount_group | no_bonus_group | NOT_RELEVANT | NONE | NOT_RELEVANT | NONE | [33 empty] | 27.32.13.0 |  |  | 0 | 24 | 24 |  |  |  |  | 8544 49 95 | [8 empty] | EC003250 | KMT | KMT | 1 | 1 | [32 empty] | net_list | 106031 | PLN | 0.23 |  |  |  | 2025-07-24 |  |  | KMT | [13 empty] | https://bitner.com.pl/data/t4_text/649x234_075836231116_BiT%20500%20St.JPG |  |  |  | https://bitner.com.pl/data/t4txt_photos/03254481118_BiT500_St.pdf |  |  |  | https://bitner.com.pl/data/t4txt_photos/111955270423_0153_DWU_S_2304_BiT_500_(St)_w.5.pdf |  |  |  | https://bitner.com.pl/data/t4txt_photos/120201150720_0027_2_UE_BITNER_BiT_500_(St)_2(St).pdf
SB0309 | 5902956029409 |  |  | BiT 500®(St) 56G0,75 mm² 300/500V | Giętkie kable sterownicze lub zasilające, przeznaczone do pracy w energetycznych urządzeniach kontrolnych, zabezpieczających oraz do obwodów sterowania, a także do zasilania w energię elektryczną odbiorników małej mocy. Wspólny ekran poprawia ochronę przesyłanych sygnałów przed wpływem zewnętrznego pola elektromagnetycznego. Nadają się do instalowania na stałe oraz do połączeń ruchomych w urządzeniach przemysłowych, liniach technologicznych, maszynach pracujących w pomieszczeniach suchych i wilgotnych. Materiały izolacyjne oraz konstrukcja żył zastosowane w kablu BiT 500®(St) pozwalają na łatwe i szybkie wykonanie połączeń i zapewniają wysoką trwałość wykonanego połączenia. Kable sklasyfikowane zgodnie z normą PN-EN 50575 (CPR). | [10 empty] | Zakłady Kablowe BITNER Sp. z o.o. | SB0309 | Giętkie kable sterownicze, ekranowane folią metalizowaną z linką uziemiającą, do zastosowań wnętrzowych, w izolacji i powłoce PVC, żyły numerowane, 300/500V |  |  | BITNER | [6 empty] | true | true | 12 | PL | [11 empty] | n91 | no_discount_group | no_bonus_group | NOT_RELEVANT | NONE | NOT_RELEVANT | NONE | [33 empty] | 27.32.13.0 |  |  | 0 | 24 | 24 |  |  |  |  | 8544 49 95 | [8 empty] | EC003250 | KMT | KMT | 1 | 1 | [32 empty] | net_list | 117689 | PLN | 0.23 |  |  |  | 2025-07-24 |  |  | KMT | [13 empty] | https://bitner.com.pl/data/t4_text/649x234_075836231116_BiT%20500%20St.JPG |  |  |  | https://bitner.com.pl/data/t4txt_photos/03254481118_BiT500_St.pdf |  |  |  | https://bitner.com.pl/data/t4txt_photos/111955270423_0153_DWU_S_2304_BiT_500_(St)_w.5.pdf |  |  |  | https://bitner.com.pl/data/t4txt_photos/120201150720_0027_2_UE_BITNER_BiT_500_(St)_2(St).pdf
SB0310 | 5902956029416 |  |  | BiT 500®(St) 61G0,75 mm² 300/500V | Giętkie kable sterownicze lub zasilające, przeznaczone do pracy w energetycznych urządzeniach kontrolnych, zabezpieczających oraz do obwodów sterowania, a także do zasilania w energię elektryczną odbiorników małej mocy. Wspólny ekran poprawia ochronę przesyłanych sygnałów przed wpływem zewnętrznego pola elektromagnetycznego. Nadają się do instalowania na stałe oraz do połączeń ruchomych w urządzeniach przemysłowych, liniach technologicznych, maszynach pracujących w pomieszczeniach suchych i wilgotnych. Materiały izolacyjne oraz konstrukcja żył zastosowane w kablu BiT 500®(St) pozwalają na łatwe i szybkie wykonanie połączeń i zapewniają wysoką trwałość wykonanego połączenia. Kable sklasyfikowane zgodnie z normą PN-EN 50575 (CPR). | [10 empty] | Zakłady Kablowe BITNER Sp. z o.o. | SB0310 | Giętkie kable sterownicze, ekranowane folią metalizowaną z linką uziemiającą, do zastosowań wnętrzowych, w izolacji i powłoce PVC, żyły numerowane, 300/500V |  |  | BITNER | [6 empty] | true | true | 12 | PL | [11 empty] | n91 | no_discount_group | no_bonus_group | NOT_RELEVANT | NONE | NOT_RELEVANT | NONE | [33 empty] | 27.32.13.0 |  |  | 0 | 24 | 24 |  |  |  |  | 8544 49 95 | [8 empty] | EC003250 | KMT | KMT | 1 | 1 | [32 empty] | net_list | 127559 | PLN | 0.23 |  |  |  | 2025-07-24 |  |  | KMT | [13 empty] | https://bitner.com.pl/data/t4_text/649x234_075836231116_BiT%20500%20St.JPG |  |  |  | https://bitner.com.pl/data/t4txt_photos/03254481118_BiT500_St.pdf |  |  |  | https://bitner.com.pl/data/t4txt_photos/111955270423_0153_DWU_S_2304_BiT_500_(St)_w.5.pdf |  |  |  | https://bitner.com.pl/data/t4txt_photos/120201150720_0027_2_UE_BITNER_BiT_500_(St)_2(St).pdf
SB0311 | 5902956029423 |  |  | BiT 500®(St) 2x1,0 mm² 300/500V | Giętkie kable sterownicze lub zasilające, przeznaczone do pracy w energetycznych urządzeniach kontrolnych, zabezpieczających oraz do obwodów sterowania, a także do zasilania w energię elektryczną odbiorników małej mocy. Wspólny ekran poprawia ochronę przesyłanych sygnałów przed wpływem zewnętrznego pola elektromagnetycznego. Nadają się do instalowania na stałe oraz do połączeń ruchomych w urządzeniach przemysłowych, liniach technologicznych, maszynach pracujących w pomieszczeniach suchych i wilgotnych. Materiały izolacyjne oraz konstrukcja żył zastosowane w kablu BiT 500®(St) pozwalają na łatwe i szybkie wykonanie połączeń i zapewniają wysoką trwałość wykonanego połączenia. Kable sklasyfikowane zgodnie z normą PN-EN 50575 (CPR). | [10 empty] | Zakłady Kablowe BITNER Sp. z o.o. | SB0311 | Giętkie kable sterownicze, ekranowane folią metalizowaną z linką uziemiającą, do zastosowań wnętrzowych, w izolacji i powłoce PVC, żyły numerowane, 300/500V |  |  | BITNER | [6 empty] | true | true | 12 | PL | [11 empty] | n91 | no_discount_group | no_bonus_group | NOT_RELEVANT | NONE | NOT_RELEVANT | NONE | [33 empty] | 27.32.13.0 |  |  | 0 | 24 | 24 |  |  |  |  | 8544 49 95 | [8 empty] | EC003250 | KMT | KMT | 1 | 1 | [32 empty] | net_list | 8298 | PLN | 0.23 |  |  |  | 2025-07-24 |  |  | KMT | [13 empty] | https://bitner.com.pl/data/t4_text/649x234_075836231116_BiT%20500%20St.JPG |  |  |  | https://bitner.com.pl/data/t4txt_photos/03254481118_BiT500_St.pdf |  |  |  | https://bitner.com.pl/data/t4txt_photos/111955270423_0153_DWU_S_2304_BiT_500_(St)_w.5.pdf |  |  |  | https://bitner.com.pl/data/t4txt_photos/120201150720_0027_2_UE_BITNER_BiT_500_(St)_2(St).pdf
SB0312 | 5902956029430 |  |  | BiT 500®(St) 3G1,0 mm² 300/500V | Giętkie kable sterownicze lub zasilające, przeznaczone do pracy w energetycznych urządzeniach kontrolnych, zabezpieczających oraz do obwodów sterowania, a także do zasilania w energię elektryczną odbiorników małej mocy. Wspólny ekran poprawia ochronę przesyłanych sygnałów przed wpływem zewnętrznego pola elektromagnetycznego. Nadają się do instalowania na stałe oraz do połączeń ruchomych w urządzeniach przemysłowych, liniach technologicznych, maszynach pracujących w pomieszczeniach suchych i wilgotnych. Materiały izolacyjne oraz konstrukcja żył zastosowane w kablu BiT 500®(St) pozwalają na łatwe i szybkie wykonanie połączeń i zapewniają wysoką trwałość wykonanego połączenia. Kable sklasyfikowane zgodnie z normą PN-EN 50575 (CPR). | [10 empty] | Zakłady Kablowe BITNER Sp. z o.o. | SB0312 | Giętkie kable sterownicze, ekranowane folią metalizowaną z linką uziemiającą, do zastosowań wnętrzowych, w izolacji i powłoce PVC, żyły numerowane, 300/500V |  |  | BITNER | [6 empty] | true | true | 12 | PL | [11 empty] | n91 | no_discount_group | no_bonus_group | NOT_RELEVANT | NONE | NOT_RELEVANT | NONE | [33 empty] | 27.32.13.0 |  |  | 0 | 24 | 24 |  |  |  |  | 8544 49 95 | [8 empty] | EC003250 | KMT | KMT | 1 | 1 | [32 empty] | net_list | 10785 | PLN | 0.23 |  |  |  | 2025-07-24 |  |  | KMT | [13 empty] | https://bitner.com.pl/data/t4_text/649x234_075836231116_BiT%20500%20St.JPG |  |  |  | https://bitner.com.pl/data/t4txt_photos/03254481118_BiT500_St.pdf |  |  |  | https://bitner.com.pl/data/t4txt_photos/111955270423_0153_DWU_S_2304_BiT_500_(St)_w.5.pdf |  |  |  | https://bitner.com.pl/data/t4txt_photos/120201150720_0027_2_UE_BITNER_BiT_500_(St)_2(St).pdf
SB0313 | 5902956029447 |  |  | BiT 500®(St) 3x1,0 mm² 300/500V | Giętkie kable sterownicze lub zasilające, przeznaczone do pracy w energetycznych urządzeniach kontrolnych, zabezpieczających oraz do obwodów sterowania, a także do zasilania w energię elektryczną odbiorników małej mocy. Wspólny ekran poprawia ochronę przesyłanych sygnałów przed wpływem zewnętrznego pola elektromagnetycznego. Nadają się do instalowania na stałe oraz do połączeń ruchomych w urządzeniach przemysłowych, liniach technologicznych, maszynach pracujących w pomieszczeniach suchych i wilgotnych. Materiały izolacyjne oraz konstrukcja żył zastosowane w kablu BiT 500®(St) pozwalają na łatwe i szybkie wykonanie połączeń i zapewniają wysoką trwałość wykonanego połączenia. Kable sklasyfikowane zgodnie z normą PN-EN 50575 (CPR). | [10 empty] | Zakłady Kablowe BITNER Sp. z o.o. | SB0313 | Giętkie kable sterownicze, ekranowane folią metalizowaną z linką uziemiającą, do zastosowań wnętrzowych, w izolacji i powłoce PVC, żyły numerowane, 300/500V |  |  | BITNER | [6 empty] | true | true | 12 | PL | [11 empty] | n91 | no_discount_group | no_bonus_group | NOT_RELEVANT | NONE | NOT_RELEVANT | NONE | [33 empty] | 27.32.13.0 |  |  | 0 | 24 | 24 |  |  |  |  | 8544 49 95 | [8 empty] | EC003250 | KMT | KMT | 1 | 1 | [32 empty] | net_list | 11869 | PLN | 0.23 |  |  |  | 2025-07-24 |  |  | KMT | [13 empty] | https://bitner.com.pl/data/t4_text/649x234_075836231116_BiT%20500%20St.JPG |  |  |  | https://bitner.com.pl/data/t4txt_photos/03254481118_BiT500_St.pdf |  |  |  | https://bitner.com.pl/data/t4txt_photos/111955270423_0153_DWU_S_2304_BiT_500_(St)_w.5.pdf |  |  |  | https://bitner.com.pl/data/t4txt_photos/120201150720_0027_2_UE_BITNER_BiT_500_(St)_2(St).pdf
SB0314 | 5902956029454 |  |  | BiT 500®(St) 4G1,0 mm² 300/500V | Giętkie kable sterownicze lub zasilające, przeznaczone do pracy w energetycznych urządzeniach kontrolnych, zabezpieczających oraz do obwodów sterowania, a także do zasilania w energię elektryczną odbiorników małej mocy. Wspólny ekran poprawia ochronę przesyłanych sygnałów przed wpływem zewnętrznego pola elektromagnetycznego. Nadają się do instalowania na stałe oraz do połączeń ruchomych w urządzeniach przemysłowych, liniach technologicznych, maszynach pracujących w pomieszczeniach suchych i wilgotnych. Materiały izolacyjne oraz konstrukcja żył zastosowane w kablu BiT 500®(St) pozwalają na łatwe i szybkie wykonanie połączeń i zapewniają wysoką trwałość wykonanego połączenia. Kable sklasyfikowane zgodnie z normą PN-EN 50575 (CPR). | [10 empty] | Zakłady Kablowe BITNER Sp. z o.o. | SB0314 | Giętkie kable sterownicze, ekranowane folią metalizowaną z linką uziemiającą, do zastosowań wnętrzowych, w izolacji i powłoce PVC, żyły numerowane, 300/500V |  |  | BITNER | [6 empty] | true | true | 12 | PL | [11 empty] | n91 | no_discount_group | no_bonus_group | NOT_RELEVANT | NONE | NOT_RELEVANT | NONE | [33 empty] | 27.32.13.0 |  |  | 0 | 24 | 24 |  |  |  |  | 8544 49 95 | [8 empty] | EC003250 | KMT | KMT | 1 | 1 | [32 empty] | net_list | 13607 | PLN | 0.23 |  |  |  | 2025-07-24 |  |  | KMT | [13 empty] | https://bitner.com.pl/data/t4_text/649x234_075836231116_BiT%20500%20St.JPG |  |  |  | https://bitner.com.pl/data/t4txt_photos/03254481118_BiT500_St.pdf |  |  |  | https://bitner.com.pl/data/t4txt_photos/111955270423_0153_DWU_S_2304_BiT_500_(St)_w.5.pdf |  |  |  | https://bitner.com.pl/data/t4txt_photos/120201150720_0027_2_UE_BITNER_BiT_500_(St)_2(St).pdf
SB0315 | 5902956029461 |  |  | BiT 500®(St) 4x1,0 mm² 300/500V | Giętkie kable sterownicze lub zasilające, przeznaczone do pracy w energetycznych urządzeniach kontrolnych, zabezpieczających oraz do obwodów sterowania, a także do zasilania w energię elektryczną odbiorników małej mocy. Wspólny ekran poprawia ochronę przesyłanych sygnałów przed wpływem zewnętrznego pola elektromagnetycznego. Nadają się do instalowania na stałe oraz do połączeń ruchomych w urządzeniach przemysłowych, liniach technologicznych, maszynach pracujących w pomieszczeniach suchych i wilgotnych. Materiały izolacyjne oraz konstrukcja żył zastosowane w kablu BiT 500®(St) pozwalają na łatwe i szybkie wykonanie połączeń i zapewniają wysoką trwałość wykonanego połączenia. Kable sklasyfikowane zgodnie z normą PN-EN 50575 (CPR). | [10 empty] | Zakłady Kablowe BITNER Sp. z o.o. | SB0315 | Giętkie kable sterownicze, ekranowane folią metalizowaną z linką uziemiającą, do zastosowań wnętrzowych, w izolacji i powłoce PVC, żyły numerowane, 300/500V |  |  | BITNER | [6 empty] | true | true | 12 | PL | [11 empty] | n91 | no_discount_group | no_bonus_group | NOT_RELEVANT | NONE | NOT_RELEVANT | NONE | [33 empty] | 27.32.13.0 |  |  | 0 | 24 | 24 |  |  |  |  | 8544 49 95 | [8 empty] | EC003250 | KMT | KMT | 1 | 1 | [32 empty] | net_list | 14985 | PLN | 0.23 |  |  |  | 2025-07-24 |  |  | KMT | [13 empty] | https://bitner.com.pl/data/t4_text/649x234_075836231116_BiT%20500%20St.JPG |  |  |  | https://bitner.com.pl/data/t4txt_photos/03254481118_BiT500_St.pdf |  |  |  | https://bitner.com.pl/data/t4txt_photos/111955270423_0153_DWU_S_2304_BiT_500_(St)_w.5.pdf |  |  |  | https://bitner.com.pl/data/t4txt_photos/120201150720_0027_2_UE_BITNER_BiT_500_(St)_2(St).pdf
SB0316 | 5902956029478 |  |  | BiT 500®(St) 5G1,0 mm² 300/500V | Giętkie kable sterownicze lub zasilające, przeznaczone do pracy w energetycznych urządzeniach kontrolnych, zabezpieczających oraz do obwodów sterowania, a także do zasilania w energię elektryczną odbiorników małej mocy. Wspólny ekran poprawia ochronę przesyłanych sygnałów przed wpływem zewnętrznego pola elektromagnetycznego. Nadają się do instalowania na stałe oraz do połączeń ruchomych w urządzeniach przemysłowych, liniach technologicznych, maszynach pracujących w pomieszczeniach suchych i wilgotnych. Materiały izolacyjne oraz konstrukcja żył zastosowane w kablu BiT 500®(St) pozwalają na łatwe i szybkie wykonanie połączeń i zapewniają wysoką trwałość wykonanego połączenia. Kable sklasyfikowane zgodnie z normą PN-EN 50575 (CPR). | [10 empty] | Zakłady Kablowe BITNER Sp. z o.o. | SB0316 | Giętkie kable sterownicze, ekranowane folią metalizowaną z linką uziemiającą, do zastosowań wnętrzowych, w izolacji i powłoce PVC, żyły numerowane, 300/500V |  |  | BITNER | [6 empty] | true | true | 12 | PL | [11 empty] | n91 | no_discount_group | no_bonus_group | NOT_RELEVANT | NONE | NOT_RELEVANT | NONE | [33 empty] | 27.32.13.0 |  |  | 0 | 24 | 24 |  |  |  |  | 8544 49 95 | [8 empty] | EC003250 | KMT | KMT | 1 | 1 | [32 empty] | net_list | 16431 | PLN | 0.23 |  |  |  | 2025-07-24 |  |  | KMT | [13 empty] | https://bitner.com.pl/data/t4_text/649x234_075836231116_BiT%20500%20St.JPG |  |  |  | https://bitner.com.pl/data/t4txt_photos/03254481118_BiT500_St.pdf |  |  |  | https://bitner.com.pl/data/t4txt_photos/111955270423_0153_DWU_S_2304_BiT_500_(St)_w.5.pdf |  |  |  | https://bitner.com.pl/data/t4txt_photos/120201150720_0027_2_UE_BITNER_BiT_500_(St)_2(St).pdf
SB0317 | 5902956029485 |  |  | BiT 500®(St) 5x1,0 mm² 300/500V | Giętkie kable sterownicze lub zasilające, przeznaczone do pracy w energetycznych urządzeniach kontrolnych, zabezpieczających oraz do obwodów sterowania, a także do zasilania w energię elektryczną odbiorników małej mocy. Wspólny ekran poprawia ochronę przesyłanych sygnałów przed wpływem zewnętrznego pola elektromagnetycznego. Nadają się do instalowania na stałe oraz do połączeń ruchomych w urządzeniach przemysłowych, liniach technologicznych, maszynach pracujących w pomieszczeniach suchych i wilgotnych. Materiały izolacyjne oraz konstrukcja żył zastosowane w kablu BiT 500®(St) pozwalają na łatwe i szybkie wykonanie połączeń i zapewniają wysoką trwałość wykonanego połączenia. Kable sklasyfikowane zgodnie z normą PN-EN 50575 (CPR). | [10 empty] | Zakłady Kablowe BITNER Sp. z o.o. | SB0317 | Giętkie kable sterownicze, ekranowane folią metalizowaną z linką uziemiającą, do zastosowań wnętrzowych, w izolacji i powłoce PVC, żyły numerowane, 300/500V |  |  | BITNER | [6 empty] | true | true | 12 | PL | [11 empty] | n91 | no_discount_group | no_bonus_group | NOT_RELEVANT | NONE | NOT_RELEVANT | NONE | [33 empty] | 27.32.13.0 |  |  | 0 | 24 | 24 |  |  |  |  | 8544 49 95 | [8 empty] | EC003250 | KMT | KMT | 1 | 1 | [32 empty] | net_list | 18082 | PLN | 0.23 |  |  |  | 2025-07-24 |  |  | KMT | [13 empty] | https://bitner.com.pl/data/t4_text/649x234_075836231116_BiT%20500%20St.JPG |  |  |  | https://bitner.com.pl/data/t4txt_photos/03254481118_BiT500_St.pdf |  |  |  | https://bitner.com.pl/data/t4txt_photos/111955270423_0153_DWU_S_2304_BiT_500_(St)_w.5.pdf |  |  |  | https://bitner.com.pl/data/t4txt_photos/120201150720_0027_2_UE_BITNER_BiT_500_(St)_2(St).pdf
SB0318 | 5902956029492 |  |  | BiT 500®(St) 6G1,0 mm² 300/500V | Giętkie kable sterownicze lub zasilające, przeznaczone do pracy w energetycznych urządzeniach kontrolnych, zabezpieczających oraz do obwodów sterowania, a także do zasilania w energię elektryczną odbiorników małej mocy. Wspólny ekran poprawia ochronę przesyłanych sygnałów przed wpływem zewnętrznego pola elektromagnetycznego. Nadają się do instalowania na stałe oraz do połączeń ruchomych w urządzeniach przemysłowych, liniach technologicznych, maszynach pracujących w pomieszczeniach suchych i wilgotnych. Materiały izolacyjne oraz konstrukcja żył zastosowane w kablu BiT 500®(St) pozwalają na łatwe i szybkie wykonanie połączeń i zapewniają wysoką trwałość wykonanego połączenia. Kable sklasyfikowane zgodnie z normą PN-EN 50575 (CPR). | [10 empty] | Zakłady Kablowe BITNER Sp. z o.o. | SB0318 | Giętkie kable sterownicze, ekranowane folią metalizowaną z linką uziemiającą, do zastosowań wnętrzowych, w izolacji i powłoce PVC, żyły numerowane, 300/500V |  |  | BITNER | [6 empty] | true | true | 12 | PL | [11 empty] | n91 | no_discount_group | no_bonus_group | NOT_RELEVANT | NONE | NOT_RELEVANT | NONE | [33 empty] | 27.32.13.0 |  |  | 0 | 24 | 24 |  |  |  |  | 8544 49 95 | [8 empty] | EC003250 | KMT | KMT | 1 | 1 | [32 empty] | net_list | 19256 | PLN | 0.23 |  |  |  | 2025-07-24 |  |  | KMT | [13 empty] | https://bitner.com.pl/data/t4_text/649x234_075836231116_BiT%20500%20St.JPG |  |  |  | https://bitner.com.pl/data/t4txt_photos/03254481118_BiT500_St.pdf |  |  |  | https://bitner.com.pl/data/t4txt_photos/111955270423_0153_DWU_S_2304_BiT_500_(St)_w.5.pdf |  |  |  | https://bitner.com.pl/data/t4txt_photos/120201150720_0027_2_UE_BITNER_BiT_500_(St)_2(St).pdf
SB0319 | 5902956029508 |  |  | BiT 500®(St) 6x1,0 mm² 300/500V | Giętkie kable sterownicze lub zasilające, przeznaczone do pracy w energetycznych urządzeniach kontrolnych, zabezpieczających oraz do obwodów sterowania, a także do zasilania w energię elektryczną odbiorników małej mocy. Wspólny ekran poprawia ochronę przesyłanych sygnałów przed wpływem zewnętrznego pola elektromagnetycznego. Nadają się do instalowania na stałe oraz do połączeń ruchomych w urządzeniach przemysłowych, liniach technologicznych, maszynach pracujących w pomieszczeniach suchych i wilgotnych. Materiały izolacyjne oraz konstrukcja żył zastosowane w kablu BiT 500®(St) pozwalają na łatwe i szybkie wykonanie połączeń i zapewniają wysoką trwałość wykonanego połączenia. Kable sklasyfikowane zgodnie z normą PN-EN 50575 (CPR). | [10 empty] | Zakłady Kablowe BITNER Sp. z o.o. | SB0319 | Giętkie kable sterownicze, ekranowane folią metalizowaną z linką uziemiającą, do zastosowań wnętrzowych, w izolacji i powłoce PVC, żyły numerowane, 300/500V |  |  | BITNER | [6 empty] | true | true | 12 | PL | [11 empty] | n91 | no_discount_group | no_bonus_group | NOT_RELEVANT | NONE | NOT_RELEVANT | NONE | [33 empty] | 27.32.13.0 |  |  | 0 | 24 | 24 |  |  |  |  | 8544 49 95 | [8 empty] | EC003250 | KMT | KMT | 1 | 1 | [32 empty] | net_list | 21178 | PLN | 0.23 |  |  |  | 2025-07-24 |  |  | KMT | [13 empty] | https://bitner.com.pl/data/t4_text/649x234_075836231116_BiT%20500%20St.JPG |  |  |  | https://bitner.com.pl/data/t4txt_photos/03254481118_BiT500_St.pdf |  |  |  | https://bitner.com.pl/data/t4txt_photos/111955270423_0153_DWU_S_2304_BiT_500_(St)_w.5.pdf |  |  |  | https://bitner.com.pl/data/t4txt_photos/120201150720_0027_2_UE_BITNER_BiT_500_(St)_2(St).pdf
SB0320 | 5902956029515 |  |  | BiT 500®(St) 7G1,0 mm² 300/500V | Giętkie kable sterownicze lub zasilające, przeznaczone do pracy w energetycznych urządzeniach kontrolnych, zabezpieczających oraz do obwodów sterowania, a także do zasilania w energię elektryczną odbiorników małej mocy. Wspólny ekran poprawia ochronę przesyłanych sygnałów przed wpływem zewnętrznego pola elektromagnetycznego. Nadają się do instalowania na stałe oraz do połączeń ruchomych w urządzeniach przemysłowych, liniach technologicznych, maszynach pracujących w pomieszczeniach suchych i wilgotnych. Materiały izolacyjne oraz konstrukcja żył zastosowane w kablu BiT 500®(St) pozwalają na łatwe i szybkie wykonanie połączeń i zapewniają wysoką trwałość wykonanego połączenia. Kable sklasyfikowane zgodnie z normą PN-EN 50575 (CPR). | [10 empty] | Zakłady Kablowe BITNER Sp. z o.o. | SB0320 | Giętkie kable sterownicze, ekranowane folią metalizowaną z linką uziemiającą, do zastosowań wnętrzowych, w izolacji i powłoce PVC, żyły numerowane, 300/500V |  |  | BITNER | [6 empty] | true | true | 12 | PL | [11 empty] | n91 | no_discount_group | no_bonus_group | NOT_RELEVANT | NONE | NOT_RELEVANT | NONE | [33 empty] | 27.32.13.0 |  |  | 0 | 24 | 24 |  |  |  |  | 8544 49 95 | [8 empty] | EC003250 | KMT | KMT | 1 | 1 | [32 empty] | net_list | 21585 | PLN | 0.23 |  |  |  | 2025-07-24 |  |  | KMT | [13 empty] | https://bitner.com.pl/data/t4_text/649x234_075836231116_BiT%20500%20St.JPG |  |  |  | https://bitner.com.pl/data/t4txt_photos/03254481118_BiT500_St.pdf |  |  |  | https://bitner.com.pl/data/t4txt_photos/111955270423_0153_DWU_S_2304_BiT_500_(St)_w.5.pdf |  |  |  | https://bitner.com.pl/data/t4txt_photos/120201150720_0027_2_UE_BITNER_BiT_500_(St)_2(St).pdf
SB0321 | 5902956029522 |  |  | BiT 500®(St) 7x1,0 mm² 300/500V | Giętkie kable sterownicze lub zasilające, przeznaczone do pracy w energetycznych urządzeniach kontrolnych, zabezpieczających oraz do obwodów sterowania, a także do zasilania w energię elektryczną odbiorników małej mocy. Wspólny ekran poprawia ochronę przesyłanych sygnałów przed wpływem zewnętrznego pola elektromagnetycznego. Nadają się do instalowania na stałe oraz do połączeń ruchomych w urządzeniach przemysłowych, liniach technologicznych, maszynach pracujących w pomieszczeniach suchych i wilgotnych. Materiały izolacyjne oraz konstrukcja żył zastosowane w kablu BiT 500®(St) pozwalają na łatwe i szybkie wykonanie połączeń i zapewniają wysoką trwałość wykonanego połączenia. Kable sklasyfikowane zgodnie z normą PN-EN 50575 (CPR). | [10 empty] | Zakłady Kablowe BITNER Sp. z o.o. | SB0321 | Giętkie kable sterownicze, ekranowane folią metalizowaną z linką uziemiającą, do zastosowań wnętrzowych, w izolacji i powłoce PVC, żyły numerowane, 300/500V |  |  | BITNER | [6 empty] | true | true | 12 | PL | [11 empty] | n91 | no_discount_group | no_bonus_group | NOT_RELEVANT | NONE | NOT_RELEVANT | NONE | [33 empty] | 27.32.13.0 |  |  | 0 | 24 | 24 |  |  |  |  | 8544 49 95 | [8 empty] | EC003250 | KMT | KMT | 1 | 1 | [32 empty] | net_list | 23750 | PLN | 0.23 |  |  |  | 2025-07-24 |  |  | KMT | [13 empty] | https://bitner.com.pl/data/t4_text/649x234_075836231116_BiT%20500%20St.JPG |  |  |  | https://bitner.com.pl/data/t4txt_photos/03254481118_BiT500_St.pdf |  |  |  | https://bitner.com.pl/data/t4txt_photos/111955270423_0153_DWU_S_2304_BiT_500_(St)_w.5.pdf |  |  |  | https://bitner.com.pl/data/t4txt_photos/120201150720_0027_2_UE_BITNER_BiT_500_(St)_2(St).pdf
SB0322 | 5902956029539 |  |  | BiT 500®(St) 8G1,0 mm² 300/500V | Giętkie kable sterownicze lub zasilające, przeznaczone do pracy w energetycznych urządzeniach kontrolnych, zabezpieczających oraz do obwodów sterowania, a także do zasilania w energię elektryczną odbiorników małej mocy. Wspólny ekran poprawia ochronę przesyłanych sygnałów przed wpływem zewnętrznego pola elektromagnetycznego. Nadają się do instalowania na stałe oraz do połączeń ruchomych w urządzeniach przemysłowych, liniach technologicznych, maszynach pracujących w pomieszczeniach suchych i wilgotnych. Materiały izolacyjne oraz konstrukcja żył zastosowane w kablu BiT 500®(St) pozwalają na łatwe i szybkie wykonanie połączeń i zapewniają wysoką trwałość wykonanego połączenia. Kable sklasyfikowane zgodnie z normą PN-EN 50575 (CPR). | [10 empty] | Zakłady Kablowe BITNER Sp. z o.o. | SB0322 | Giętkie kable sterownicze, ekranowane folią metalizowaną z linką uziemiającą, do zastosowań wnętrzowych, w izolacji i powłoce PVC, żyły numerowane, 300/500V |  |  | BITNER | [6 empty] | true | true | 12 | PL | [11 empty] | n91 | no_discount_group | no_bonus_group | NOT_RELEVANT | NONE | NOT_RELEVANT | NONE | [33 empty] | 27.32.13.0 |  |  | 0 | 24 | 24 |  |  |  |  | 8544 49 95 | [8 empty] | EC003250 | KMT | KMT | 1 | 1 | [32 empty] | net_list | 24886 | PLN | 0.23 |  |  |  | 2025-07-24 |  |  | KMT | [13 empty] | https://bitner.com.pl/data/t4_text/649x234_075836231116_BiT%20500%20St.JPG |  |  |  | https://bitner.com.pl/data/t4txt_photos/03254481118_BiT500_St.pdf |  |  |  | https://bitner.com.pl/data/t4txt_photos/111955270423_0153_DWU_S_2304_BiT_500_(St)_w.5.pdf |  |  |  | https://bitner.com.pl/data/t4txt_photos/120201150720_0027_2_UE_BITNER_BiT_500_(St)_2(St).pdf
SB0323 | 5902956029546 |  |  | BiT 500®(St) 10G1,0 mm² 300/500V | Giętkie kable sterownicze lub zasilające, przeznaczone do pracy w energetycznych urządzeniach kontrolnych, zabezpieczających oraz do obwodów sterowania, a także do zasilania w energię elektryczną odbiorników małej mocy. Wspólny ekran poprawia ochronę przesyłanych sygnałów przed wpływem zewnętrznego pola elektromagnetycznego. Nadają się do instalowania na stałe oraz do połączeń ruchomych w urządzeniach przemysłowych, liniach technologicznych, maszynach pracujących w pomieszczeniach suchych i wilgotnych. Materiały izolacyjne oraz konstrukcja żył zastosowane w kablu BiT 500®(St) pozwalają na łatwe i szybkie wykonanie połączeń i zapewniają wysoką trwałość wykonanego połączenia. Kable sklasyfikowane zgodnie z normą PN-EN 50575 (CPR). | [10 empty] | Zakłady Kablowe BITNER Sp. z o.o. | SB0323 | Giętkie kable sterownicze, ekranowane folią metalizowaną z linką uziemiającą, do zastosowań wnętrzowych, w izolacji i powłoce PVC, żyły numerowane, 300/500V |  |  | BITNER | [6 empty] | true | true | 12 | PL | [11 empty] | n91 | no_discount_group | no_bonus_group | NOT_RELEVANT | NONE | NOT_RELEVANT | NONE | [33 empty] | 27.32.13.0 |  |  | 0 | 24 | 24 |  |  |  |  | 8544 49 95 | [8 empty] | EC003250 | KMT | KMT | 1 | 1 | [32 empty] | net_list | 30980 | PLN | 0.23 |  |  |  | 2025-07-24 |  |  | KMT | [13 empty] | https://bitner.com.pl/data/t4_text/649x234_075836231116_BiT%20500%20St.JPG |  |  |  | https://bitner.com.pl/data/t4txt_photos/03254481118_BiT500_St.pdf |  |  |  | https://bitner.com.pl/data/t4txt_photos/111955270423_0153_DWU_S_2304_BiT_500_(St)_w.5.pdf |  |  |  | https://bitner.com.pl/data/t4txt_photos/120201150720_0027_2_UE_BITNER_BiT_500_(St)_2(St).pdf
SB0324 | 5902956029553 |  |  | BiT 500®(St) 10x1,0 mm² 300/500V | Giętkie kable sterownicze lub zasilające, przeznaczone do pracy w energetycznych urządzeniach kontrolnych, zabezpieczających oraz do obwodów sterowania, a także do zasilania w energię elektryczną odbiorników małej mocy. Wspólny ekran poprawia ochronę przesyłanych sygnałów przed wpływem zewnętrznego pola elektromagnetycznego. Nadają się do instalowania na stałe oraz do połączeń ruchomych w urządzeniach przemysłowych, liniach technologicznych, maszynach pracujących w pomieszczeniach suchych i wilgotnych. Materiały izolacyjne oraz konstrukcja żył zastosowane w kablu BiT 500®(St) pozwalają na łatwe i szybkie wykonanie połączeń i zapewniają wysoką trwałość wykonanego połączenia. Kable sklasyfikowane zgodnie z normą PN-EN 50575 (CPR). | [10 empty] | Zakłady Kablowe BITNER Sp. z o.o. | SB0324 | Giętkie kable sterownicze, ekranowane folią metalizowaną z linką uziemiającą, do zastosowań wnętrzowych, w izolacji i powłoce PVC, żyły numerowane, 300/500V |  |  | BITNER | [6 empty] | true | true | 12 | PL | [11 empty] | n91 | no_discount_group | no_bonus_group | NOT_RELEVANT | NONE | NOT_RELEVANT | NONE | [33 empty] | 27.32.13.0 |  |  | 0 | 24 | 24 |  |  |  |  | 8544 49 95 | [8 empty] | EC003250 | KMT | KMT | 1 | 1 | [32 empty] | net_list | 34076 | PLN | 0.23 |  |  |  | 2025-07-24 |  |  | KMT | [13 empty] | https://bitner.com.pl/data/t4_text/649x234_075836231116_BiT%20500%20St.JPG |  |  |  | https://bitner.com.pl/data/t4txt_photos/03254481118_BiT500_St.pdf |  |  |  | https://bitner.com.pl/data/t4txt_photos/111955270423_0153_DWU_S_2304_BiT_500_(St)_w.5.pdf |  |  |  | https://bitner.com.pl/data/t4txt_photos/120201150720_0027_2_UE_BITNER_BiT_500_(St)_2(St).pdf
SB0325 | 5902956029560 |  |  | BiT 500®(St) 12G1,0 mm² 300/500V | Giętkie kable sterownicze lub zasilające, przeznaczone do pracy w energetycznych urządzeniach kontrolnych, zabezpieczających oraz do obwodów sterowania, a także do zasilania w energię elektryczną odbiorników małej mocy. Wspólny ekran poprawia ochronę przesyłanych sygnałów przed wpływem zewnętrznego pola elektromagnetycznego. Nadają się do instalowania na stałe oraz do połączeń ruchomych w urządzeniach przemysłowych, liniach technologicznych, maszynach pracujących w pomieszczeniach suchych i wilgotnych. Materiały izolacyjne oraz konstrukcja żył zastosowane w kablu BiT 500®(St) pozwalają na łatwe i szybkie wykonanie połączeń i zapewniają wysoką trwałość wykonanego połączenia. Kable sklasyfikowane zgodnie z normą PN-EN 50575 (CPR). | [10 empty] | Zakłady Kablowe BITNER Sp. z o.o. | SB0325 | Giętkie kable sterownicze, ekranowane folią metalizowaną z linką uziemiającą, do zastosowań wnętrzowych, w izolacji i powłoce PVC, żyły numerowane, 300/500V |  |  | BITNER | [6 empty] | true | true | 12 | PL | [11 empty] | n91 | no_discount_group | no_bonus_group | NOT_RELEVANT | NONE | NOT_RELEVANT | NONE | [33 empty] | 27.32.13.0 |  |  | 0 | 24 | 24 |  |  |  |  | 8544 49 95 | [8 empty] | EC003250 | KMT | KMT | 1 | 1 | [32 empty] | net_list | 35746 | PLN | 0.23 |  |  |  | 2025-07-24 |  |  | KMT | [13 empty] | https://bitner.com.pl/data/t4_text/649x234_075836231116_BiT%20500%20St.JPG |  |  |  | https://bitner.com.pl/data/t4txt_photos/03254481118_BiT500_St.pdf |  |  |  | https://bitner.com.pl/data/t4txt_photos/111955270423_0153_DWU_S_2304_BiT_500_(St)_w.5.pdf |  |  |  | https://bitner.com.pl/data/t4txt_photos/120201150720_0027_2_UE_BITNER_BiT_500_(St)_2(St).pdf
SB0326 | 5902956029577 |  |  | BiT 500®(St) 12x1,0 mm² 300/500V | Giętkie kable sterownicze lub zasilające, przeznaczone do pracy w energetycznych urządzeniach kontrolnych, zabezpieczających oraz do obwodów sterowania, a także do zasilania w energię elektryczną odbiorników małej mocy. Wspólny ekran poprawia ochronę przesyłanych sygnałów przed wpływem zewnętrznego pola elektromagnetycznego. Nadają się do instalowania na stałe oraz do połączeń ruchomych w urządzeniach przemysłowych, liniach technologicznych, maszynach pracujących w pomieszczeniach suchych i wilgotnych. Materiały izolacyjne oraz konstrukcja żył zastosowane w kablu BiT 500®(St) pozwalają na łatwe i szybkie wykonanie połączeń i zapewniają wysoką trwałość wykonanego połączenia. Kable sklasyfikowane zgodnie z normą PN-EN 50575 (CPR). | [10 empty] | Zakłady Kablowe BITNER Sp. z o.o. | SB0326 | Giętkie kable sterownicze, ekranowane folią metalizowaną z linką uziemiającą, do zastosowań wnętrzowych, w izolacji i powłoce PVC, żyły numerowane, 300/500V |  |  | BITNER | [6 empty] | true | true | 12 | PL | [11 empty] | n91 | no_discount_group | no_bonus_group | NOT_RELEVANT | NONE | NOT_RELEVANT | NONE | [33 empty] | 27.32.13.0 |  |  | 0 | 24 | 24 |  |  |  |  | 8544 49 95 | [8 empty] | EC003250 | KMT | KMT | 1 | 1 | [32 empty] | net_list | 39335 | PLN | 0.23 |  |  |  | 2025-07-24 |  |  | KMT | [13 empty] | https://bitner.com.pl/data/t4_text/649x234_075836231116_BiT%20500%20St.JPG |  |  |  | https://bitner.com.pl/data/t4txt_photos/03254481118_BiT500_St.pdf |  |  |  | https://bitner.com.pl/data/t4txt_photos/111955270423_0153_DWU_S_2304_BiT_500_(St)_w.5.pdf |  |  |  | https://bitner.com.pl/data/t4txt_photos/120201150720_0027_2_UE_BITNER_BiT_500_(St)_2(St).pdf
SB0327 | 5902956029584 |  |  | BiT 500®(St) 14G1,0 mm² 300/500V | Giętkie kable sterownicze lub zasilające, przeznaczone do pracy w energetycznych urządzeniach kontrolnych, zabezpieczających oraz do obwodów sterowania, a także do zasilania w energię elektryczną odbiorników małej mocy. Wspólny ekran poprawia ochronę przesyłanych sygnałów przed wpływem zewnętrznego pola elektromagnetycznego. Nadają się do instalowania na stałe oraz do połączeń ruchomych w urządzeniach przemysłowych, liniach technologicznych, maszynach pracujących w pomieszczeniach suchych i wilgotnych. Materiały izolacyjne oraz konstrukcja żył zastosowane w kablu BiT 500®(St) pozwalają na łatwe i szybkie wykonanie połączeń i zapewniają wysoką trwałość wykonanego połączenia. Kable sklasyfikowane zgodnie z normą PN-EN 50575 (CPR). | [10 empty] | Zakłady Kablowe BITNER Sp. z o.o. | SB0327 | Giętkie kable sterownicze, ekranowane folią metalizowaną z linką uziemiającą, do zastosowań wnętrzowych, w izolacji i powłoce PVC, żyły numerowane, 300/500V |  |  | BITNER | [6 empty] | true | true | 12 | PL | [11 empty] | n91 | no_discount_group | no_bonus_group | NOT_RELEVANT | NONE | NOT_RELEVANT | NONE | [33 empty] | 27.32.13.0 |  |  | 0 | 24 | 24 |  |  |  |  | 8544 49 95 | [8 empty] | EC003250 | KMT | KMT | 1 | 1 | [32 empty] | net_list | 41035 | PLN | 0.23 |  |  |  | 2025-07-24 |  |  | KMT | [13 empty] | https://bitner.com.pl/data/t4_text/649x234_075836231116_BiT%20500%20St.JPG |  |  |  | https://bitner.com.pl/data/t4txt_photos/03254481118_BiT500_St.pdf |  |  |  | https://bitner.com.pl/data/t4txt_photos/111955270423_0153_DWU_S_2304_BiT_500_(St)_w.5.pdf |  |  |  | https://bitner.com.pl/data/t4txt_photos/120201150720_0027_2_UE_BITNER_BiT_500_(St)_2(St).pdf
SB0328 | 5902956029591 |  |  | BiT 500®(St) 16G1,0 mm² 300/500V | Giętkie kable sterownicze lub zasilające, przeznaczone do pracy w energetycznych urządzeniach kontrolnych, zabezpieczających oraz do obwodów sterowania, a także do zasilania w energię elektryczną odbiorników małej mocy. Wspólny ekran poprawia ochronę przesyłanych sygnałów przed wpływem zewnętrznego pola elektromagnetycznego. Nadają się do instalowania na stałe oraz do połączeń ruchomych w urządzeniach przemysłowych, liniach technologicznych, maszynach pracujących w pomieszczeniach suchych i wilgotnych. Materiały izolacyjne oraz konstrukcja żył zastosowane w kablu BiT 500®(St) pozwalają na łatwe i szybkie wykonanie połączeń i zapewniają wysoką trwałość wykonanego połączenia. Kable sklasyfikowane zgodnie z normą PN-EN 50575 (CPR). | [10 empty] | Zakłady Kablowe BITNER Sp. z o.o. | SB0328 | Giętkie kable sterownicze, ekranowane folią metalizowaną z linką uziemiającą, do zastosowań wnętrzowych, w izolacji i powłoce PVC, żyły numerowane, 300/500V |  |  | BITNER | [6 empty] | true | true | 12 | PL | [11 empty] | n91 | no_discount_group | no_bonus_group | NOT_RELEVANT | NONE | NOT_RELEVANT | NONE | [33 empty] | 27.32.13.0 |  |  | 0 | 24 | 24 |  |  |  |  | 8544 49 95 | [8 empty] | EC003250 | KMT | KMT | 1 | 1 | [32 empty] | net_list | 46527 | PLN | 0.23 |  |  |  | 2025-07-24 |  |  | KMT | [13 empty] | https://bitner.com.pl/data/t4_text/649x234_075836231116_BiT%20500%20St.JPG |  |  |  | https://bitner.com.pl/data/t4txt_photos/03254481118_BiT500_St.pdf |  |  |  | https://bitner.com.pl/data/t4txt_photos/111955270423_0153_DWU_S_2304_BiT_500_(St)_w.5.pdf |  |  |  | https://bitner.com.pl/data/t4txt_photos/120201150720_0027_2_UE_BITNER_BiT_500_(St)_2(St).pdf
SB0329 | 5902956029607 |  |  | BiT 500®(St) 18G1,0 mm² 300/500V | Giętkie kable sterownicze lub zasilające, przeznaczone do pracy w energetycznych urządzeniach kontrolnych, zabezpieczających oraz do obwodów sterowania, a także do zasilania w energię elektryczną odbiorników małej mocy. Wspólny ekran poprawia ochronę przesyłanych sygnałów przed wpływem zewnętrznego pola elektromagnetycznego. Nadają się do instalowania na stałe oraz do połączeń ruchomych w urządzeniach przemysłowych, liniach technologicznych, maszynach pracujących w pomieszczeniach suchych i wilgotnych. Materiały izolacyjne oraz konstrukcja żył zastosowane w kablu BiT 500®(St) pozwalają na łatwe i szybkie wykonanie połączeń i zapewniają wysoką trwałość wykonanego połączenia. Kable sklasyfikowane zgodnie z normą PN-EN 50575 (CPR). | [10 empty] | Zakłady Kablowe BITNER Sp. z o.o. | SB0329 | Giętkie kable sterownicze, ekranowane folią metalizowaną z linką uziemiającą, do zastosowań wnętrzowych, w izolacji i powłoce PVC, żyły numerowane, 300/500V |  |  | BITNER | [6 empty] | true | true | 12 | PL | [11 empty] | n91 | no_discount_group | no_bonus_group | NOT_RELEVANT | NONE | NOT_RELEVANT | NONE | [33 empty] | 27.32.13.0 |  |  | 0 | 24 | 24 |  |  |  |  | 8544 49 95 | [8 empty] | EC003250 | KMT | KMT | 1 | 1 | [32 empty] | net_list | 51935 | PLN | 0.23 |  |  |  | 2025-07-24 |  |  | KMT | [13 empty] | https://bitner.com.pl/data/t4_text/649x234_075836231116_BiT%20500%20St.JPG |  |  |  | https://bitner.com.pl/data/t4txt_photos/03254481118_BiT500_St.pdf |  |  |  | https://bitner.com.pl/data/t4txt_photos/111955270423_0153_DWU_S_2304_BiT_500_(St)_w.5.pdf |  |  |  | https://bitner.com.pl/data/t4txt_photos/120201150720_0027_2_UE_BITNER_BiT_500_(St)_2(St).pdf
SB0330 | 5902956029614 |  |  | BiT 500®(St) 18x1,0 mm² 300/500V | Giętkie kable sterownicze lub zasilające, przeznaczone do pracy w energetycznych urządzeniach kontrolnych, zabezpieczających oraz do obwodów sterowania, a także do zasilania w energię elektryczną odbiorników małej mocy. Wspólny ekran poprawia ochronę przesyłanych sygnałów przed wpływem zewnętrznego pola elektromagnetycznego. Nadają się do instalowania na stałe oraz do połączeń ruchomych w urządzeniach przemysłowych, liniach technologicznych, maszynach pracujących w pomieszczeniach suchych i wilgotnych. Materiały izolacyjne oraz konstrukcja żył zastosowane w kablu BiT 500®(St) pozwalają na łatwe i szybkie wykonanie połączeń i zapewniają wysoką trwałość wykonanego połączenia. Kable sklasyfikowane zgodnie z normą PN-EN 50575 (CPR). | [10 empty] | Zakłady Kablowe BITNER Sp. z o.o. | SB0330 | Giętkie kable sterownicze, ekranowane folią metalizowaną z linką uziemiającą, do zastosowań wnętrzowych, w izolacji i powłoce PVC, żyły numerowane, 300/500V |  |  | BITNER | [6 empty] | true | true | 12 | PL | [11 empty] | n91 | no_discount_group | no_bonus_group | NOT_RELEVANT | NONE | NOT_RELEVANT | NONE | [33 empty] | 27.32.13.0 |  |  | 0 | 24 | 24 |  |  |  |  | 8544 49 95 | [8 empty] | EC003250 | KMT | KMT | 1 | 1 | [32 empty] | net_list | 57135 | PLN | 0.23 |  |  |  | 2025-07-24 |  |  | KMT | [13 empty] | https://bitner.com.pl/data/t4_text/649x234_075836231116_BiT%20500%20St.JPG |  |  |  | https://bitner.com.pl/data/t4txt_photos/03254481118_BiT500_St.pdf |  |  |  | https://bitner.com.pl/data/t4txt_photos/111955270423_0153_DWU_S_2304_BiT_500_(St)_w.5.pdf |  |  |  | https://bitner.com.pl/data/t4txt_photos/120201150720_0027_2_UE_BITNER_BiT_500_(St)_2(St).pdf
SB0331 | 5902956029621 |  |  | BiT 500®(St) 19G1,0 mm² 300/500V | Giętkie kable sterownicze lub zasilające, przeznaczone do pracy w energetycznych urządzeniach kontrolnych, zabezpieczających oraz do obwodów sterowania, a także do zasilania w energię elektryczną odbiorników małej mocy. Wspólny ekran poprawia ochronę przesyłanych sygnałów przed wpływem zewnętrznego pola elektromagnetycznego. Nadają się do instalowania na stałe oraz do połączeń ruchomych w urządzeniach przemysłowych, liniach technologicznych, maszynach pracujących w pomieszczeniach suchych i wilgotnych. Materiały izolacyjne oraz konstrukcja żył zastosowane w kablu BiT 500®(St) pozwalają na łatwe i szybkie wykonanie połączeń i zapewniają wysoką trwałość wykonanego połączenia. Kable sklasyfikowane zgodnie z normą PN-EN 50575 (CPR). | [10 empty] | Zakłady Kablowe BITNER Sp. z o.o. | SB0331 | Giętkie kable sterownicze, ekranowane folią metalizowaną z linką uziemiającą, do zastosowań wnętrzowych, w izolacji i powłoce PVC, żyły numerowane, 300/500V |  |  | BITNER | [6 empty] | true | true | 12 | PL | [11 empty] | n91 | no_discount_group | no_bonus_group | NOT_RELEVANT | NONE | NOT_RELEVANT | NONE | [33 empty] | 27.32.13.0 |  |  | 0 | 24 | 24 |  |  |  |  | 8544 49 95 | [8 empty] | EC003250 | KMT | KMT | 1 | 1 | [32 empty] | net_list | 54313 | PLN | 0.23 |  |  |  | 2025-07-24 |  |  | KMT | [13 empty] | https://bitner.com.pl/data/t4_text/649x234_075836231116_BiT%20500%20St.JPG |  |  |  | https://bitner.com.pl/data/t4txt_photos/03254481118_BiT500_St.pdf |  |  |  | https://bitner.com.pl/data/t4txt_photos/111955270423_0153_DWU_S_2304_BiT_500_(St)_w.5.pdf |  |  |  | https://bitner.com.pl/data/t4txt_photos/120201150720_0027_2_UE_BITNER_BiT_500_(St)_2(St).pdf
SB0332 | 5902956029638 |  |  | BiT 500®(St) 21G1,0 mm² 300/500V | Giętkie kable sterownicze lub zasilające, przeznaczone do pracy w energetycznych urządzeniach kontrolnych, zabezpieczających oraz do obwodów sterowania, a także do zasilania w energię elektryczną odbiorników małej mocy. Wspólny ekran poprawia ochronę przesyłanych sygnałów przed wpływem zewnętrznego pola elektromagnetycznego. Nadają się do instalowania na stałe oraz do połączeń ruchomych w urządzeniach przemysłowych, liniach technologicznych, maszynach pracujących w pomieszczeniach suchych i wilgotnych. Materiały izolacyjne oraz konstrukcja żył zastosowane w kablu BiT 500®(St) pozwalają na łatwe i szybkie wykonanie połączeń i zapewniają wysoką trwałość wykonanego połączenia. Kable sklasyfikowane zgodnie z normą PN-EN 50575 (CPR). | [10 empty] | Zakłady Kablowe BITNER Sp. z o.o. | SB0332 | Giętkie kable sterownicze, ekranowane folią metalizowaną z linką uziemiającą, do zastosowań wnętrzowych, w izolacji i powłoce PVC, żyły numerowane, 300/500V |  |  | BITNER | [6 empty] | true | true | 12 | PL | [11 empty] | n91 | no_discount_group | no_bonus_group | NOT_RELEVANT | NONE | NOT_RELEVANT | NONE | [33 empty] | 27.32.13.0 |  |  | 0 | 24 | 24 |  |  |  |  | 8544 49 95 | [8 empty] | EC003250 | KMT | KMT | 1 | 1 | [32 empty] | net_list | 60039 | PLN | 0.23 |  |  |  | 2025-07-24 |  |  | KMT | [13 empty] | https://bitner.com.pl/data/t4_text/649x234_075836231116_BiT%20500%20St.JPG |  |  |  | https://bitner.com.pl/data/t4txt_photos/03254481118_BiT500_St.pdf |  |  |  | https://bitner.com.pl/data/t4txt_photos/111955270423_0153_DWU_S_2304_BiT_500_(St)_w.5.pdf |  |  |  | https://bitner.com.pl/data/t4txt_photos/120201150720_0027_2_UE_BITNER_BiT_500_(St)_2(St).pdf
SB0333 | 5902956029645 |  |  | BiT 500®(St) 25G1,0 mm² 300/500V | Giętkie kable sterownicze lub zasilające, przeznaczone do pracy w energetycznych urządzeniach kontrolnych, zabezpieczających oraz do obwodów sterowania, a także do zasilania w energię elektryczną odbiorników małej mocy. Wspólny ekran poprawia ochronę przesyłanych sygnałów przed wpływem zewnętrznego pola elektromagnetycznego. Nadają się do instalowania na stałe oraz do połączeń ruchomych w urządzeniach przemysłowych, liniach technologicznych, maszynach pracujących w pomieszczeniach suchych i wilgotnych. Materiały izolacyjne oraz konstrukcja żył zastosowane w kablu BiT 500®(St) pozwalają na łatwe i szybkie wykonanie połączeń i zapewniają wysoką trwałość wykonanego połączenia. Kable sklasyfikowane zgodnie z normą PN-EN 50575 (CPR). | [10 empty] | Zakłady Kablowe BITNER Sp. z o.o. | SB0333 | Giętkie kable sterownicze, ekranowane folią metalizowaną z linką uziemiającą, do zastosowań wnętrzowych, w izolacji i powłoce PVC, żyły numerowane, 300/500V |  |  | BITNER | [6 empty] | true | true | 12 | PL | [11 empty] | n91 | no_discount_group | no_bonus_group | NOT_RELEVANT | NONE | NOT_RELEVANT | NONE | [33 empty] | 27.32.13.0 |  |  | 0 | 24 | 24 |  |  |  |  | 8544 49 95 | [8 empty] | EC003250 | KMT | KMT | 1 | 1 | [32 empty] | net_list | 71742 | PLN | 0.23 |  |  |  | 2025-07-24 |  |  | KMT | [13 empty] | https://bitner.com.pl/data/t4_text/649x234_075836231116_BiT%20500%20St.JPG |  |  |  | https://bitner.com.pl/data/t4txt_photos/03254481118_BiT500_St.pdf |  |  |  | https://bitner.com.pl/data/t4txt_photos/111955270423_0153_DWU_S_2304_BiT_500_(St)_w.5.pdf |  |  |  | https://bitner.com.pl/data/t4txt_photos/120201150720_0027_2_UE_BITNER_BiT_500_(St)_2(St).pdf
SB0334 | 5902956029652 |  |  | BiT 500®(St) 27G1,0 mm² 300/500V | Giętkie kable sterownicze lub zasilające, przeznaczone do pracy w energetycznych urządzeniach kontrolnych, zabezpieczających oraz do obwodów sterowania, a także do zasilania w energię elektryczną odbiorników małej mocy. Wspólny ekran poprawia ochronę przesyłanych sygnałów przed wpływem zewnętrznego pola elektromagnetycznego. Nadają się do instalowania na stałe oraz do połączeń ruchomych w urządzeniach przemysłowych, liniach technologicznych, maszynach pracujących w pomieszczeniach suchych i wilgotnych. Materiały izolacyjne oraz konstrukcja żył zastosowane w kablu BiT 500®(St) pozwalają na łatwe i szybkie wykonanie połączeń i zapewniają wysoką trwałość wykonanego połączenia. Kable sklasyfikowane zgodnie z normą PN-EN 50575 (CPR). | [10 empty] | Zakłady Kablowe BITNER Sp. z o.o. | SB0334 | Giętkie kable sterownicze, ekranowane folią metalizowaną z linką uziemiającą, do zastosowań wnętrzowych, w izolacji i powłoce PVC, żyły numerowane, 300/500V |  |  | BITNER | [6 empty] | true | true | 12 | PL | [11 empty] | n91 | no_discount_group | no_bonus_group | NOT_RELEVANT | NONE | NOT_RELEVANT | NONE | [33 empty] | 27.32.13.0 |  |  | 0 | 24 | 24 |  |  |  |  | 8544 49 95 | [8 empty] | EC003250 | KMT | KMT | 1 | 1 | [32 empty] | net_list | 76500 | PLN | 0.23 |  |  |  | 2025-07-24 |  |  | KMT | [13 empty] | https://bitner.com.pl/data/t4_text/649x234_075836231116_BiT%20500%20St.JPG |  |  |  | https://bitner.com.pl/data/t4txt_photos/03254481118_BiT500_St.pdf |  |  |  | https://bitner.com.pl/data/t4txt_photos/111955270423_0153_DWU_S_2304_BiT_500_(St)_w.5.pdf |  |  |  | https://bitner.com.pl/data/t4txt_photos/120201150720_0027_2_UE_BITNER_BiT_500_(St)_2(St).pdf
SB0335 | 5902956029669 |  |  | BiT 500®(St) 30G1,0 mm² 300/500V | Giętkie kable sterownicze lub zasilające, przeznaczone do pracy w energetycznych urządzeniach kontrolnych, zabezpieczających oraz do obwodów sterowania, a także do zasilania w energię elektryczną odbiorników małej mocy. Wspólny ekran poprawia ochronę przesyłanych sygnałów przed wpływem zewnętrznego pola elektromagnetycznego. Nadają się do instalowania na stałe oraz do połączeń ruchomych w urządzeniach przemysłowych, liniach technologicznych, maszynach pracujących w pomieszczeniach suchych i wilgotnych. Materiały izolacyjne oraz konstrukcja żył zastosowane w kablu BiT 500®(St) pozwalają na łatwe i szybkie wykonanie połączeń i zapewniają wysoką trwałość wykonanego połączenia. Kable sklasyfikowane zgodnie z normą PN-EN 50575 (CPR). | [10 empty] | Zakłady Kablowe BITNER Sp. z o.o. | SB0335 | Giętkie kable sterownicze, ekranowane folią metalizowaną z linką uziemiającą, do zastosowań wnętrzowych, w izolacji i powłoce PVC, żyły numerowane, 300/500V |  |  | BITNER | [6 empty] | true | true | 12 | PL | [11 empty] | n91 | no_discount_group | no_bonus_group | NOT_RELEVANT | NONE | NOT_RELEVANT | NONE | [33 empty] | 27.32.13.0 |  |  | 0 | 24 | 24 |  |  |  |  | 8544 49 95 | [8 empty] | EC003250 | KMT | KMT | 1 | 1 | [32 empty] | net_list | 84445 | PLN | 0.23 |  |  |  | 2025-07-24 |  |  | KMT | [13 empty] | https://bitner.com.pl/data/t4_text/649x234_075836231116_BiT%20500%20St.JPG |  |  |  | https://bitner.com.pl/data/t4txt_photos/03254481118_BiT500_St.pdf |  |  |  | https://bitner.com.pl/data/t4txt_photos/111955270423_0153_DWU_S_2304_BiT_500_(St)_w.5.pdf |  |  |  | https://bitner.com.pl/data/t4txt_photos/120201150720_0027_2_UE_BITNER_BiT_500_(St)_2(St).pdf
SB0336 | 5902956029676 |  |  | BiT 500®(St) 34G1,0 mm² 300/500V | Giętkie kable sterownicze lub zasilające, przeznaczone do pracy w energetycznych urządzeniach kontrolnych, zabezpieczających oraz do obwodów sterowania, a także do zasilania w energię elektryczną odbiorników małej mocy. Wspólny ekran poprawia ochronę przesyłanych sygnałów przed wpływem zewnętrznego pola elektromagnetycznego. Nadają się do instalowania na stałe oraz do połączeń ruchomych w urządzeniach przemysłowych, liniach technologicznych, maszynach pracujących w pomieszczeniach suchych i wilgotnych. Materiały izolacyjne oraz konstrukcja żył zastosowane w kablu BiT 500®(St) pozwalają na łatwe i szybkie wykonanie połączeń i zapewniają wysoką trwałość wykonanego połączenia. Kable sklasyfikowane zgodnie z normą PN-EN 50575 (CPR). | [10 empty] | Zakłady Kablowe BITNER Sp. z o.o. | SB0336 | Giętkie kable sterownicze, ekranowane folią metalizowaną z linką uziemiającą, do zastosowań wnętrzowych, w izolacji i powłoce PVC, żyły numerowane, 300/500V |  |  | BITNER | [6 empty] | true | true | 12 | PL | [11 empty] | n91 | no_discount_group | no_bonus_group | NOT_RELEVANT | NONE | NOT_RELEVANT | NONE | [33 empty] | 27.32.13.0 |  |  | 0 | 24 | 24 |  |  |  |  | 8544 49 95 | [8 empty] | EC003250 | KMT | KMT | 1 | 1 | [32 empty] | net_list | 96104 | PLN | 0.23 |  |  |  | 2025-07-24 |  |  | KMT | [13 empty] | https://bitner.com.pl/data/t4_text/649x234_075836231116_BiT%20500%20St.JPG |  |  |  | https://bitner.com.pl/data/t4txt_photos/03254481118_BiT500_St.pdf |  |  |  | https://bitner.com.pl/data/t4txt_photos/111955270423_0153_DWU_S_2304_BiT_500_(St)_w.5.pdf |  |  |  | https://bitner.com.pl/data/t4txt_photos/120201150720_0027_2_UE_BITNER_BiT_500_(St)_2(St).pdf
SB0337 | 5902956029683 |  |  | BiT 500®(St) 37G1,0 mm² 300/500V | Giętkie kable sterownicze lub zasilające, przeznaczone do pracy w energetycznych urządzeniach kontrolnych, zabezpieczających oraz do obwodów sterowania, a także do zasilania w energię elektryczną odbiorników małej mocy. Wspólny ekran poprawia ochronę przesyłanych sygnałów przed wpływem zewnętrznego pola elektromagnetycznego. Nadają się do instalowania na stałe oraz do połączeń ruchomych w urządzeniach przemysłowych, liniach technologicznych, maszynach pracujących w pomieszczeniach suchych i wilgotnych. Materiały izolacyjne oraz konstrukcja żył zastosowane w kablu BiT 500®(St) pozwalają na łatwe i szybkie wykonanie połączeń i zapewniają wysoką trwałość wykonanego połączenia. Kable sklasyfikowane zgodnie z normą PN-EN 50575 (CPR). | [10 empty] | Zakłady Kablowe BITNER Sp. z o.o. | SB0337 | Giętkie kable sterownicze, ekranowane folią metalizowaną z linką uziemiającą, do zastosowań wnętrzowych, w izolacji i powłoce PVC, żyły numerowane, 300/500V |  |  | BITNER | [6 empty] | true | true | 12 | PL | [11 empty] | n91 | no_discount_group | no_bonus_group | NOT_RELEVANT | NONE | NOT_RELEVANT | NONE | [33 empty] | 27.32.13.0 |  |  | 0 | 24 | 24 |  |  |  |  | 8544 49 95 | [8 empty] | EC003250 | KMT | KMT | 1 | 1 | [32 empty] | net_list | 103246 | PLN | 0.23 |  |  |  | 2025-07-24 |  |  | KMT | [13 empty] | https://bitner.com.pl/data/t4_text/649x234_075836231116_BiT%20500%20St.JPG |  |  |  | https://bitner.com.pl/data/t4txt_photos/03254481118_BiT500_St.pdf |  |  |  | https://bitner.com.pl/data/t4txt_photos/111955270423_0153_DWU_S_2304_BiT_500_(St)_w.5.pdf |  |  |  | https://bitner.com.pl/data/t4txt_photos/120201150720_0027_2_UE_BITNER_BiT_500_(St)_2(St).pdf
SB0338 | 5902956029690 |  |  | BiT 500®(St) 40G1,0 mm² 300/500V | Giętkie kable sterownicze lub zasilające, przeznaczone do pracy w energetycznych urządzeniach kontrolnych, zabezpieczających oraz do obwodów sterowania, a także do zasilania w energię elektryczną odbiorników małej mocy. Wspólny ekran poprawia ochronę przesyłanych sygnałów przed wpływem zewnętrznego pola elektromagnetycznego. Nadają się do instalowania na stałe oraz do połączeń ruchomych w urządzeniach przemysłowych, liniach technologicznych, maszynach pracujących w pomieszczeniach suchych i wilgotnych. Materiały izolacyjne oraz konstrukcja żył zastosowane w kablu BiT 500®(St) pozwalają na łatwe i szybkie wykonanie połączeń i zapewniają wysoką trwałość wykonanego połączenia. Kable sklasyfikowane zgodnie z normą PN-EN 50575 (CPR). | [10 empty] | Zakłady Kablowe BITNER Sp. z o.o. | SB0338 | Giętkie kable sterownicze, ekranowane folią metalizowaną z linką uziemiającą, do zastosowań wnętrzowych, w izolacji i powłoce PVC, żyły numerowane, 300/500V |  |  | BITNER | [6 empty] | true | true | 12 | PL | [11 empty] | n91 | no_discount_group | no_bonus_group | NOT_RELEVANT | NONE | NOT_RELEVANT | NONE | [33 empty] | 27.32.13.0 |  |  | 0 | 24 | 24 |  |  |  |  | 8544 49 95 | [8 empty] | EC003250 | KMT | KMT | 1 | 1 | [32 empty] | net_list | 111340 | PLN | 0.23 |  |  |  | 2025-07-24 |  |  | KMT | [13 empty] | https://bitner.com.pl/data/t4_text/649x234_075836231116_BiT%20500%20St.JPG |  |  |  | https://bitner.com.pl/data/t4txt_photos/03254481118_BiT500_St.pdf |  |  |  | https://bitner.com.pl/data/t4txt_photos/111955270423_0153_DWU_S_2304_BiT_500_(St)_w.5.pdf |  |  |  | https://bitner.com.pl/data/t4txt_photos/120201150720_0027_2_UE_BITNER_BiT_500_(St)_2(St).pdf
SB0339 | 5902956029706 |  |  | BiT 500®(St) 42G1,0 mm² 300/500V | Giętkie kable sterownicze lub zasilające, przeznaczone do pracy w energetycznych urządzeniach kontrolnych, zabezpieczających oraz do obwodów sterowania, a także do zasilania w energię elektryczną odbiorników małej mocy. Wspólny ekran poprawia ochronę przesyłanych sygnałów przed wpływem zewnętrznego pola elektromagnetycznego. Nadają się do instalowania na stałe oraz do połączeń ruchomych w urządzeniach przemysłowych, liniach technologicznych, maszynach pracujących w pomieszczeniach suchych i wilgotnych. Materiały izolacyjne oraz konstrukcja żył zastosowane w kablu BiT 500®(St) pozwalają na łatwe i szybkie wykonanie połączeń i zapewniają wysoką trwałość wykonanego połączenia. Kable sklasyfikowane zgodnie z normą PN-EN 50575 (CPR). | [10 empty] | Zakłady Kablowe BITNER Sp. z o.o. | SB0339 | Giętkie kable sterownicze, ekranowane folią metalizowaną z linką uziemiającą, do zastosowań wnętrzowych, w izolacji i powłoce PVC, żyły numerowane, 300/500V |  |  | BITNER | [6 empty] | true | true | 12 | PL | [11 empty] | n91 | no_discount_group | no_bonus_group | NOT_RELEVANT | NONE | NOT_RELEVANT | NONE | [33 empty] | 27.32.13.0 |  |  | 0 | 24 | 24 |  |  |  |  | 8544 49 95 | [8 empty] | EC003250 | KMT | KMT | 1 | 1 | [32 empty] | net_list | 117302 | PLN | 0.23 |  |  |  | 2025-07-24 |  |  | KMT | [13 empty] | https://bitner.com.pl/data/t4_text/649x234_075836231116_BiT%20500%20St.JPG |  |  |  | https://bitner.com.pl/data/t4txt_photos/03254481118_BiT500_St.pdf |  |  |  | https://bitner.com.pl/data/t4txt_photos/111955270423_0153_DWU_S_2304_BiT_500_(St)_w.5.pdf |  |  |  | https://bitner.com.pl/data/t4txt_photos/120201150720_0027_2_UE_BITNER_BiT_500_(St)_2(St).pdf
SB0340 | 5902956029713 |  |  | BiT 500®(St) 50G1,0 mm² 300/500V | Giętkie kable sterownicze lub zasilające, przeznaczone do pracy w energetycznych urządzeniach kontrolnych, zabezpieczających oraz do obwodów sterowania, a także do zasilania w energię elektryczną odbiorników małej mocy. Wspólny ekran poprawia ochronę przesyłanych sygnałów przed wpływem zewnętrznego pola elektromagnetycznego. Nadają się do instalowania na stałe oraz do połączeń ruchomych w urządzeniach przemysłowych, liniach technologicznych, maszynach pracujących w pomieszczeniach suchych i wilgotnych. Materiały izolacyjne oraz konstrukcja żył zastosowane w kablu BiT 500®(St) pozwalają na łatwe i szybkie wykonanie połączeń i zapewniają wysoką trwałość wykonanego połączenia. Kable sklasyfikowane zgodnie z normą PN-EN 50575 (CPR). | [10 empty] | Zakłady Kablowe BITNER Sp. z o.o. | SB0340 | Giętkie kable sterownicze, ekranowane folią metalizowaną z linką uziemiającą, do zastosowań wnętrzowych, w izolacji i powłoce PVC, żyły numerowane, 300/500V |  |  | BITNER | [6 empty] | true | true | 12 | PL | [11 empty] | n91 | no_discount_group | no_bonus_group | NOT_RELEVANT | NONE | NOT_RELEVANT | NONE | [33 empty] | 27.32.13.0 |  |  | 0 | 24 | 24 |  |  |  |  | 8544 49 95 | [8 empty] | EC003250 | KMT | KMT | 1 | 1 | [32 empty] | net_list | 138236 | PLN | 0.23 |  |  |  | 2025-07-24 |  |  | KMT | [13 empty] | https://bitner.com.pl/data/t4_text/649x234_075836231116_BiT%20500%20St.JPG |  |  |  | https://bitner.com.pl/data/t4txt_photos/03254481118_BiT500_St.pdf |  |  |  | https://bitner.com.pl/data/t4txt_photos/111955270423_0153_DWU_S_2304_BiT_500_(St)_w.5.pdf |  |  |  | https://bitner.com.pl/data/t4txt_photos/120201150720_0027_2_UE_BITNER_BiT_500_(St)_2(St).pdf
SB0341 | 5902956029720 |  |  | BiT 500®(St) 56G1,0 mm² 300/500V | Giętkie kable sterownicze lub zasilające, przeznaczone do pracy w energetycznych urządzeniach kontrolnych, zabezpieczających oraz do obwodów sterowania, a także do zasilania w energię elektryczną odbiorników małej mocy. Wspólny ekran poprawia ochronę przesyłanych sygnałów przed wpływem zewnętrznego pola elektromagnetycznego. Nadają się do instalowania na stałe oraz do połączeń ruchomych w urządzeniach przemysłowych, liniach technologicznych, maszynach pracujących w pomieszczeniach suchych i wilgotnych. Materiały izolacyjne oraz konstrukcja żył zastosowane w kablu BiT 500®(St) pozwalają na łatwe i szybkie wykonanie połączeń i zapewniają wysoką trwałość wykonanego połączenia. Kable sklasyfikowane zgodnie z normą PN-EN 50575 (CPR). | [10 empty] | Zakłady Kablowe BITNER Sp. z o.o. | SB0341 | Giętkie kable sterownicze, ekranowane folią metalizowaną z linką uziemiającą, do zastosowań wnętrzowych, w izolacji i powłoce PVC, żyły numerowane, 300/500V |  |  | BITNER | [6 empty] | true | true | 12 | PL | [11 empty] | n91 | no_discount_group | no_bonus_group | NOT_RELEVANT | NONE | NOT_RELEVANT | NONE | [33 empty] | 27.32.13.0 |  |  | 0 | 24 | 24 |  |  |  |  | 8544 49 95 | [8 empty] | EC003250 | KMT | KMT | 1 | 1 | [32 empty] | net_list | 154083 | PLN | 0.23 |  |  |  | 2025-07-24 |  |  | KMT | [13 empty] | https://bitner.com.pl/data/t4_text/649x234_075836231116_BiT%20500%20St.JPG |  |  |  | https://bitner.com.pl/data/t4txt_photos/03254481118_BiT500_St.pdf |  |  |  | https://bitner.com.pl/data/t4txt_photos/111955270423_0153_DWU_S_2304_BiT_500_(St)_w.5.pdf |  |  |  | https://bitner.com.pl/data/t4txt_photos/120201150720_0027_2_UE_BITNER_BiT_500_(St)_2(St).pdf
SB0342 | 5902956029737 |  |  | BiT 500®(St) 61G1,0 mm² 300/500V | Giętkie kable sterownicze lub zasilające, przeznaczone do pracy w energetycznych urządzeniach kontrolnych, zabezpieczających oraz do obwodów sterowania, a także do zasilania w energię elektryczną odbiorników małej mocy. Wspólny ekran poprawia ochronę przesyłanych sygnałów przed wpływem zewnętrznego pola elektromagnetycznego. Nadają się do instalowania na stałe oraz do połączeń ruchomych w urządzeniach przemysłowych, liniach technologicznych, maszynach pracujących w pomieszczeniach suchych i wilgotnych. Materiały izolacyjne oraz konstrukcja żył zastosowane w kablu BiT 500®(St) pozwalają na łatwe i szybkie wykonanie połączeń i zapewniają wysoką trwałość wykonanego połączenia. Kable sklasyfikowane zgodnie z normą PN-EN 50575 (CPR). | [10 empty] | Zakłady Kablowe BITNER Sp. z o.o. | SB0342 | Giętkie kable sterownicze, ekranowane folią metalizowaną z linką uziemiającą, do zastosowań wnętrzowych, w izolacji i powłoce PVC, żyły numerowane, 300/500V |  |  | BITNER | [6 empty] | true | true | 12 | PL | [11 empty] | n91 | no_discount_group | no_bonus_group | NOT_RELEVANT | NONE | NOT_RELEVANT | NONE | [33 empty] | 27.32.13.0 |  |  | 0 | 24 | 24 |  |  |  |  | 8544 49 95 | [8 empty] | EC003250 | KMT | KMT | 1 | 1 | [32 empty] | net_list | 167097 | PLN | 0.23 |  |  |  | 2025-07-24 |  |  | KMT | [13 empty] | https://bitner.com.pl/data/t4_text/649x234_075836231116_BiT%20500%20St.JPG |  |  |  | https://bitner.com.pl/data/t4txt_photos/03254481118_BiT500_St.pdf |  |  |  | https://bitner.com.pl/data/t4txt_photos/111955270423_0153_DWU_S_2304_BiT_500_(St)_w.5.pdf |  |  |  | https://bitner.com.pl/data/t4txt_photos/120201150720_0027_2_UE_BITNER_BiT_500_(St)_2(St).pdf
SB0343 | 5902956029744 |  |  | BiT 500®(St) 2x1,5 mm² 300/500V | Giętkie kable sterownicze lub zasilające, przeznaczone do pracy w energetycznych urządzeniach kontrolnych, zabezpieczających oraz do obwodów sterowania, a także do zasilania w energię elektryczną odbiorników małej mocy. Wspólny ekran poprawia ochronę przesyłanych sygnałów przed wpływem zewnętrznego pola elektromagnetycznego. Nadają się do instalowania na stałe oraz do połączeń ruchomych w urządzeniach przemysłowych, liniach technologicznych, maszynach pracujących w pomieszczeniach suchych i wilgotnych. Materiały izolacyjne oraz konstrukcja żył zastosowane w kablu BiT 500®(St) pozwalają na łatwe i szybkie wykonanie połączeń i zapewniają wysoką trwałość wykonanego połączenia. Kable sklasyfikowane zgodnie z normą PN-EN 50575 (CPR). | [10 empty] | Zakłady Kablowe BITNER Sp. z o.o. | SB0343 | Giętkie kable sterownicze, ekranowane folią metalizowaną z linką uziemiającą, do zastosowań wnętrzowych, w izolacji i powłoce PVC, żyły numerowane, 300/500V |  |  | BITNER | [6 empty] | true | true | 12 | PL | [11 empty] | n91 | no_discount_group | no_bonus_group | NOT_RELEVANT | NONE | NOT_RELEVANT | NONE | [33 empty] | 27.32.13.0 |  |  | 0 | 24 | 24 |  |  |  |  | 8544 49 95 | [8 empty] | EC003250 | KMT | KMT | 1 | 1 | [32 empty] | net_list | 11064 | PLN | 0.23 |  |  |  | 2025-07-24 |  |  | KMT | [13 empty] | https://bitner.com.pl/data/t4_text/649x234_075836231116_BiT%20500%20St.JPG |  |  |  | https://bitner.com.pl/data/t4txt_photos/03254481118_BiT500_St.pdf |  |  |  | https://bitner.com.pl/data/t4txt_photos/111955270423_0153_DWU_S_2304_BiT_500_(St)_w.5.pdf |  |  |  | https://bitner.com.pl/data/t4txt_photos/120201150720_0027_2_UE_BITNER_BiT_500_(St)_2(St).pdf
SB0344 | 5902956029751 |  |  | BiT 500®(St) 3G1,5 mm² 300/500V | Giętkie kable sterownicze lub zasilające, przeznaczone do pracy w energetycznych urządzeniach kontrolnych, zabezpieczających oraz do obwodów sterowania, a także do zasilania w energię elektryczną odbiorników małej mocy. Wspólny ekran poprawia ochronę przesyłanych sygnałów przed wpływem zewnętrznego pola elektromagnetycznego. Nadają się do instalowania na stałe oraz do połączeń ruchomych w urządzeniach przemysłowych, liniach technologicznych, maszynach pracujących w pomieszczeniach suchych i wilgotnych. Materiały izolacyjne oraz konstrukcja żył zastosowane w kablu BiT 500®(St) pozwalają na łatwe i szybkie wykonanie połączeń i zapewniają wysoką trwałość wykonanego połączenia. Kable sklasyfikowane zgodnie z normą PN-EN 50575 (CPR). | [10 empty] | Zakłady Kablowe BITNER Sp. z o.o. | SB0344 | Giętkie kable sterownicze, ekranowane folią metalizowaną z linką uziemiającą, do zastosowań wnętrzowych, w izolacji i powłoce PVC, żyły numerowane, 300/500V |  |  | BITNER | [6 empty] | true | true | 12 | PL | [11 empty] | n91 | no_discount_group | no_bonus_group | NOT_RELEVANT | NONE | NOT_RELEVANT | NONE | [33 empty] | 27.32.13.0 |  |  | 0 | 24 | 24 |  |  |  |  | 8544 49 95 | [8 empty] | EC003250 | KMT | KMT | 1 | 1 | [32 empty] | net_list | 14490 | PLN | 0.23 |  |  |  | 2025-07-24 |  |  | KMT | [13 empty] | https://bitner.com.pl/data/t4_text/649x234_075836231116_BiT%20500%20St.JPG |  |  |  | https://bitner.com.pl/data/t4txt_photos/03254481118_BiT500_St.pdf |  |  |  | https://bitner.com.pl/data/t4txt_photos/111955270423_0153_DWU_S_2304_BiT_500_(St)_w.5.pdf |  |  |  | https://bitner.com.pl/data/t4txt_photos/120201150720_0027_2_UE_BITNER_BiT_500_(St)_2(St).pdf
SB0345 | 5902956029768 |  |  | BiT 500®(St) 3x1,5 mm² 300/500V | Giętkie kable sterownicze lub zasilające, przeznaczone do pracy w energetycznych urządzeniach kontrolnych, zabezpieczających oraz do obwodów sterowania, a także do zasilania w energię elektryczną odbiorników małej mocy. Wspólny ekran poprawia ochronę przesyłanych sygnałów przed wpływem zewnętrznego pola elektromagnetycznego. Nadają się do instalowania na stałe oraz do połączeń ruchomych w urządzeniach przemysłowych, liniach technologicznych, maszynach pracujących w pomieszczeniach suchych i wilgotnych. Materiały izolacyjne oraz konstrukcja żył zastosowane w kablu BiT 500®(St) pozwalają na łatwe i szybkie wykonanie połączeń i zapewniają wysoką trwałość wykonanego połączenia. Kable sklasyfikowane zgodnie z normą PN-EN 50575 (CPR). | [10 empty] | Zakłady Kablowe BITNER Sp. z o.o. | SB0345 | Giętkie kable sterownicze, ekranowane folią metalizowaną z linką uziemiającą, do zastosowań wnętrzowych, w izolacji i powłoce PVC, żyły numerowane, 300/500V |  |  | BITNER | [6 empty] | true | true | 12 | PL | [11 empty] | n91 | no_discount_group | no_bonus_group | NOT_RELEVANT | NONE | NOT_RELEVANT | NONE | [33 empty] | 27.32.13.0 |  |  | 0 | 24 | 24 |  |  |  |  | 8544 49 95 | [8 empty] | EC003250 | KMT | KMT | 1 | 1 | [32 empty] | net_list | 15928 | PLN | 0.23 |  |  |  | 2025-07-24 |  |  | KMT | [13 empty] | https://bitner.com.pl/data/t4_text/649x234_075836231116_BiT%20500%20St.JPG |  |  |  | https://bitner.com.pl/data/t4txt_photos/03254481118_BiT500_St.pdf |  |  |  | https://bitner.com.pl/data/t4txt_photos/111955270423_0153_DWU_S_2304_BiT_500_(St)_w.5.pdf |  |  |  | https://bitner.com.pl/data/t4txt_photos/120201150720_0027_2_UE_BITNER_BiT_500_(St)_2(St).pdf
SB0346 | 5902956029775 |  |  | BiT 500®(St) 4G1,5 mm² 300/500V | Giętkie kable sterownicze lub zasilające, przeznaczone do pracy w energetycznych urządzeniach kontrolnych, zabezpieczających oraz do obwodów sterowania, a także do zasilania w energię elektryczną odbiorników małej mocy. Wspólny ekran poprawia ochronę przesyłanych sygnałów przed wpływem zewnętrznego pola elektromagnetycznego. Nadają się do instalowania na stałe oraz do połączeń ruchomych w urządzeniach przemysłowych, liniach technologicznych, maszynach pracujących w pomieszczeniach suchych i wilgotnych. Materiały izolacyjne oraz konstrukcja żył zastosowane w kablu BiT 500®(St) pozwalają na łatwe i szybkie wykonanie połączeń i zapewniają wysoką trwałość wykonanego połączenia. Kable sklasyfikowane zgodnie z normą PN-EN 50575 (CPR). | [10 empty] | Zakłady Kablowe BITNER Sp. z o.o. | SB0346 | Giętkie kable sterownicze, ekranowane folią metalizowaną z linką uziemiającą, do zastosowań wnętrzowych, w izolacji i powłoce PVC, żyły numerowane, 300/500V |  |  | BITNER | [6 empty] | true | true | 12 | PL | [11 empty] | n91 | no_discount_group | no_bonus_group | NOT_RELEVANT | NONE | NOT_RELEVANT | NONE | [33 empty] | 27.32.13.0 |  |  | 0 | 24 | 24 |  |  |  |  | 8544 49 95 | [8 empty] | EC003250 | KMT | KMT | 1 | 1 | [32 empty] | net_list | 18411 | PLN | 0.23 |  |  |  | 2025-07-24 |  |  | KMT | [13 empty] | https://bitner.com.pl/data/t4_text/649x234_075836231116_BiT%20500%20St.JPG |  |  |  | https://bitner.com.pl/data/t4txt_photos/03254481118_BiT500_St.pdf |  |  |  | https://bitner.com.pl/data/t4txt_photos/111955270423_0153_DWU_S_2304_BiT_500_(St)_w.5.pdf |  |  |  | https://bitner.com.pl/data/t4txt_photos/120201150720_0027_2_UE_BITNER_BiT_500_(St)_2(St).pdf
SB0347 | 5902956029782 |  |  | BiT 500®(St) 4x1,5 mm² 300/500V | Giętkie kable sterownicze lub zasilające, przeznaczone do pracy w energetycznych urządzeniach kontrolnych, zabezpieczających oraz do obwodów sterowania, a także do zasilania w energię elektryczną odbiorników małej mocy. Wspólny ekran poprawia ochronę przesyłanych sygnałów przed wpływem zewnętrznego pola elektromagnetycznego. Nadają się do instalowania na stałe oraz do połączeń ruchomych w urządzeniach przemysłowych, liniach technologicznych, maszynach pracujących w pomieszczeniach suchych i wilgotnych. Materiały izolacyjne oraz konstrukcja żył zastosowane w kablu BiT 500®(St) pozwalają na łatwe i szybkie wykonanie połączeń i zapewniają wysoką trwałość wykonanego połączenia. Kable sklasyfikowane zgodnie z normą PN-EN 50575 (CPR). | [10 empty] | Zakłady Kablowe BITNER Sp. z o.o. | SB0347 | Giętkie kable sterownicze, ekranowane folią metalizowaną z linką uziemiającą, do zastosowań wnętrzowych, w izolacji i powłoce PVC, żyły numerowane, 300/500V |  |  | BITNER | [6 empty] | true | true | 12 | PL | [11 empty] | n91 | no_discount_group | no_bonus_group | NOT_RELEVANT | NONE | NOT_RELEVANT | NONE | [33 empty] | 27.32.13.0 |  |  | 0 | 24 | 24 |  |  |  |  | 8544 49 95 | [8 empty] | EC003250 | KMT | KMT | 1 | 1 | [32 empty] | net_list | 20233 | PLN | 0.23 |  |  |  | 2025-07-24 |  |  | KMT | [13 empty] | https://bitner.com.pl/data/t4_text/649x234_075836231116_BiT%20500%20St.JPG |  |  |  | https://bitner.com.pl/data/t4txt_photos/03254481118_BiT500_St.pdf |  |  |  | https://bitner.com.pl/data/t4txt_photos/111955270423_0153_DWU_S_2304_BiT_500_(St)_w.5.pdf |  |  |  | https://bitner.com.pl/data/t4txt_photos/120201150720_0027_2_UE_BITNER_BiT_500_(St)_2(St).pdf
SB0348 | 5902956029799 |  |  | BiT 500®(St) 5G1,5 mm² 300/500V | Giętkie kable sterownicze lub zasilające, przeznaczone do pracy w energetycznych urządzeniach kontrolnych, zabezpieczających oraz do obwodów sterowania, a także do zasilania w energię elektryczną odbiorników małej mocy. Wspólny ekran poprawia ochronę przesyłanych sygnałów przed wpływem zewnętrznego pola elektromagnetycznego. Nadają się do instalowania na stałe oraz do połączeń ruchomych w urządzeniach przemysłowych, liniach technologicznych, maszynach pracujących w pomieszczeniach suchych i wilgotnych. Materiały izolacyjne oraz konstrukcja żył zastosowane w kablu BiT 500®(St) pozwalają na łatwe i szybkie wykonanie połączeń i zapewniają wysoką trwałość wykonanego połączenia. Kable sklasyfikowane zgodnie z normą PN-EN 50575 (CPR). | [10 empty] | Zakłady Kablowe BITNER Sp. z o.o. | SB0348 | Giętkie kable sterownicze, ekranowane folią metalizowaną z linką uziemiającą, do zastosowań wnętrzowych, w izolacji i powłoce PVC, żyły numerowane, 300/500V |  |  | BITNER | [6 empty] | true | true | 12 | PL | [11 empty] | n91 | no_discount_group | no_bonus_group | NOT_RELEVANT | NONE | NOT_RELEVANT | NONE | [33 empty] | 27.32.13.0 |  |  | 0 | 24 | 24 |  |  |  |  | 8544 49 95 | [8 empty] | EC003250 | KMT | KMT | 1 | 1 | [32 empty] | net_list | 22654 | PLN | 0.23 |  |  |  | 2025-07-24 |  |  | KMT | [13 empty] | https://bitner.com.pl/data/t4_text/649x234_075836231116_BiT%20500%20St.JPG |  |  |  | https://bitner.com.pl/data/t4txt_photos/03254481118_BiT500_St.pdf |  |  |  | https://bitner.com.pl/data/t4txt_photos/111955270423_0153_DWU_S_2304_BiT_500_(St)_w.5.pdf |  |  |  | https://bitner.com.pl/data/t4txt_photos/120201150720_0027_2_UE_BITNER_BiT_500_(St)_2(St).pdf
SB0349 | 5902956029805 |  |  | BiT 500®(St) 5x1,5 mm² 300/500V | Giętkie kable sterownicze lub zasilające, przeznaczone do pracy w energetycznych urządzeniach kontrolnych, zabezpieczających oraz do obwodów sterowania, a także do zasilania w energię elektryczną odbiorników małej mocy. Wspólny ekran poprawia ochronę przesyłanych sygnałów przed wpływem zewnętrznego pola elektromagnetycznego. Nadają się do instalowania na stałe oraz do połączeń ruchomych w urządzeniach przemysłowych, liniach technologicznych, maszynach pracujących w pomieszczeniach suchych i wilgotnych. Materiały izolacyjne oraz konstrukcja żył zastosowane w kablu BiT 500®(St) pozwalają na łatwe i szybkie wykonanie połączeń i zapewniają wysoką trwałość wykonanego połączenia. Kable sklasyfikowane zgodnie z normą PN-EN 50575 (CPR). | [10 empty] | Zakłady Kablowe BITNER Sp. z o.o. | SB0349 | Giętkie kable sterownicze, ekranowane folią metalizowaną z linką uziemiającą, do zastosowań wnętrzowych, w izolacji i powłoce PVC, żyły numerowane, 300/500V |  |  | BITNER | [6 empty] | true | true | 12 | PL | [11 empty] | n91 | no_discount_group | no_bonus_group | NOT_RELEVANT | NONE | NOT_RELEVANT | NONE | [33 empty] | 27.32.13.0 |  |  | 0 | 24 | 24 |  |  |  |  | 8544 49 95 | [8 empty] | EC003250 | KMT | KMT | 1 | 1 | [32 empty] | net_list | 24907 | PLN | 0.23 |  |  |  | 2025-07-24 |  |  | KMT | [13 empty] | https://bitner.com.pl/data/t4_text/649x234_075836231116_BiT%20500%20St.JPG |  |  |  | https://bitner.com.pl/data/t4txt_photos/03254481118_BiT500_St.pdf |  |  |  | https://bitner.com.pl/data/t4txt_photos/111955270423_0153_DWU_S_2304_BiT_500_(St)_w.5.pdf |  |  |  | https://bitner.com.pl/data/t4txt_photos/120201150720_0027_2_UE_BITNER_BiT_500_(St)_2(St).pdf
SB0350 | 5902956029812 |  |  | BiT 500®(St) 6G1,5 mm² 300/500V | Giętkie kable sterownicze lub zasilające, przeznaczone do pracy w energetycznych urządzeniach kontrolnych, zabezpieczających oraz do obwodów sterowania, a także do zasilania w energię elektryczną odbiorników małej mocy. Wspólny ekran poprawia ochronę przesyłanych sygnałów przed wpływem zewnętrznego pola elektromagnetycznego. Nadają się do instalowania na stałe oraz do połączeń ruchomych w urządzeniach przemysłowych, liniach technologicznych, maszynach pracujących w pomieszczeniach suchych i wilgotnych. Materiały izolacyjne oraz konstrukcja żył zastosowane w kablu BiT 500®(St) pozwalają na łatwe i szybkie wykonanie połączeń i zapewniają wysoką trwałość wykonanego połączenia. Kable sklasyfikowane zgodnie z normą PN-EN 50575 (CPR). | [10 empty] | Zakłady Kablowe BITNER Sp. z o.o. | SB0350 | Giętkie kable sterownicze, ekranowane folią metalizowaną z linką uziemiającą, do zastosowań wnętrzowych, w izolacji i powłoce PVC, żyły numerowane, 300/500V |  |  | BITNER | [6 empty] | true | true | 12 | PL | [11 empty] | n91 | no_discount_group | no_bonus_group | NOT_RELEVANT | NONE | NOT_RELEVANT | NONE | [33 empty] | 27.32.13.0 |  |  | 0 | 24 | 24 |  |  |  |  | 8544 49 95 | [8 empty] | EC003250 | KMT | KMT | 1 | 1 | [32 empty] | net_list | 26690 | PLN | 0.23 |  |  |  | 2025-07-24 |  |  | KMT | [13 empty] | https://bitner.com.pl/data/t4_text/649x234_075836231116_BiT%20500%20St.JPG |  |  |  | https://bitner.com.pl/data/t4txt_photos/03254481118_BiT500_St.pdf |  |  |  | https://bitner.com.pl/data/t4txt_photos/111955270423_0153_DWU_S_2304_BiT_500_(St)_w.5.pdf |  |  |  | https://bitner.com.pl/data/t4txt_photos/120201150720_0027_2_UE_BITNER_BiT_500_(St)_2(St).pdf
SB0351 | 5902956029829 |  |  | BiT 500®(St) 6x1,5 mm² 300/500V | Giętkie kable sterownicze lub zasilające, przeznaczone do pracy w energetycznych urządzeniach kontrolnych, zabezpieczających oraz do obwodów sterowania, a także do zasilania w energię elektryczną odbiorników małej mocy. Wspólny ekran poprawia ochronę przesyłanych sygnałów przed wpływem zewnętrznego pola elektromagnetycznego. Nadają się do instalowania na stałe oraz do połączeń ruchomych w urządzeniach przemysłowych, liniach technologicznych, maszynach pracujących w pomieszczeniach suchych i wilgotnych. Materiały izolacyjne oraz konstrukcja żył zastosowane w kablu BiT 500®(St) pozwalają na łatwe i szybkie wykonanie połączeń i zapewniają wysoką trwałość wykonanego połączenia. Kable sklasyfikowane zgodnie z normą PN-EN 50575 (CPR). | [10 empty] | Zakłady Kablowe BITNER Sp. z o.o. | SB0351 | Giętkie kable sterownicze, ekranowane folią metalizowaną z linką uziemiającą, do zastosowań wnętrzowych, w izolacji i powłoce PVC, żyły numerowane, 300/500V |  |  | BITNER | [6 empty] | true | true | 12 | PL | [11 empty] | n91 | no_discount_group | no_bonus_group | NOT_RELEVANT | NONE | NOT_RELEVANT | NONE | [33 empty] | 27.32.13.0 |  |  | 0 | 24 | 24 |  |  |  |  | 8544 49 95 | [8 empty] | EC003250 | KMT | KMT | 1 | 1 | [32 empty] | net_list | 29350 | PLN | 0.23 |  |  |  | 2025-07-24 |  |  | KMT | [13 empty] | https://bitner.com.pl/data/t4_text/649x234_075836231116_BiT%20500%20St.JPG |  |  |  | https://bitner.com.pl/data/t4txt_photos/03254481118_BiT500_St.pdf |  |  |  | https://bitner.com.pl/data/t4txt_photos/111955270423_0153_DWU_S_2304_BiT_500_(St)_w.5.pdf |  |  |  | https://bitner.com.pl/data/t4txt_photos/120201150720_0027_2_UE_BITNER_BiT_500_(St)_2(St).pdf
SB0352 | 5902956029836 |  |  | BiT 500®(St) 7G1,5 mm² 300/500V | Giętkie kable sterownicze lub zasilające, przeznaczone do pracy w energetycznych urządzeniach kontrolnych, zabezpieczających oraz do obwodów sterowania, a także do zasilania w energię elektryczną odbiorników małej mocy. Wspólny ekran poprawia ochronę przesyłanych sygnałów przed wpływem zewnętrznego pola elektromagnetycznego. Nadają się do instalowania na stałe oraz do połączeń ruchomych w urządzeniach przemysłowych, liniach technologicznych, maszynach pracujących w pomieszczeniach suchych i wilgotnych. Materiały izolacyjne oraz konstrukcja żył zastosowane w kablu BiT 500®(St) pozwalają na łatwe i szybkie wykonanie połączeń i zapewniają wysoką trwałość wykonanego połączenia. Kable sklasyfikowane zgodnie z normą PN-EN 50575 (CPR). | [10 empty] | Zakłady Kablowe BITNER Sp. z o.o. | SB0352 | Giętkie kable sterownicze, ekranowane folią metalizowaną z linką uziemiającą, do zastosowań wnętrzowych, w izolacji i powłoce PVC, żyły numerowane, 300/500V |  |  | BITNER | [6 empty] | true | true | 12 | PL | [11 empty] | n91 | no_discount_group | no_bonus_group | NOT_RELEVANT | NONE | NOT_RELEVANT | NONE | [33 empty] | 27.32.13.0 |  |  | 0 | 24 | 24 |  |  |  |  | 8544 49 95 | [8 empty] | EC003250 | KMT | KMT | 1 | 1 | [32 empty] | net_list | 30135 | PLN | 0.23 |  |  |  | 2025-07-24 |  |  | KMT | [13 empty] | https://bitner.com.pl/data/t4_text/649x234_075836231116_BiT%20500%20St.JPG |  |  |  | https://bitner.com.pl/data/t4txt_photos/03254481118_BiT500_St.pdf |  |  |  | https://bitner.com.pl/data/t4txt_photos/111955270423_0153_DWU_S_2304_BiT_500_(St)_w.5.pdf |  |  |  | https://bitner.com.pl/data/t4txt_photos/120201150720_0027_2_UE_BITNER_BiT_500_(St)_2(St).pdf
SB0353 | 5902956029843 |  |  | BiT 500®(St) 7x1,5 mm² 300/500V | Giętkie kable sterownicze lub zasilające, przeznaczone do pracy w energetycznych urządzeniach kontrolnych, zabezpieczających oraz do obwodów sterowania, a także do zasilania w energię elektryczną odbiorników małej mocy. Wspólny ekran poprawia ochronę przesyłanych sygnałów przed wpływem zewnętrznego pola elektromagnetycznego. Nadają się do instalowania na stałe oraz do połączeń ruchomych w urządzeniach przemysłowych, liniach technologicznych, maszynach pracujących w pomieszczeniach suchych i wilgotnych. Materiały izolacyjne oraz konstrukcja żył zastosowane w kablu BiT 500®(St) pozwalają na łatwe i szybkie wykonanie połączeń i zapewniają wysoką trwałość wykonanego połączenia. Kable sklasyfikowane zgodnie z normą PN-EN 50575 (CPR). | [10 empty] | Zakłady Kablowe BITNER Sp. z o.o. | SB0353 | Giętkie kable sterownicze, ekranowane folią metalizowaną z linką uziemiającą, do zastosowań wnętrzowych, w izolacji i powłoce PVC, żyły numerowane, 300/500V |  |  | BITNER | [6 empty] | true | true | 12 | PL | [11 empty] | n91 | no_discount_group | no_bonus_group | NOT_RELEVANT | NONE | NOT_RELEVANT | NONE | [33 empty] | 27.32.13.0 |  |  | 0 | 24 | 24 |  |  |  |  | 8544 49 95 | [8 empty] | EC003250 | KMT | KMT | 1 | 1 | [32 empty] | net_list | 33136 | PLN | 0.23 |  |  |  | 2025-07-24 |  |  | KMT | [13 empty] | https://bitner.com.pl/data/t4_text/649x234_075836231116_BiT%20500%20St.JPG |  |  |  | https://bitner.com.pl/data/t4txt_photos/03254481118_BiT500_St.pdf |  |  |  | https://bitner.com.pl/data/t4txt_photos/111955270423_0153_DWU_S_2304_BiT_500_(St)_w.5.pdf |  |  |  | https://bitner.com.pl/data/t4txt_photos/120201150720_0027_2_UE_BITNER_BiT_500_(St)_2(St).pdf
SB0354 | 5902956029850 |  |  | BiT 500®(St) 8G1,5 mm² 300/500V | Giętkie kable sterownicze lub zasilające, przeznaczone do pracy w energetycznych urządzeniach kontrolnych, zabezpieczających oraz do obwodów sterowania, a także do zasilania w energię elektryczną odbiorników małej mocy. Wspólny ekran poprawia ochronę przesyłanych sygnałów przed wpływem zewnętrznego pola elektromagnetycznego. Nadają się do instalowania na stałe oraz do połączeń ruchomych w urządzeniach przemysłowych, liniach technologicznych, maszynach pracujących w pomieszczeniach suchych i wilgotnych. Materiały izolacyjne oraz konstrukcja żył zastosowane w kablu BiT 500®(St) pozwalają na łatwe i szybkie wykonanie połączeń i zapewniają wysoką trwałość wykonanego połączenia. Kable sklasyfikowane zgodnie z normą PN-EN 50575 (CPR). | [10 empty] | Zakłady Kablowe BITNER Sp. z o.o. | SB0354 | Giętkie kable sterownicze, ekranowane folią metalizowaną z linką uziemiającą, do zastosowań wnętrzowych, w izolacji i powłoce PVC, żyły numerowane, 300/500V |  |  | BITNER | [6 empty] | true | true | 12 | PL | [11 empty] | n91 | no_discount_group | no_bonus_group | NOT_RELEVANT | NONE | NOT_RELEVANT | NONE | [33 empty] | 27.32.13.0 |  |  | 0 | 24 | 24 |  |  |  |  | 8544 49 95 | [8 empty] | EC003250 | KMT | KMT | 1 | 1 | [32 empty] | net_list | 34385 | PLN | 0.23 |  |  |  | 2025-07-24 |  |  | KMT | [13 empty] | https://bitner.com.pl/data/t4_text/649x234_075836231116_BiT%20500%20St.JPG |  |  |  | https://bitner.com.pl/data/t4txt_photos/03254481118_BiT500_St.pdf |  |  |  | https://bitner.com.pl/data/t4txt_photos/111955270423_0153_DWU_S_2304_BiT_500_(St)_w.5.pdf |  |  |  | https://bitner.com.pl/data/t4txt_photos/120201150720_0027_2_UE_BITNER_BiT_500_(St)_2(St).pdf
SB0355 | 5902956029867 |  |  | BiT 500®(St) 10G1,5 mm² 300/500V | Giętkie kable sterownicze lub zasilające, przeznaczone do pracy w energetycznych urządzeniach kontrolnych, zabezpieczających oraz do obwodów sterowania, a także do zasilania w energię elektryczną odbiorników małej mocy. Wspólny ekran poprawia ochronę przesyłanych sygnałów przed wpływem zewnętrznego pola elektromagnetycznego. Nadają się do instalowania na stałe oraz do połączeń ruchomych w urządzeniach przemysłowych, liniach technologicznych, maszynach pracujących w pomieszczeniach suchych i wilgotnych. Materiały izolacyjne oraz konstrukcja żył zastosowane w kablu BiT 500®(St) pozwalają na łatwe i szybkie wykonanie połączeń i zapewniają wysoką trwałość wykonanego połączenia. Kable sklasyfikowane zgodnie z normą PN-EN 50575 (CPR). | [10 empty] | Zakłady Kablowe BITNER Sp. z o.o. | SB0355 | Giętkie kable sterownicze, ekranowane folią metalizowaną z linką uziemiającą, do zastosowań wnętrzowych, w izolacji i powłoce PVC, żyły numerowane, 300/500V |  |  | BITNER | [6 empty] | true | true | 12 | PL | [11 empty] | n91 | no_discount_group | no_bonus_group | NOT_RELEVANT | NONE | NOT_RELEVANT | NONE | [33 empty] | 27.32.13.0 |  |  | 0 | 24 | 24 |  |  |  |  | 8544 49 95 | [8 empty] | EC003250 | KMT | KMT | 1 | 1 | [32 empty] | net_list | 42918 | PLN | 0.23 |  |  |  | 2025-07-24 |  |  | KMT | [13 empty] | https://bitner.com.pl/data/t4_text/649x234_075836231116_BiT%20500%20St.JPG |  |  |  | https://bitner.com.pl/data/t4txt_photos/03254481118_BiT500_St.pdf |  |  |  | https://bitner.com.pl/data/t4txt_photos/111955270423_0153_DWU_S_2304_BiT_500_(St)_w.5.pdf |  |  |  | https://bitner.com.pl/data/t4txt_photos/120201150720_0027_2_UE_BITNER_BiT_500_(St)_2(St).pdf
SB0356 | 5902956029874 |  |  | BiT 500®(St) 10x1,5 mm² 300/500V | Giętkie kable sterownicze lub zasilające, przeznaczone do pracy w energetycznych urządzeniach kontrolnych, zabezpieczających oraz do obwodów sterowania, a także do zasilania w energię elektryczną odbiorników małej mocy. Wspólny ekran poprawia ochronę przesyłanych sygnałów przed wpływem zewnętrznego pola elektromagnetycznego. Nadają się do instalowania na stałe oraz do połączeń ruchomych w urządzeniach przemysłowych, liniach technologicznych, maszynach pracujących w pomieszczeniach suchych i wilgotnych. Materiały izolacyjne oraz konstrukcja żył zastosowane w kablu BiT 500®(St) pozwalają na łatwe i szybkie wykonanie połączeń i zapewniają wysoką trwałość wykonanego połączenia. Kable sklasyfikowane zgodnie z normą PN-EN 50575 (CPR). | [10 empty] | Zakłady Kablowe BITNER Sp. z o.o. | SB0356 | Giętkie kable sterownicze, ekranowane folią metalizowaną z linką uziemiającą, do zastosowań wnętrzowych, w izolacji i powłoce PVC, żyły numerowane, 300/500V |  |  | BITNER | [6 empty] | true | true | 12 | PL | [11 empty] | n91 | no_discount_group | no_bonus_group | NOT_RELEVANT | NONE | NOT_RELEVANT | NONE | [33 empty] | 27.32.13.0 |  |  | 0 | 24 | 24 |  |  |  |  | 8544 49 95 | [8 empty] | EC003250 | KMT | KMT | 1 | 1 | [32 empty] | net_list | 47215 | PLN | 0.23 |  |  |  | 2025-07-24 |  |  | KMT | [13 empty] | https://bitner.com.pl/data/t4_text/649x234_075836231116_BiT%20500%20St.JPG |  |  |  | https://bitner.com.pl/data/t4txt_photos/03254481118_BiT500_St.pdf |  |  |  | https://bitner.com.pl/data/t4txt_photos/111955270423_0153_DWU_S_2304_BiT_500_(St)_w.5.pdf |  |  |  | https://bitner.com.pl/data/t4txt_photos/120201150720_0027_2_UE_BITNER_BiT_500_(St)_2(St).pdf
SB0357 | 5902956029881 |  |  | BiT 500®(St) 12G1,5 mm² 300/500V | Giętkie kable sterownicze lub zasilające, przeznaczone do pracy w energetycznych urządzeniach kontrolnych, zabezpieczających oraz do obwodów sterowania, a także do zasilania w energię elektryczną odbiorników małej mocy. Wspólny ekran poprawia ochronę przesyłanych sygnałów przed wpływem zewnętrznego pola elektromagnetycznego. Nadają się do instalowania na stałe oraz do połączeń ruchomych w urządzeniach przemysłowych, liniach technologicznych, maszynach pracujących w pomieszczeniach suchych i wilgotnych. Materiały izolacyjne oraz konstrukcja żył zastosowane w kablu BiT 500®(St) pozwalają na łatwe i szybkie wykonanie połączeń i zapewniają wysoką trwałość wykonanego połączenia. Kable sklasyfikowane zgodnie z normą PN-EN 50575 (CPR). | [10 empty] | Zakłady Kablowe BITNER Sp. z o.o. | SB0357 | Giętkie kable sterownicze, ekranowane folią metalizowaną z linką uziemiającą, do zastosowań wnętrzowych, w izolacji i powłoce PVC, żyły numerowane, 300/500V |  |  | BITNER | [6 empty] | true | true | 12 | PL | [11 empty] | n91 | no_discount_group | no_bonus_group | NOT_RELEVANT | NONE | NOT_RELEVANT | NONE | [33 empty] | 27.32.13.0 |  |  | 0 | 24 | 24 |  |  |  |  | 8544 49 95 | [8 empty] | EC003250 | KMT | KMT | 1 | 1 | [32 empty] | net_list | 49817 | PLN | 0.23 |  |  |  | 2025-07-24 |  |  | KMT | [13 empty] | https://bitner.com.pl/data/t4_text/649x234_075836231116_BiT%20500%20St.JPG |  |  |  | https://bitner.com.pl/data/t4txt_photos/03254481118_BiT500_St.pdf |  |  |  | https://bitner.com.pl/data/t4txt_photos/111955270423_0153_DWU_S_2304_BiT_500_(St)_w.5.pdf |  |  |  | https://bitner.com.pl/data/t4txt_photos/120201150720_0027_2_UE_BITNER_BiT_500_(St)_2(St).pdf
SB0358 | 5902956029898 |  |  | BiT 500®(St) 12x1,5 mm² 300/500V | Giętkie kable sterownicze lub zasilające, przeznaczone do pracy w energetycznych urządzeniach kontrolnych, zabezpieczających oraz do obwodów sterowania, a także do zasilania w energię elektryczną odbiorników małej mocy. Wspólny ekran poprawia ochronę przesyłanych sygnałów przed wpływem zewnętrznego pola elektromagnetycznego. Nadają się do instalowania na stałe oraz do połączeń ruchomych w urządzeniach przemysłowych, liniach technologicznych, maszynach pracujących w pomieszczeniach suchych i wilgotnych. Materiały izolacyjne oraz konstrukcja żył zastosowane w kablu BiT 500®(St) pozwalają na łatwe i szybkie wykonanie połączeń i zapewniają wysoką trwałość wykonanego połączenia. Kable sklasyfikowane zgodnie z normą PN-EN 50575 (CPR). | [10 empty] | Zakłady Kablowe BITNER Sp. z o.o. | SB0358 | Giętkie kable sterownicze, ekranowane folią metalizowaną z linką uziemiającą, do zastosowań wnętrzowych, w izolacji i powłoce PVC, żyły numerowane, 300/500V |  |  | BITNER | [6 empty] | true | true | 12 | PL | [11 empty] | n91 | no_discount_group | no_bonus_group | NOT_RELEVANT | NONE | NOT_RELEVANT | NONE | [33 empty] | 27.32.13.0 |  |  | 0 | 24 | 24 |  |  |  |  | 8544 49 95 | [8 empty] | EC003250 | KMT | KMT | 1 | 1 | [32 empty] | net_list | 54798 | PLN | 0.23 |  |  |  | 2025-07-24 |  |  | KMT | [13 empty] | https://bitner.com.pl/data/t4_text/649x234_075836231116_BiT%20500%20St.JPG |  |  |  | https://bitner.com.pl/data/t4txt_photos/03254481118_BiT500_St.pdf |  |  |  | https://bitner.com.pl/data/t4txt_photos/111955270423_0153_DWU_S_2304_BiT_500_(St)_w.5.pdf |  |  |  | https://bitner.com.pl/data/t4txt_photos/120201150720_0027_2_UE_BITNER_BiT_500_(St)_2(St).pdf
SB0359 | 5902956029904 |  |  | BiT 500®(St) 14G1,5 mm² 300/500V | Giętkie kable sterownicze lub zasilające, przeznaczone do pracy w energetycznych urządzeniach kontrolnych, zabezpieczających oraz do obwodów sterowania, a także do zasilania w energię elektryczną odbiorników małej mocy. Wspólny ekran poprawia ochronę przesyłanych sygnałów przed wpływem zewnętrznego pola elektromagnetycznego. Nadają się do instalowania na stałe oraz do połączeń ruchomych w urządzeniach przemysłowych, liniach technologicznych, maszynach pracujących w pomieszczeniach suchych i wilgotnych. Materiały izolacyjne oraz konstrukcja żył zastosowane w kablu BiT 500®(St) pozwalają na łatwe i szybkie wykonanie połączeń i zapewniają wysoką trwałość wykonanego połączenia. Kable sklasyfikowane zgodnie z normą PN-EN 50575 (CPR). | [10 empty] | Zakłady Kablowe BITNER Sp. z o.o. | SB0359 | Giętkie kable sterownicze, ekranowane folią metalizowaną z linką uziemiającą, do zastosowań wnętrzowych, w izolacji i powłoce PVC, żyły numerowane, 300/500V |  |  | BITNER | [6 empty] | true | true | 12 | PL | [11 empty] | n91 | no_discount_group | no_bonus_group | NOT_RELEVANT | NONE | NOT_RELEVANT | NONE | [33 empty] | 27.32.13.0 |  |  | 0 | 24 | 24 |  |  |  |  | 8544 49 95 | [8 empty] | EC003250 | KMT | KMT | 1 | 1 | [32 empty] | net_list | 57680 | PLN | 0.23 |  |  |  | 2025-07-24 |  |  | KMT | [13 empty] | https://bitner.com.pl/data/t4_text/649x234_075836231116_BiT%20500%20St.JPG |  |  |  | https://bitner.com.pl/data/t4txt_photos/03254481118_BiT500_St.pdf |  |  |  | https://bitner.com.pl/data/t4txt_photos/111955270423_0153_DWU_S_2304_BiT_500_(St)_w.5.pdf |  |  |  | https://bitner.com.pl/data/t4txt_photos/120201150720_0027_2_UE_BITNER_BiT_500_(St)_2(St).pdf
SB0360 | 5902956029911 |  |  | BiT 500®(St) 16G1,5 mm² 300/500V | Giętkie kable sterownicze lub zasilające, przeznaczone do pracy w energetycznych urządzeniach kontrolnych, zabezpieczających oraz do obwodów sterowania, a także do zasilania w energię elektryczną odbiorników małej mocy. Wspólny ekran poprawia ochronę przesyłanych sygnałów przed wpływem zewnętrznego pola elektromagnetycznego. Nadają się do instalowania na stałe oraz do połączeń ruchomych w urządzeniach przemysłowych, liniach technologicznych, maszynach pracujących w pomieszczeniach suchych i wilgotnych. Materiały izolacyjne oraz konstrukcja żył zastosowane w kablu BiT 500®(St) pozwalają na łatwe i szybkie wykonanie połączeń i zapewniają wysoką trwałość wykonanego połączenia. Kable sklasyfikowane zgodnie z normą PN-EN 50575 (CPR). | [10 empty] | Zakłady Kablowe BITNER Sp. z o.o. | SB0360 | Giętkie kable sterownicze, ekranowane folią metalizowaną z linką uziemiającą, do zastosowań wnętrzowych, w izolacji i powłoce PVC, żyły numerowane, 300/500V |  |  | BITNER | [6 empty] | true | true | 12 | PL | [11 empty] | n91 | no_discount_group | no_bonus_group | NOT_RELEVANT | NONE | NOT_RELEVANT | NONE | [33 empty] | 27.32.13.0 |  |  | 0 | 24 | 24 |  |  |  |  | 8544 49 95 | [8 empty] | EC003250 | KMT | KMT | 1 | 1 | [32 empty] | net_list | 65482 | PLN | 0.23 |  |  |  | 2025-07-24 |  |  | KMT | [13 empty] | https://bitner.com.pl/data/t4_text/649x234_075836231116_BiT%20500%20St.JPG |  |  |  | https://bitner.com.pl/data/t4txt_photos/03254481118_BiT500_St.pdf |  |  |  | https://bitner.com.pl/data/t4txt_photos/111955270423_0153_DWU_S_2304_BiT_500_(St)_w.5.pdf |  |  |  | https://bitner.com.pl/data/t4txt_photos/120201150720_0027_2_UE_BITNER_BiT_500_(St)_2(St).pdf
SB0361 | 5902956029928 |  |  | BiT 500®(St) 18G1,5 mm² 300/500V | Giętkie kable sterownicze lub zasilające, przeznaczone do pracy w energetycznych urządzeniach kontrolnych, zabezpieczających oraz do obwodów sterowania, a także do zasilania w energię elektryczną odbiorników małej mocy. Wspólny ekran poprawia ochronę przesyłanych sygnałów przed wpływem zewnętrznego pola elektromagnetycznego. Nadają się do instalowania na stałe oraz do połączeń ruchomych w urządzeniach przemysłowych, liniach technologicznych, maszynach pracujących w pomieszczeniach suchych i wilgotnych. Materiały izolacyjne oraz konstrukcja żył zastosowane w kablu BiT 500®(St) pozwalają na łatwe i szybkie wykonanie połączeń i zapewniają wysoką trwałość wykonanego połączenia. Kable sklasyfikowane zgodnie z normą PN-EN 50575 (CPR). | [10 empty] | Zakłady Kablowe BITNER Sp. z o.o. | SB0361 | Giętkie kable sterownicze, ekranowane folią metalizowaną z linką uziemiającą, do zastosowań wnętrzowych, w izolacji i powłoce PVC, żyły numerowane, 300/500V |  |  | BITNER | [6 empty] | true | true | 12 | PL | [11 empty] | n91 | no_discount_group | no_bonus_group | NOT_RELEVANT | NONE | NOT_RELEVANT | NONE | [33 empty] | 27.32.13.0 |  |  | 0 | 24 | 24 |  |  |  |  | 8544 49 95 | [8 empty] | EC003250 | KMT | KMT | 1 | 1 | [32 empty] | net_list | 73265 | PLN | 0.23 |  |  |  | 2025-07-24 |  |  | KMT | [13 empty] | https://bitner.com.pl/data/t4_text/649x234_075836231116_BiT%20500%20St.JPG |  |  |  | https://bitner.com.pl/data/t4txt_photos/03254481118_BiT500_St.pdf |  |  |  | https://bitner.com.pl/data/t4txt_photos/111955270423_0153_DWU_S_2304_BiT_500_(St)_w.5.pdf |  |  |  | https://bitner.com.pl/data/t4txt_photos/120201150720_0027_2_UE_BITNER_BiT_500_(St)_2(St).pdf
SB0362 | 5902956029935 |  |  | BiT 500®(St) 19G1,5 mm² 300/500V | Giętkie kable sterownicze lub zasilające, przeznaczone do pracy w energetycznych urządzeniach kontrolnych, zabezpieczających oraz do obwodów sterowania, a także do zasilania w energię elektryczną odbiorników małej mocy. Wspólny ekran poprawia ochronę przesyłanych sygnałów przed wpływem zewnętrznego pola elektromagnetycznego. Nadają się do instalowania na stałe oraz do połączeń ruchomych w urządzeniach przemysłowych, liniach technologicznych, maszynach pracujących w pomieszczeniach suchych i wilgotnych. Materiały izolacyjne oraz konstrukcja żył zastosowane w kablu BiT 500®(St) pozwalają na łatwe i szybkie wykonanie połączeń i zapewniają wysoką trwałość wykonanego połączenia. Kable sklasyfikowane zgodnie z normą PN-EN 50575 (CPR). | [10 empty] | Zakłady Kablowe BITNER Sp. z o.o. | SB0362 | Giętkie kable sterownicze, ekranowane folią metalizowaną z linką uziemiającą, do zastosowań wnętrzowych, w izolacji i powłoce PVC, żyły numerowane, 300/500V |  |  | BITNER | [6 empty] | true | true | 12 | PL | [11 empty] | n91 | no_discount_group | no_bonus_group | NOT_RELEVANT | NONE | NOT_RELEVANT | NONE | [33 empty] | 27.32.13.0 |  |  | 0 | 24 | 24 |  |  |  |  | 8544 49 95 | [8 empty] | EC003250 | KMT | KMT | 1 | 1 | [32 empty] | net_list | 76721 | PLN | 0.23 |  |  |  | 2025-07-24 |  |  | KMT | [13 empty] | https://bitner.com.pl/data/t4_text/649x234_075836231116_BiT%20500%20St.JPG |  |  |  | https://bitner.com.pl/data/t4txt_photos/03254481118_BiT500_St.pdf |  |  |  | https://bitner.com.pl/data/t4txt_photos/111955270423_0153_DWU_S_2304_BiT_500_(St)_w.5.pdf |  |  |  | https://bitner.com.pl/data/t4txt_photos/120201150720_0027_2_UE_BITNER_BiT_500_(St)_2(St).pdf
SB0363 | 5902956029942 |  |  | BiT 500®(St) 21G1,5 mm² 300/500V | Giętkie kable sterownicze lub zasilające, przeznaczone do pracy w energetycznych urządzeniach kontrolnych, zabezpieczających oraz do obwodów sterowania, a także do zasilania w energię elektryczną odbiorników małej mocy. Wspólny ekran poprawia ochronę przesyłanych sygnałów przed wpływem zewnętrznego pola elektromagnetycznego. Nadają się do instalowania na stałe oraz do połączeń ruchomych w urządzeniach przemysłowych, liniach technologicznych, maszynach pracujących w pomieszczeniach suchych i wilgotnych. Materiały izolacyjne oraz konstrukcja żył zastosowane w kablu BiT 500®(St) pozwalają na łatwe i szybkie wykonanie połączeń i zapewniają wysoką trwałość wykonanego połączenia. Kable sklasyfikowane zgodnie z normą PN-EN 50575 (CPR). | [10 empty] | Zakłady Kablowe BITNER Sp. z o.o. | SB0363 | Giętkie kable sterownicze, ekranowane folią metalizowaną z linką uziemiającą, do zastosowań wnętrzowych, w izolacji i powłoce PVC, żyły numerowane, 300/500V |  |  | BITNER | [6 empty] | true | true | 12 | PL | [11 empty] | n91 | no_discount_group | no_bonus_group | NOT_RELEVANT | NONE | NOT_RELEVANT | NONE | [33 empty] | 27.32.13.0 |  |  | 0 | 24 | 24 |  |  |  |  | 8544 49 95 | [8 empty] | EC003250 | KMT | KMT | 1 | 1 | [32 empty] | net_list | 85127 | PLN | 0.23 |  |  |  | 2025-07-24 |  |  | KMT | [13 empty] | https://bitner.com.pl/data/t4_text/649x234_075836231116_BiT%20500%20St.JPG |  |  |  | https://bitner.com.pl/data/t4txt_photos/03254481118_BiT500_St.pdf |  |  |  | https://bitner.com.pl/data/t4txt_photos/111955270423_0153_DWU_S_2304_BiT_500_(St)_w.5.pdf |  |  |  | https://bitner.com.pl/data/t4txt_photos/120201150720_0027_2_UE_BITNER_BiT_500_(St)_2(St).pdf
SB0364 | 5902956029959 |  |  | BiT 500®(St) 25G1,5 mm² 300/500V | Giętkie kable sterownicze lub zasilające, przeznaczone do pracy w energetycznych urządzeniach kontrolnych, zabezpieczających oraz do obwodów sterowania, a także do zasilania w energię elektryczną odbiorników małej mocy. Wspólny ekran poprawia ochronę przesyłanych sygnałów przed wpływem zewnętrznego pola elektromagnetycznego. Nadają się do instalowania na stałe oraz do połączeń ruchomych w urządzeniach przemysłowych, liniach technologicznych, maszynach pracujących w pomieszczeniach suchych i wilgotnych. Materiały izolacyjne oraz konstrukcja żył zastosowane w kablu BiT 500®(St) pozwalają na łatwe i szybkie wykonanie połączeń i zapewniają wysoką trwałość wykonanego połączenia. Kable sklasyfikowane zgodnie z normą PN-EN 50575 (CPR). | [10 empty] | Zakłady Kablowe BITNER Sp. z o.o. | SB0364 | Giętkie kable sterownicze, ekranowane folią metalizowaną z linką uziemiającą, do zastosowań wnętrzowych, w izolacji i powłoce PVC, żyły numerowane, 300/500V |  |  | BITNER | [6 empty] | true | true | 12 | PL | [11 empty] | n91 | no_discount_group | no_bonus_group | NOT_RELEVANT | NONE | NOT_RELEVANT | NONE | [33 empty] | 27.32.13.0 |  |  | 0 | 24 | 24 |  |  |  |  | 8544 49 95 | [8 empty] | EC003250 | KMT | KMT | 1 | 1 | [32 empty] | net_list | 101403 | PLN | 0.23 |  |  |  | 2025-07-24 |  |  | KMT | [13 empty] | https://bitner.com.pl/data/t4_text/649x234_075836231116_BiT%20500%20St.JPG |  |  |  | https://bitner.com.pl/data/t4txt_photos/03254481118_BiT500_St.pdf |  |  |  | https://bitner.com.pl/data/t4txt_photos/111955270423_0153_DWU_S_2304_BiT_500_(St)_w.5.pdf |  |  |  | https://bitner.com.pl/data/t4txt_photos/120201150720_0027_2_UE_BITNER_BiT_500_(St)_2(St).pdf
SB0365 | 5902956029966 |  |  | BiT 500®(St) 27G1,5 mm² 300/500V | Giętkie kable sterownicze lub zasilające, przeznaczone do pracy w energetycznych urządzeniach kontrolnych, zabezpieczających oraz do obwodów sterowania, a także do zasilania w energię elektryczną odbiorników małej mocy. Wspólny ekran poprawia ochronę przesyłanych sygnałów przed wpływem zewnętrznego pola elektromagnetycznego. Nadają się do instalowania na stałe oraz do połączeń ruchomych w urządzeniach przemysłowych, liniach technologicznych, maszynach pracujących w pomieszczeniach suchych i wilgotnych. Materiały izolacyjne oraz konstrukcja żył zastosowane w kablu BiT 500®(St) pozwalają na łatwe i szybkie wykonanie połączeń i zapewniają wysoką trwałość wykonanego połączenia. Kable sklasyfikowane zgodnie z normą PN-EN 50575 (CPR). | [10 empty] | Zakłady Kablowe BITNER Sp. z o.o. | SB0365 | Giętkie kable sterownicze, ekranowane folią metalizowaną z linką uziemiającą, do zastosowań wnętrzowych, w izolacji i powłoce PVC, żyły numerowane, 300/500V |  |  | BITNER | [6 empty] | true | true | 12 | PL | [11 empty] | n91 | no_discount_group | no_bonus_group | NOT_RELEVANT | NONE | NOT_RELEVANT | NONE | [33 empty] | 27.32.13.0 |  |  | 0 | 24 | 24 |  |  |  |  | 8544 49 95 | [8 empty] | EC003250 | KMT | KMT | 1 | 1 | [32 empty] | net_list | 108323 | PLN | 0.23 |  |  |  | 2025-07-24 |  |  | KMT | [13 empty] | https://bitner.com.pl/data/t4_text/649x234_075836231116_BiT%20500%20St.JPG |  |  |  | https://bitner.com.pl/data/t4txt_photos/03254481118_BiT500_St.pdf |  |  |  | https://bitner.com.pl/data/t4txt_photos/111955270423_0153_DWU_S_2304_BiT_500_(St)_w.5.pdf |  |  |  | https://bitner.com.pl/data/t4txt_photos/120201150720_0027_2_UE_BITNER_BiT_500_(St)_2(St).pdf
SB0366 | 5902956029973 |  |  | BiT 500®(St) 30G1,5 mm² 300/500V | Giętkie kable sterownicze lub zasilające, przeznaczone do pracy w energetycznych urządzeniach kontrolnych, zabezpieczających oraz do obwodów sterowania, a także do zasilania w energię elektryczną odbiorników małej mocy. Wspólny ekran poprawia ochronę przesyłanych sygnałów przed wpływem zewnętrznego pola elektromagnetycznego. Nadają się do instalowania na stałe oraz do połączeń ruchomych w urządzeniach przemysłowych, liniach technologicznych, maszynach pracujących w pomieszczeniach suchych i wilgotnych. Materiały izolacyjne oraz konstrukcja żył zastosowane w kablu BiT 500®(St) pozwalają na łatwe i szybkie wykonanie połączeń i zapewniają wysoką trwałość wykonanego połączenia. Kable sklasyfikowane zgodnie z normą PN-EN 50575 (CPR). | [10 empty] | Zakłady Kablowe BITNER Sp. z o.o. | SB0366 | Giętkie kable sterownicze, ekranowane folią metalizowaną z linką uziemiającą, do zastosowań wnętrzowych, w izolacji i powłoce PVC, żyły numerowane, 300/500V |  |  | BITNER | [6 empty] | true | true | 12 | PL | [11 empty] | n91 | no_discount_group | no_bonus_group | NOT_RELEVANT | NONE | NOT_RELEVANT | NONE | [33 empty] | 27.32.13.0 |  |  | 0 | 24 | 24 |  |  |  |  | 8544 49 95 | [8 empty] | EC003250 | KMT | KMT | 1 | 1 | [32 empty] | net_list | 119695 | PLN | 0.23 |  |  |  | 2025-07-24 |  |  | KMT | [13 empty] | https://bitner.com.pl/data/t4_text/649x234_075836231116_BiT%20500%20St.JPG |  |  |  | https://bitner.com.pl/data/t4txt_photos/03254481118_BiT500_St.pdf |  |  |  | https://bitner.com.pl/data/t4txt_photos/111955270423_0153_DWU_S_2304_BiT_500_(St)_w.5.pdf |  |  |  | https://bitner.com.pl/data/t4txt_photos/120201150720_0027_2_UE_BITNER_BiT_500_(St)_2(St).pdf
SB0367 | 5902956029980 |  |  | BiT 500®(St) 34G1,5 mm² 300/500V | Giętkie kable sterownicze lub zasilające, przeznaczone do pracy w energetycznych urządzeniach kontrolnych, zabezpieczających oraz do obwodów sterowania, a także do zasilania w energię elektryczną odbiorników małej mocy. Wspólny ekran poprawia ochronę przesyłanych sygnałów przed wpływem zewnętrznego pola elektromagnetycznego. Nadają się do instalowania na stałe oraz do połączeń ruchomych w urządzeniach przemysłowych, liniach technologicznych, maszynach pracujących w pomieszczeniach suchych i wilgotnych. Materiały izolacyjne oraz konstrukcja żył zastosowane w kablu BiT 500®(St) pozwalają na łatwe i szybkie wykonanie połączeń i zapewniają wysoką trwałość wykonanego połączenia. Kable sklasyfikowane zgodnie z normą PN-EN 50575 (CPR). | [10 empty] | Zakłady Kablowe BITNER Sp. z o.o. | SB0367 | Giętkie kable sterownicze, ekranowane folią metalizowaną z linką uziemiającą, do zastosowań wnętrzowych, w izolacji i powłoce PVC, żyły numerowane, 300/500V |  |  | BITNER | [6 empty] | true | true | 12 | PL | [11 empty] | n91 | no_discount_group | no_bonus_group | NOT_RELEVANT | NONE | NOT_RELEVANT | NONE | [33 empty] | 27.32.13.0 |  |  | 0 | 24 | 24 |  |  |  |  | 8544 49 95 | [8 empty] | EC003250 | KMT | KMT | 1 | 1 | [32 empty] | net_list | 135867 | PLN | 0.23 |  |  |  | 2025-07-24 |  |  | KMT | [13 empty] | https://bitner.com.pl/data/t4_text/649x234_075836231116_BiT%20500%20St.JPG |  |  |  | https://bitner.com.pl/data/t4txt_photos/03254481118_BiT500_St.pdf |  |  |  | https://bitner.com.pl/data/t4txt_photos/111955270423_0153_DWU_S_2304_BiT_500_(St)_w.5.pdf |  |  |  | https://bitner.com.pl/data/t4txt_photos/120201150720_0027_2_UE_BITNER_BiT_500_(St)_2(St).pdf
SB0368 | 5902956029997 |  |  | BiT 500®(St) 37G1,5 mm² 300/500V | Giętkie kable sterownicze lub zasilające, przeznaczone do pracy w energetycznych urządzeniach kontrolnych, zabezpieczających oraz do obwodów sterowania, a także do zasilania w energię elektryczną odbiorników małej mocy. Wspólny ekran poprawia ochronę przesyłanych sygnałów przed wpływem zewnętrznego pola elektromagnetycznego. Nadają się do instalowania na stałe oraz do połączeń ruchomych w urządzeniach przemysłowych, liniach technologicznych, maszynach pracujących w pomieszczeniach suchych i wilgotnych. Materiały izolacyjne oraz konstrukcja żył zastosowane w kablu BiT 500®(St) pozwalają na łatwe i szybkie wykonanie połączeń i zapewniają wysoką trwałość wykonanego połączenia. Kable sklasyfikowane zgodnie z normą PN-EN 50575 (CPR). | [10 empty] | Zakłady Kablowe BITNER Sp. z o.o. | SB0368 | Giętkie kable sterownicze, ekranowane folią metalizowaną z linką uziemiającą, do zastosowań wnętrzowych, w izolacji i powłoce PVC, żyły numerowane, 300/500V |  |  | BITNER | [6 empty] | true | true | 12 | PL | [11 empty] | n91 | no_discount_group | no_bonus_group | NOT_RELEVANT | NONE | NOT_RELEVANT | NONE | [33 empty] | 27.32.13.0 |  |  | 0 | 24 | 24 |  |  |  |  | 8544 49 95 | [8 empty] | EC003250 | KMT | KMT | 1 | 1 | [32 empty] | net_list | 146223 | PLN | 0.23 |  |  |  | 2025-07-24 |  |  | KMT | [13 empty] | https://bitner.com.pl/data/t4_text/649x234_075836231116_BiT%20500%20St.JPG |  |  |  | https://bitner.com.pl/data/t4txt_photos/03254481118_BiT500_St.pdf |  |  |  | https://bitner.com.pl/data/t4txt_photos/111955270423_0153_DWU_S_2304_BiT_500_(St)_w.5.pdf |  |  |  | https://bitner.com.pl/data/t4txt_photos/120201150720_0027_2_UE_BITNER_BiT_500_(St)_2(St).pdf
SB0369 | 5902956030009 |  |  | BiT 500®(St) 40G1,5 mm² 300/500V | Giętkie kable sterownicze lub zasilające, przeznaczone do pracy w energetycznych urządzeniach kontrolnych, zabezpieczających oraz do obwodów sterowania, a także do zasilania w energię elektryczną odbiorników małej mocy. Wspólny ekran poprawia ochronę przesyłanych sygnałów przed wpływem zewnętrznego pola elektromagnetycznego. Nadają się do instalowania na stałe oraz do połączeń ruchomych w urządzeniach przemysłowych, liniach technologicznych, maszynach pracujących w pomieszczeniach suchych i wilgotnych. Materiały izolacyjne oraz konstrukcja żył zastosowane w kablu BiT 500®(St) pozwalają na łatwe i szybkie wykonanie połączeń i zapewniają wysoką trwałość wykonanego połączenia. Kable sklasyfikowane zgodnie z normą PN-EN 50575 (CPR). | [10 empty] | Zakłady Kablowe BITNER Sp. z o.o. | SB0369 | Giętkie kable sterownicze, ekranowane folią metalizowaną z linką uziemiającą, do zastosowań wnętrzowych, w izolacji i powłoce PVC, żyły numerowane, 300/500V |  |  | BITNER | [6 empty] | true | true | 12 | PL | [11 empty] | n91 | no_discount_group | no_bonus_group | NOT_RELEVANT | NONE | NOT_RELEVANT | NONE | [33 empty] | 27.32.13.0 |  |  | 0 | 24 | 24 |  |  |  |  | 8544 49 95 | [8 empty] | EC003250 | KMT | KMT | 1 | 1 | [32 empty] | net_list | 158237 | PLN | 0.23 |  |  |  | 2025-07-24 |  |  | KMT | [13 empty] | https://bitner.com.pl/data/t4_text/649x234_075836231116_BiT%20500%20St.JPG |  |  |  | https://bitner.com.pl/data/t4txt_photos/03254481118_BiT500_St.pdf |  |  |  | https://bitner.com.pl/data/t4txt_photos/111955270423_0153_DWU_S_2304_BiT_500_(St)_w.5.pdf |  |  |  | https://bitner.com.pl/data/t4txt_photos/120201150720_0027_2_UE_BITNER_BiT_500_(St)_2(St).pdf
SB0370 | 5902956030016 |  |  | BiT 500®(St) 42G1,5 mm² 300/500V | Giętkie kable sterownicze lub zasilające, przeznaczone do pracy w energetycznych urządzeniach kontrolnych, zabezpieczających oraz do obwodów sterowania, a także do zasilania w energię elektryczną odbiorników małej mocy. Wspólny ekran poprawia ochronę przesyłanych sygnałów przed wpływem zewnętrznego pola elektromagnetycznego. Nadają się do instalowania na stałe oraz do połączeń ruchomych w urządzeniach przemysłowych, liniach technologicznych, maszynach pracujących w pomieszczeniach suchych i wilgotnych. Materiały izolacyjne oraz konstrukcja żył zastosowane w kablu BiT 500®(St) pozwalają na łatwe i szybkie wykonanie połączeń i zapewniają wysoką trwałość wykonanego połączenia. Kable sklasyfikowane zgodnie z normą PN-EN 50575 (CPR). | [10 empty] | Zakłady Kablowe BITNER Sp. z o.o. | SB0370 | Giętkie kable sterownicze, ekranowane folią metalizowaną z linką uziemiającą, do zastosowań wnętrzowych, w izolacji i powłoce PVC, żyły numerowane, 300/500V |  |  | BITNER | [6 empty] | true | true | 12 | PL | [11 empty] | n91 | no_discount_group | no_bonus_group | NOT_RELEVANT | NONE | NOT_RELEVANT | NONE | [33 empty] | 27.32.13.0 |  |  | 0 | 24 | 24 |  |  |  |  | 8544 49 95 | [8 empty] | EC003250 | KMT | KMT | 1 | 1 | [32 empty] | net_list | 166661 | PLN | 0.23 |  |  |  | 2025-07-24 |  |  | KMT | [13 empty] | https://bitner.com.pl/data/t4_text/649x234_075836231116_BiT%20500%20St.JPG |  |  |  | https://bitner.com.pl/data/t4txt_photos/03254481118_BiT500_St.pdf |  |  |  | https://bitner.com.pl/data/t4txt_photos/111955270423_0153_DWU_S_2304_BiT_500_(St)_w.5.pdf |  |  |  | https://bitner.com.pl/data/t4txt_photos/120201150720_0027_2_UE_BITNER_BiT_500_(St)_2(St).pdf
SB0371 | 5902956030023 |  |  | BiT 500®(St) 50G1,5 mm² 300/500V | Giętkie kable sterownicze lub zasilające, przeznaczone do pracy w energetycznych urządzeniach kontrolnych, zabezpieczających oraz do obwodów sterowania, a także do zasilania w energię elektryczną odbiorników małej mocy. Wspólny ekran poprawia ochronę przesyłanych sygnałów przed wpływem zewnętrznego pola elektromagnetycznego. Nadają się do instalowania na stałe oraz do połączeń ruchomych w urządzeniach przemysłowych, liniach technologicznych, maszynach pracujących w pomieszczeniach suchych i wilgotnych. Materiały izolacyjne oraz konstrukcja żył zastosowane w kablu BiT 500®(St) pozwalają na łatwe i szybkie wykonanie połączeń i zapewniają wysoką trwałość wykonanego połączenia. Kable sklasyfikowane zgodnie z normą PN-EN 50575 (CPR). | [10 empty] | Zakłady Kablowe BITNER Sp. z o.o. | SB0371 | Giętkie kable sterownicze, ekranowane folią metalizowaną z linką uziemiającą, do zastosowań wnętrzowych, w izolacji i powłoce PVC, żyły numerowane, 300/500V |  |  | BITNER | [6 empty] | true | true | 12 | PL | [11 empty] | n91 | no_discount_group | no_bonus_group | NOT_RELEVANT | NONE | NOT_RELEVANT | NONE | [33 empty] | 27.32.13.0 |  |  | 0 | 24 | 24 |  |  |  |  | 8544 49 95 | [8 empty] | EC003250 | KMT | KMT | 1 | 1 | [32 empty] | net_list | 197679 | PLN | 0.23 |  |  |  | 2025-07-24 |  |  | KMT | [13 empty] | https://bitner.com.pl/data/t4_text/649x234_075836231116_BiT%20500%20St.JPG |  |  |  | https://bitner.com.pl/data/t4txt_photos/03254481118_BiT500_St.pdf |  |  |  | https://bitner.com.pl/data/t4txt_photos/111955270423_0153_DWU_S_2304_BiT_500_(St)_w.5.pdf |  |  |  | https://bitner.com.pl/data/t4txt_photos/120201150720_0027_2_UE_BITNER_BiT_500_(St)_2(St).pdf
SB0372 | 5902956030030 |  |  | BiT 500®(St) 56G1,5 mm² 300/500V | Giętkie kable sterownicze lub zasilające, przeznaczone do pracy w energetycznych urządzeniach kontrolnych, zabezpieczających oraz do obwodów sterowania, a także do zasilania w energię elektryczną odbiorników małej mocy. Wspólny ekran poprawia ochronę przesyłanych sygnałów przed wpływem zewnętrznego pola elektromagnetycznego. Nadają się do instalowania na stałe oraz do połączeń ruchomych w urządzeniach przemysłowych, liniach technologicznych, maszynach pracujących w pomieszczeniach suchych i wilgotnych. Materiały izolacyjne oraz konstrukcja żył zastosowane w kablu BiT 500®(St) pozwalają na łatwe i szybkie wykonanie połączeń i zapewniają wysoką trwałość wykonanego połączenia. Kable sklasyfikowane zgodnie z normą PN-EN 50575 (CPR). | [10 empty] | Zakłady Kablowe BITNER Sp. z o.o. | SB0372 | Giętkie kable sterownicze, ekranowane folią metalizowaną z linką uziemiającą, do zastosowań wnętrzowych, w izolacji i powłoce PVC, żyły numerowane, 300/500V |  |  | BITNER | [6 empty] | true | true | 12 | PL | [11 empty] | n91 | no_discount_group | no_bonus_group | NOT_RELEVANT | NONE | NOT_RELEVANT | NONE | [33 empty] | 27.32.13.0 |  |  | 0 | 24 | 24 |  |  |  |  | 8544 49 95 | [8 empty] | EC003250 | KMT | KMT | 1 | 1 | [32 empty] | net_list | 219935 | PLN | 0.23 |  |  |  | 2025-07-24 |  |  | KMT | [13 empty] | https://bitner.com.pl/data/t4_text/649x234_075836231116_BiT%20500%20St.JPG |  |  |  | https://bitner.com.pl/data/t4txt_photos/03254481118_BiT500_St.pdf |  |  |  | https://bitner.com.pl/data/t4txt_photos/111955270423_0153_DWU_S_2304_BiT_500_(St)_w.5.pdf |  |  |  | https://bitner.com.pl/data/t4txt_photos/120201150720_0027_2_UE_BITNER_BiT_500_(St)_2(St).pdf
SB0373 | 5902956030047 |  |  | BiT 500®(St) 61G1,5 mm² 300/500V | Giętkie kable sterownicze lub zasilające, przeznaczone do pracy w energetycznych urządzeniach kontrolnych, zabezpieczających oraz do obwodów sterowania, a także do zasilania w energię elektryczną odbiorników małej mocy. Wspólny ekran poprawia ochronę przesyłanych sygnałów przed wpływem zewnętrznego pola elektromagnetycznego. Nadają się do instalowania na stałe oraz do połączeń ruchomych w urządzeniach przemysłowych, liniach technologicznych, maszynach pracujących w pomieszczeniach suchych i wilgotnych. Materiały izolacyjne oraz konstrukcja żył zastosowane w kablu BiT 500®(St) pozwalają na łatwe i szybkie wykonanie połączeń i zapewniają wysoką trwałość wykonanego połączenia. Kable sklasyfikowane zgodnie z normą PN-EN 50575 (CPR). | [10 empty] | Zakłady Kablowe BITNER Sp. z o.o. | SB0373 | Giętkie kable sterownicze, ekranowane folią metalizowaną z linką uziemiającą, do zastosowań wnętrzowych, w izolacji i powłoce PVC, żyły numerowane, 300/500V |  |  | BITNER | [6 empty] | true | true | 12 | PL | [11 empty] | n91 | no_discount_group | no_bonus_group | NOT_RELEVANT | NONE | NOT_RELEVANT | NONE | [33 empty] | 27.32.13.0 |  |  | 0 | 24 | 24 |  |  |  |  | 8544 49 95 | [8 empty] | EC003250 | KMT | KMT | 1 | 1 | [32 empty] | net_list | 238657 | PLN | 0.23 |  |  |  | 2025-07-24 |  |  | KMT | [13 empty] | https://bitner.com.pl/data/t4_text/649x234_075836231116_BiT%20500%20St.JPG |  |  |  | https://bitner.com.pl/data/t4txt_photos/03254481118_BiT500_St.pdf |  |  |  | https://bitner.com.pl/data/t4txt_photos/111955270423_0153_DWU_S_2304_BiT_500_(St)_w.5.pdf |  |  |  | https://bitner.com.pl/data/t4txt_photos/120201150720_0027_2_UE_BITNER_BiT_500_(St)_2(St).pdf
SB0374 | 5902956030054 |  |  | BiT 500®(St) 2x2,5 mm² 300/500V | Giętkie kable sterownicze lub zasilające, przeznaczone do pracy w energetycznych urządzeniach kontrolnych, zabezpieczających oraz do obwodów sterowania, a także do zasilania w energię elektryczną odbiorników małej mocy. Wspólny ekran poprawia ochronę przesyłanych sygnałów przed wpływem zewnętrznego pola elektromagnetycznego. Nadają się do instalowania na stałe oraz do połączeń ruchomych w urządzeniach przemysłowych, liniach technologicznych, maszynach pracujących w pomieszczeniach suchych i wilgotnych. Materiały izolacyjne oraz konstrukcja żył zastosowane w kablu BiT 500®(St) pozwalają na łatwe i szybkie wykonanie połączeń i zapewniają wysoką trwałość wykonanego połączenia. Kable sklasyfikowane zgodnie z normą PN-EN 50575 (CPR). | [10 empty] | Zakłady Kablowe BITNER Sp. z o.o. | SB0374 | Giętkie kable sterownicze, ekranowane folią metalizowaną z linką uziemiającą, do zastosowań wnętrzowych, w izolacji i powłoce PVC, żyły numerowane, 300/500V |  |  | BITNER | [6 empty] | true | true | 12 | PL | [11 empty] | n91 | no_discount_group | no_bonus_group | NOT_RELEVANT | NONE | NOT_RELEVANT | NONE | [33 empty] | 27.32.13.0 |  |  | 0 | 24 | 24 |  |  |  |  | 8544 49 95 | [8 empty] | EC003250 | KMT | KMT | 1 | 1 | [32 empty] | net_list | 15946 | PLN | 0.23 |  |  |  | 2025-07-24 |  |  | KMT | [13 empty] | https://bitner.com.pl/data/t4_text/649x234_075836231116_BiT%20500%20St.JPG |  |  |  | https://bitner.com.pl/data/t4txt_photos/03254481118_BiT500_St.pdf |  |  |  | https://bitner.com.pl/data/t4txt_photos/111955270423_0153_DWU_S_2304_BiT_500_(St)_w.5.pdf |  |  |  | https://bitner.com.pl/data/t4txt_photos/120201150720_0027_2_UE_BITNER_BiT_500_(St)_2(St).pdf
SB0375 | 5902956030061 |  |  | BiT 500®(St) 3G2,5 mm² 300/500V | Giętkie kable sterownicze lub zasilające, przeznaczone do pracy w energetycznych urządzeniach kontrolnych, zabezpieczających oraz do obwodów sterowania, a także do zasilania w energię elektryczną odbiorników małej mocy. Wspólny ekran poprawia ochronę przesyłanych sygnałów przed wpływem zewnętrznego pola elektromagnetycznego. Nadają się do instalowania na stałe oraz do połączeń ruchomych w urządzeniach przemysłowych, liniach technologicznych, maszynach pracujących w pomieszczeniach suchych i wilgotnych. Materiały izolacyjne oraz konstrukcja żył zastosowane w kablu BiT 500®(St) pozwalają na łatwe i szybkie wykonanie połączeń i zapewniają wysoką trwałość wykonanego połączenia. Kable sklasyfikowane zgodnie z normą PN-EN 50575 (CPR). | [10 empty] | Zakłady Kablowe BITNER Sp. z o.o. | SB0375 | Giętkie kable sterownicze, ekranowane folią metalizowaną z linką uziemiającą, do zastosowań wnętrzowych, w izolacji i powłoce PVC, żyły numerowane, 300/500V |  |  | BITNER | [6 empty] | true | true | 12 | PL | [11 empty] | n91 | no_discount_group | no_bonus_group | NOT_RELEVANT | NONE | NOT_RELEVANT | NONE | [33 empty] | 27.32.13.0 |  |  | 0 | 24 | 24 |  |  |  |  | 8544 49 95 | [8 empty] | EC003250 | KMT | KMT | 1 | 1 | [32 empty] | net_list | 21904 | PLN | 0.23 |  |  |  | 2025-07-24 |  |  | KMT | [13 empty] | https://bitner.com.pl/data/t4_text/649x234_075836231116_BiT%20500%20St.JPG |  |  |  | https://bitner.com.pl/data/t4txt_photos/03254481118_BiT500_St.pdf |  |  |  | https://bitner.com.pl/data/t4txt_photos/111955270423_0153_DWU_S_2304_BiT_500_(St)_w.5.pdf |  |  |  | https://bitner.com.pl/data/t4txt_photos/120201150720_0027_2_UE_BITNER_BiT_500_(St)_2(St).pdf
SB0376 | 5902956030078 |  |  | BiT 500®(St) 3x2,5 mm² 300/500V | Giętkie kable sterownicze lub zasilające, przeznaczone do pracy w energetycznych urządzeniach kontrolnych, zabezpieczających oraz do obwodów sterowania, a także do zasilania w energię elektryczną odbiorników małej mocy. Wspólny ekran poprawia ochronę przesyłanych sygnałów przed wpływem zewnętrznego pola elektromagnetycznego. Nadają się do instalowania na stałe oraz do połączeń ruchomych w urządzeniach przemysłowych, liniach technologicznych, maszynach pracujących w pomieszczeniach suchych i wilgotnych. Materiały izolacyjne oraz konstrukcja żył zastosowane w kablu BiT 500®(St) pozwalają na łatwe i szybkie wykonanie połączeń i zapewniają wysoką trwałość wykonanego połączenia. Kable sklasyfikowane zgodnie z normą PN-EN 50575 (CPR). | [10 empty] | Zakłady Kablowe BITNER Sp. z o.o. | SB0376 | Giętkie kable sterownicze, ekranowane folią metalizowaną z linką uziemiającą, do zastosowań wnętrzowych, w izolacji i powłoce PVC, żyły numerowane, 300/500V |  |  | BITNER | [6 empty] | true | true | 12 | PL | [11 empty] | n91 | no_discount_group | no_bonus_group | NOT_RELEVANT | NONE | NOT_RELEVANT | NONE | [33 empty] | 27.32.13.0 |  |  | 0 | 24 | 24 |  |  |  |  | 8544 49 95 | [8 empty] | EC003250 | KMT | KMT | 1 | 1 | [32 empty] | net_list | 24079 | PLN | 0.23 |  |  |  | 2025-07-24 |  |  | KMT | [13 empty] | https://bitner.com.pl/data/t4_text/649x234_075836231116_BiT%20500%20St.JPG |  |  |  | https://bitner.com.pl/data/t4txt_photos/03254481118_BiT500_St.pdf |  |  |  | https://bitner.com.pl/data/t4txt_photos/111955270423_0153_DWU_S_2304_BiT_500_(St)_w.5.pdf |  |  |  | https://bitner.com.pl/data/t4txt_photos/120201150720_0027_2_UE_BITNER_BiT_500_(St)_2(St).pdf
SB0377 | 5902956030085 |  |  | BiT 500®(St) 4G2,5 mm² 300/500V | Giętkie kable sterownicze lub zasilające, przeznaczone do pracy w energetycznych urządzeniach kontrolnych, zabezpieczających oraz do obwodów sterowania, a także do zasilania w energię elektryczną odbiorników małej mocy. Wspólny ekran poprawia ochronę przesyłanych sygnałów przed wpływem zewnętrznego pola elektromagnetycznego. Nadają się do instalowania na stałe oraz do połączeń ruchomych w urządzeniach przemysłowych, liniach technologicznych, maszynach pracujących w pomieszczeniach suchych i wilgotnych. Materiały izolacyjne oraz konstrukcja żył zastosowane w kablu BiT 500®(St) pozwalają na łatwe i szybkie wykonanie połączeń i zapewniają wysoką trwałość wykonanego połączenia. Kable sklasyfikowane zgodnie z normą PN-EN 50575 (CPR). | [10 empty] | Zakłady Kablowe BITNER Sp. z o.o. | SB0377 | Giętkie kable sterownicze, ekranowane folią metalizowaną z linką uziemiającą, do zastosowań wnętrzowych, w izolacji i powłoce PVC, żyły numerowane, 300/500V |  |  | BITNER | [6 empty] | true | true | 12 | PL | [11 empty] | n91 | no_discount_group | no_bonus_group | NOT_RELEVANT | NONE | NOT_RELEVANT | NONE | [33 empty] | 27.32.13.0 |  |  | 0 | 24 | 24 |  |  |  |  | 8544 49 95 | [8 empty] | EC003250 | KMT | KMT | 1 | 1 | [32 empty] | net_list | 28652 | PLN | 0.23 |  |  |  | 2025-07-24 |  |  | KMT | [13 empty] | https://bitner.com.pl/data/t4_text/649x234_075836231116_BiT%20500%20St.JPG |  |  |  | https://bitner.com.pl/data/t4txt_photos/03254481118_BiT500_St.pdf |  |  |  | https://bitner.com.pl/data/t4txt_photos/111955270423_0153_DWU_S_2304_BiT_500_(St)_w.5.pdf |  |  |  | https://bitner.com.pl/data/t4txt_photos/120201150720_0027_2_UE_BITNER_BiT_500_(St)_2(St).pdf
SB0378 | 5902956030092 |  |  | BiT 500®(St) 4x2,5 mm² 300/500V | Giętkie kable sterownicze lub zasilające, przeznaczone do pracy w energetycznych urządzeniach kontrolnych, zabezpieczających oraz do obwodów sterowania, a także do zasilania w energię elektryczną odbiorników małej mocy. Wspólny ekran poprawia ochronę przesyłanych sygnałów przed wpływem zewnętrznego pola elektromagnetycznego. Nadają się do instalowania na stałe oraz do połączeń ruchomych w urządzeniach przemysłowych, liniach technologicznych, maszynach pracujących w pomieszczeniach suchych i wilgotnych. Materiały izolacyjne oraz konstrukcja żył zastosowane w kablu BiT 500®(St) pozwalają na łatwe i szybkie wykonanie połączeń i zapewniają wysoką trwałość wykonanego połączenia. Kable sklasyfikowane zgodnie z normą PN-EN 50575 (CPR). | [10 empty] | Zakłady Kablowe BITNER Sp. z o.o. | SB0378 | Giętkie kable sterownicze, ekranowane folią metalizowaną z linką uziemiającą, do zastosowań wnętrzowych, w izolacji i powłoce PVC, żyły numerowane, 300/500V |  |  | BITNER | [6 empty] | true | true | 12 | PL | [11 empty] | n91 | no_discount_group | no_bonus_group | NOT_RELEVANT | NONE | NOT_RELEVANT | NONE | [33 empty] | 27.32.13.0 |  |  | 0 | 24 | 24 |  |  |  |  | 8544 49 95 | [8 empty] | EC003250 | KMT | KMT | 1 | 1 | [32 empty] | net_list | 31513 | PLN | 0.23 |  |  |  | 2025-07-24 |  |  | KMT | [13 empty] | https://bitner.com.pl/data/t4_text/649x234_075836231116_BiT%20500%20St.JPG |  |  |  | https://bitner.com.pl/data/t4txt_photos/03254481118_BiT500_St.pdf |  |  |  | https://bitner.com.pl/data/t4txt_photos/111955270423_0153_DWU_S_2304_BiT_500_(St)_w.5.pdf |  |  |  | https://bitner.com.pl/data/t4txt_photos/120201150720_0027_2_UE_BITNER_BiT_500_(St)_2(St).pdf
SB0379 | 5902956030108 |  |  | BiT 500®(St) 5G2,5 mm² 300/500V | Giętkie kable sterownicze lub zasilające, przeznaczone do pracy w energetycznych urządzeniach kontrolnych, zabezpieczających oraz do obwodów sterowania, a także do zasilania w energię elektryczną odbiorników małej mocy. Wspólny ekran poprawia ochronę przesyłanych sygnałów przed wpływem zewnętrznego pola elektromagnetycznego. Nadają się do instalowania na stałe oraz do połączeń ruchomych w urządzeniach przemysłowych, liniach technologicznych, maszynach pracujących w pomieszczeniach suchych i wilgotnych. Materiały izolacyjne oraz konstrukcja żył zastosowane w kablu BiT 500®(St) pozwalają na łatwe i szybkie wykonanie połączeń i zapewniają wysoką trwałość wykonanego połączenia. Kable sklasyfikowane zgodnie z normą PN-EN 50575 (CPR). | [10 empty] | Zakłady Kablowe BITNER Sp. z o.o. | SB0379 | Giętkie kable sterownicze, ekranowane folią metalizowaną z linką uziemiającą, do zastosowań wnętrzowych, w izolacji i powłoce PVC, żyły numerowane, 300/500V |  |  | BITNER | [6 empty] | true | true | 12 | PL | [11 empty] | n91 | no_discount_group | no_bonus_group | NOT_RELEVANT | NONE | NOT_RELEVANT | NONE | [33 empty] | 27.32.13.0 |  |  | 0 | 24 | 24 |  |  |  |  | 8544 49 95 | [8 empty] | EC003250 | KMT | KMT | 1 | 1 | [32 empty] | net_list | 35056 | PLN | 0.23 |  |  |  | 2025-07-24 |  |  | KMT | [13 empty] | https://bitner.com.pl/data/t4_text/649x234_075836231116_BiT%20500%20St.JPG |  |  |  | https://bitner.com.pl/data/t4txt_photos/03254481118_BiT500_St.pdf |  |  |  | https://bitner.com.pl/data/t4txt_photos/111955270423_0153_DWU_S_2304_BiT_500_(St)_w.5.pdf |  |  |  | https://bitner.com.pl/data/t4txt_photos/120201150720_0027_2_UE_BITNER_BiT_500_(St)_2(St).pdf
SB0380 | 5902956030115 |  |  | BiT 500®(St) 5x2,5 mm² 300/500V | Giętkie kable sterownicze lub zasilające, przeznaczone do pracy w energetycznych urządzeniach kontrolnych, zabezpieczających oraz do obwodów sterowania, a także do zasilania w energię elektryczną odbiorników małej mocy. Wspólny ekran poprawia ochronę przesyłanych sygnałów przed wpływem zewnętrznego pola elektromagnetycznego. Nadają się do instalowania na stałe oraz do połączeń ruchomych w urządzeniach przemysłowych, liniach technologicznych, maszynach pracujących w pomieszczeniach suchych i wilgotnych. Materiały izolacyjne oraz konstrukcja żył zastosowane w kablu BiT 500®(St) pozwalają na łatwe i szybkie wykonanie połączeń i zapewniają wysoką trwałość wykonanego połączenia. Kable sklasyfikowane zgodnie z normą PN-EN 50575 (CPR). | [10 empty] | Zakłady Kablowe BITNER Sp. z o.o. | SB0380 | Giętkie kable sterownicze, ekranowane folią metalizowaną z linką uziemiającą, do zastosowań wnętrzowych, w izolacji i powłoce PVC, żyły numerowane, 300/500V |  |  | BITNER | [6 empty] | true | true | 12 | PL | [11 empty] | n91 | no_discount_group | no_bonus_group | NOT_RELEVANT | NONE | NOT_RELEVANT | NONE | [33 empty] | 27.32.13.0 |  |  | 0 | 24 | 24 |  |  |  |  | 8544 49 95 | [8 empty] | EC003250 | KMT | KMT | 1 | 1 | [32 empty] | net_list | 38588 | PLN | 0.23 |  |  |  | 2025-07-24 |  |  | KMT | [13 empty] | https://bitner.com.pl/data/t4_text/649x234_075836231116_BiT%20500%20St.JPG |  |  |  | https://bitner.com.pl/data/t4txt_photos/03254481118_BiT500_St.pdf |  |  |  | https://bitner.com.pl/data/t4txt_photos/111955270423_0153_DWU_S_2304_BiT_500_(St)_w.5.pdf |  |  |  | https://bitner.com.pl/data/t4txt_photos/120201150720_0027_2_UE_BITNER_BiT_500_(St)_2(St).pdf
SB0383 | 5902956030146 |  |  | BiT 500®(St) 7G2,5 mm² 300/500V | Giętkie kable sterownicze lub zasilające, przeznaczone do pracy w energetycznych urządzeniach kontrolnych, zabezpieczających oraz do obwodów sterowania, a także do zasilania w energię elektryczną odbiorników małej mocy. Wspólny ekran poprawia ochronę przesyłanych sygnałów przed wpływem zewnętrznego pola elektromagnetycznego. Nadają się do instalowania na stałe oraz do połączeń ruchomych w urządzeniach przemysłowych, liniach technologicznych, maszynach pracujących w pomieszczeniach suchych i wilgotnych. Materiały izolacyjne oraz konstrukcja żył zastosowane w kablu BiT 500®(St) pozwalają na łatwe i szybkie wykonanie połączeń i zapewniają wysoką trwałość wykonanego połączenia. Kable sklasyfikowane zgodnie z normą PN-EN 50575 (CPR). | [10 empty] | Zakłady Kablowe BITNER Sp. z o.o. | SB0383 | Giętkie kable sterownicze, ekranowane folią metalizowaną z linką uziemiającą, do zastosowań wnętrzowych, w izolacji i powłoce PVC, żyły numerowane, 300/500V |  |  | BITNER | [6 empty] | true | true | 12 | PL | [11 empty] | n91 | no_discount_group | no_bonus_group | NOT_RELEVANT | NONE | NOT_RELEVANT | NONE | [33 empty] | 27.32.13.0 |  |  | 0 | 24 | 24 |  |  |  |  | 8544 49 95 | [8 empty] | EC003250 | KMT | KMT | 1 | 1 | [32 empty] | net_list | 47720 | PLN | 0.23 |  |  |  | 2025-07-24 |  |  | KMT | [13 empty] | https://bitner.com.pl/data/t4_text/649x234_075836231116_BiT%20500%20St.JPG |  |  |  | https://bitner.com.pl/data/t4txt_photos/03254481118_BiT500_St.pdf |  |  |  | https://bitner.com.pl/data/t4txt_photos/111955270423_0153_DWU_S_2304_BiT_500_(St)_w.5.pdf |  |  |  | https://bitner.com.pl/data/t4txt_photos/120201150720_0027_2_UE_BITNER_BiT_500_(St)_2(St).pdf
SB0384 | 5902956030153 |  |  | BiT 500®(St) 7x2,5 mm² 300/500V | Giętkie kable sterownicze lub zasilające, przeznaczone do pracy w energetycznych urządzeniach kontrolnych, zabezpieczających oraz do obwodów sterowania, a także do zasilania w energię elektryczną odbiorników małej mocy. Wspólny ekran poprawia ochronę przesyłanych sygnałów przed wpływem zewnętrznego pola elektromagnetycznego. Nadają się do instalowania na stałe oraz do połączeń ruchomych w urządzeniach przemysłowych, liniach technologicznych, maszynach pracujących w pomieszczeniach suchych i wilgotnych. Materiały izolacyjne oraz konstrukcja żył zastosowane w kablu BiT 500®(St) pozwalają na łatwe i szybkie wykonanie połączeń i zapewniają wysoką trwałość wykonanego połączenia. Kable sklasyfikowane zgodnie z normą PN-EN 50575 (CPR). | [10 empty] | Zakłady Kablowe BITNER Sp. z o.o. | SB0384 | Giętkie kable sterownicze, ekranowane folią metalizowaną z linką uziemiającą, do zastosowań wnętrzowych, w izolacji i powłoce PVC, żyły numerowane, 300/500V |  |  | BITNER | [6 empty] | true | true | 12 | PL | [11 empty] | n91 | no_discount_group | no_bonus_group | NOT_RELEVANT | NONE | NOT_RELEVANT | NONE | [33 empty] | 27.32.13.0 |  |  | 0 | 24 | 24 |  |  |  |  | 8544 49 95 | [8 empty] | EC003250 | KMT | KMT | 1 | 1 | [32 empty] | net_list | 52488 | PLN | 0.23 |  |  |  | 2025-07-24 |  |  | KMT | [13 empty] | https://bitner.com.pl/data/t4_text/649x234_075836231116_BiT%20500%20St.JPG |  |  |  | https://bitner.com.pl/data/t4txt_photos/03254481118_BiT500_St.pdf |  |  |  | https://bitner.com.pl/data/t4txt_photos/111955270423_0153_DWU_S_2304_BiT_500_(St)_w.5.pdf |  |  |  | https://bitner.com.pl/data/t4txt_photos/120201150720_0027_2_UE_BITNER_BiT_500_(St)_2(St).pdf
SB0385 | 5902956030160 |  |  | BiT 500®(St) 10G2,5 mm² 300/500V | Giętkie kable sterownicze lub zasilające, przeznaczone do pracy w energetycznych urządzeniach kontrolnych, zabezpieczających oraz do obwodów sterowania, a także do zasilania w energię elektryczną odbiorników małej mocy. Wspólny ekran poprawia ochronę przesyłanych sygnałów przed wpływem zewnętrznego pola elektromagnetycznego. Nadają się do instalowania na stałe oraz do połączeń ruchomych w urządzeniach przemysłowych, liniach technologicznych, maszynach pracujących w pomieszczeniach suchych i wilgotnych. Materiały izolacyjne oraz konstrukcja żył zastosowane w kablu BiT 500®(St) pozwalają na łatwe i szybkie wykonanie połączeń i zapewniają wysoką trwałość wykonanego połączenia. Kable sklasyfikowane zgodnie z normą PN-EN 50575 (CPR). | [10 empty] | Zakłady Kablowe BITNER Sp. z o.o. | SB0385 | Giętkie kable sterownicze, ekranowane folią metalizowaną z linką uziemiającą, do zastosowań wnętrzowych, w izolacji i powłoce PVC, żyły numerowane, 300/500V |  |  | BITNER | [6 empty] | true | true | 12 | PL | [11 empty] | n91 | no_discount_group | no_bonus_group | NOT_RELEVANT | NONE | NOT_RELEVANT | NONE | [33 empty] | 27.32.13.0 |  |  | 0 | 24 | 24 |  |  |  |  | 8544 49 95 | [8 empty] | EC003250 | KMT | KMT | 1 | 1 | [32 empty] | net_list | 68762 | PLN | 0.23 |  |  |  | 2025-07-24 |  |  | KMT | [13 empty] | https://bitner.com.pl/data/t4_text/649x234_075836231116_BiT%20500%20St.JPG |  |  |  | https://bitner.com.pl/data/t4txt_photos/03254481118_BiT500_St.pdf |  |  |  | https://bitner.com.pl/data/t4txt_photos/111955270423_0153_DWU_S_2304_BiT_500_(St)_w.5.pdf |  |  |  | https://bitner.com.pl/data/t4txt_photos/120201150720_0027_2_UE_BITNER_BiT_500_(St)_2(St).pdf
SB0386 | 5902956030177 |  |  | BiT 500®(St) 12G2,5 mm² 300/500V | Giętkie kable sterownicze lub zasilające, przeznaczone do pracy w energetycznych urządzeniach kontrolnych, zabezpieczających oraz do obwodów sterowania, a także do zasilania w energię elektryczną odbiorników małej mocy. Wspólny ekran poprawia ochronę przesyłanych sygnałów przed wpływem zewnętrznego pola elektromagnetycznego. Nadają się do instalowania na stałe oraz do połączeń ruchomych w urządzeniach przemysłowych, liniach technologicznych, maszynach pracujących w pomieszczeniach suchych i wilgotnych. Materiały izolacyjne oraz konstrukcja żył zastosowane w kablu BiT 500®(St) pozwalają na łatwe i szybkie wykonanie połączeń i zapewniają wysoką trwałość wykonanego połączenia. Kable sklasyfikowane zgodnie z normą PN-EN 50575 (CPR). | [10 empty] | Zakłady Kablowe BITNER Sp. z o.o. | SB0386 | Giętkie kable sterownicze, ekranowane folią metalizowaną z linką uziemiającą, do zastosowań wnętrzowych, w izolacji i powłoce PVC, żyły numerowane, 300/500V |  |  | BITNER | [6 empty] | true | true | 12 | PL | [11 empty] | n91 | no_discount_group | no_bonus_group | NOT_RELEVANT | NONE | NOT_RELEVANT | NONE | [33 empty] | 27.32.13.0 |  |  | 0 | 24 | 24 |  |  |  |  | 8544 49 95 | [8 empty] | EC003250 | KMT | KMT | 1 | 1 | [32 empty] | net_list | 80167 | PLN | 0.23 |  |  |  | 2025-07-24 |  |  | KMT | [13 empty] | https://bitner.com.pl/data/t4_text/649x234_075836231116_BiT%20500%20St.JPG |  |  |  | https://bitner.com.pl/data/t4txt_photos/03254481118_BiT500_St.pdf |  |  |  | https://bitner.com.pl/data/t4txt_photos/111955270423_0153_DWU_S_2304_BiT_500_(St)_w.5.pdf |  |  |  | https://bitner.com.pl/data/t4txt_photos/120201150720_0027_2_UE_BITNER_BiT_500_(St)_2(St).pdf
SB0387 | 5902956030184 |  |  | BiT 500®(St) 12x2,5 mm² 300/500V | Giętkie kable sterownicze lub zasilające, przeznaczone do pracy w energetycznych urządzeniach kontrolnych, zabezpieczających oraz do obwodów sterowania, a także do zasilania w energię elektryczną odbiorników małej mocy. Wspólny ekran poprawia ochronę przesyłanych sygnałów przed wpływem zewnętrznego pola elektromagnetycznego. Nadają się do instalowania na stałe oraz do połączeń ruchomych w urządzeniach przemysłowych, liniach technologicznych, maszynach pracujących w pomieszczeniach suchych i wilgotnych. Materiały izolacyjne oraz konstrukcja żył zastosowane w kablu BiT 500®(St) pozwalają na łatwe i szybkie wykonanie połączeń i zapewniają wysoką trwałość wykonanego połączenia. Kable sklasyfikowane zgodnie z normą PN-EN 50575 (CPR). | [10 empty] | Zakłady Kablowe BITNER Sp. z o.o. | SB0387 | Giętkie kable sterownicze, ekranowane folią metalizowaną z linką uziemiającą, do zastosowań wnętrzowych, w izolacji i powłoce PVC, żyły numerowane, 300/500V |  |  | BITNER | [6 empty] | true | true | 12 | PL | [11 empty] | n91 | no_discount_group | no_bonus_group | NOT_RELEVANT | NONE | NOT_RELEVANT | NONE | [33 empty] | 27.32.13.0 |  |  | 0 | 24 | 24 |  |  |  |  | 8544 49 95 | [8 empty] | EC003250 | KMT | KMT | 1 | 1 | [32 empty] | net_list | 88183 | PLN | 0.23 |  |  |  | 2025-07-24 |  |  | KMT | [13 empty] | https://bitner.com.pl/data/t4_text/649x234_075836231116_BiT%20500%20St.JPG |  |  |  | https://bitner.com.pl/data/t4txt_photos/03254481118_BiT500_St.pdf |  |  |  | https://bitner.com.pl/data/t4txt_photos/111955270423_0153_DWU_S_2304_BiT_500_(St)_w.5.pdf |  |  |  | https://bitner.com.pl/data/t4txt_photos/120201150720_0027_2_UE_BITNER_BiT_500_(St)_2(St).pdf
SB0388 | 5902956030191 |  |  | BiT 500®(St) 14G2,5 mm² 300/500V | Giętkie kable sterownicze lub zasilające, przeznaczone do pracy w energetycznych urządzeniach kontrolnych, zabezpieczających oraz do obwodów sterowania, a także do zasilania w energię elektryczną odbiorników małej mocy. Wspólny ekran poprawia ochronę przesyłanych sygnałów przed wpływem zewnętrznego pola elektromagnetycznego. Nadają się do instalowania na stałe oraz do połączeń ruchomych w urządzeniach przemysłowych, liniach technologicznych, maszynach pracujących w pomieszczeniach suchych i wilgotnych. Materiały izolacyjne oraz konstrukcja żył zastosowane w kablu BiT 500®(St) pozwalają na łatwe i szybkie wykonanie połączeń i zapewniają wysoką trwałość wykonanego połączenia. Kable sklasyfikowane zgodnie z normą PN-EN 50575 (CPR). | [10 empty] | Zakłady Kablowe BITNER Sp. z o.o. | SB0388 | Giętkie kable sterownicze, ekranowane folią metalizowaną z linką uziemiającą, do zastosowań wnętrzowych, w izolacji i powłoce PVC, żyły numerowane, 300/500V |  |  | BITNER | [6 empty] | true | true | 12 | PL | [11 empty] | n91 | no_discount_group | no_bonus_group | NOT_RELEVANT | NONE | NOT_RELEVANT | NONE | [33 empty] | 27.32.13.0 |  |  | 0 | 24 | 24 |  |  |  |  | 8544 49 95 | [8 empty] | EC003250 | KMT | KMT | 1 | 1 | [32 empty] | net_list | 92658 | PLN | 0.23 |  |  |  | 2025-07-24 |  |  | KMT | [13 empty] | https://bitner.com.pl/data/t4_text/649x234_075836231116_BiT%20500%20St.JPG |  |  |  | https://bitner.com.pl/data/t4txt_photos/03254481118_BiT500_St.pdf |  |  |  | https://bitner.com.pl/data/t4txt_photos/111955270423_0153_DWU_S_2304_BiT_500_(St)_w.5.pdf |  |  |  | https://bitner.com.pl/data/t4txt_photos/120201150720_0027_2_UE_BITNER_BiT_500_(St)_2(St).pdf
SB0389 | 5902956030207 |  |  | BiT 500®(St) 16G2,5 mm² 300/500V | Giętkie kable sterownicze lub zasilające, przeznaczone do pracy w energetycznych urządzeniach kontrolnych, zabezpieczających oraz do obwodów sterowania, a także do zasilania w energię elektryczną odbiorników małej mocy. Wspólny ekran poprawia ochronę przesyłanych sygnałów przed wpływem zewnętrznego pola elektromagnetycznego. Nadają się do instalowania na stałe oraz do połączeń ruchomych w urządzeniach przemysłowych, liniach technologicznych, maszynach pracujących w pomieszczeniach suchych i wilgotnych. Materiały izolacyjne oraz konstrukcja żył zastosowane w kablu BiT 500®(St) pozwalają na łatwe i szybkie wykonanie połączeń i zapewniają wysoką trwałość wykonanego połączenia. Kable sklasyfikowane zgodnie z normą PN-EN 50575 (CPR). | [10 empty] | Zakłady Kablowe BITNER Sp. z o.o. | SB0389 | Giętkie kable sterownicze, ekranowane folią metalizowaną z linką uziemiającą, do zastosowań wnętrzowych, w izolacji i powłoce PVC, żyły numerowane, 300/500V |  |  | BITNER | [6 empty] | true | true | 12 | PL | [11 empty] | n91 | no_discount_group | no_bonus_group | NOT_RELEVANT | NONE | NOT_RELEVANT | NONE | [33 empty] | 27.32.13.0 |  |  | 0 | 24 | 24 |  |  |  |  | 8544 49 95 | [8 empty] | EC003250 | KMT | KMT | 1 | 1 | [32 empty] | net_list | 105421 | PLN | 0.23 |  |  |  | 2025-07-24 |  |  | KMT | [13 empty] | https://bitner.com.pl/data/t4_text/649x234_075836231116_BiT%20500%20St.JPG |  |  |  | https://bitner.com.pl/data/t4txt_photos/03254481118_BiT500_St.pdf |  |  |  | https://bitner.com.pl/data/t4txt_photos/111955270423_0153_DWU_S_2304_BiT_500_(St)_w.5.pdf |  |  |  | https://bitner.com.pl/data/t4txt_photos/120201150720_0027_2_UE_BITNER_BiT_500_(St)_2(St).pdf
SB0390 | 5902956030214 |  |  | BiT 500®(St) 18G2,5 mm² 300/500V | Giętkie kable sterownicze lub zasilające, przeznaczone do pracy w energetycznych urządzeniach kontrolnych, zabezpieczających oraz do obwodów sterowania, a także do zasilania w energię elektryczną odbiorników małej mocy. Wspólny ekran poprawia ochronę przesyłanych sygnałów przed wpływem zewnętrznego pola elektromagnetycznego. Nadają się do instalowania na stałe oraz do połączeń ruchomych w urządzeniach przemysłowych, liniach technologicznych, maszynach pracujących w pomieszczeniach suchych i wilgotnych. Materiały izolacyjne oraz konstrukcja żył zastosowane w kablu BiT 500®(St) pozwalają na łatwe i szybkie wykonanie połączeń i zapewniają wysoką trwałość wykonanego połączenia. Kable sklasyfikowane zgodnie z normą PN-EN 50575 (CPR). | [10 empty] | Zakłady Kablowe BITNER Sp. z o.o. | SB0390 | Giętkie kable sterownicze, ekranowane folią metalizowaną z linką uziemiającą, do zastosowań wnętrzowych, w izolacji i powłoce PVC, żyły numerowane, 300/500V |  |  | BITNER | [6 empty] | true | true | 12 | PL | [11 empty] | n91 | no_discount_group | no_bonus_group | NOT_RELEVANT | NONE | NOT_RELEVANT | NONE | [33 empty] | 27.32.13.0 |  |  | 0 | 24 | 24 |  |  |  |  | 8544 49 95 | [8 empty] | EC003250 | KMT | KMT | 1 | 1 | [32 empty] | net_list | 118531 | PLN | 0.23 |  |  |  | 2025-07-24 |  |  | KMT | [13 empty] | https://bitner.com.pl/data/t4_text/649x234_075836231116_BiT%20500%20St.JPG |  |  |  | https://bitner.com.pl/data/t4txt_photos/03254481118_BiT500_St.pdf |  |  |  | https://bitner.com.pl/data/t4txt_photos/111955270423_0153_DWU_S_2304_BiT_500_(St)_w.5.pdf |  |  |  | https://bitner.com.pl/data/t4txt_photos/120201150720_0027_2_UE_BITNER_BiT_500_(St)_2(St).pdf
SB0391 | 5902956030221 |  |  | BiT 500®(St) 21G2,5 mm² 300/500V | Giętkie kable sterownicze lub zasilające, przeznaczone do pracy w energetycznych urządzeniach kontrolnych, zabezpieczających oraz do obwodów sterowania, a także do zasilania w energię elektryczną odbiorników małej mocy. Wspólny ekran poprawia ochronę przesyłanych sygnałów przed wpływem zewnętrznego pola elektromagnetycznego. Nadają się do instalowania na stałe oraz do połączeń ruchomych w urządzeniach przemysłowych, liniach technologicznych, maszynach pracujących w pomieszczeniach suchych i wilgotnych. Materiały izolacyjne oraz konstrukcja żył zastosowane w kablu BiT 500®(St) pozwalają na łatwe i szybkie wykonanie połączeń i zapewniają wysoką trwałość wykonanego połączenia. Kable sklasyfikowane zgodnie z normą PN-EN 50575 (CPR). | [10 empty] | Zakłady Kablowe BITNER Sp. z o.o. | SB0391 | Giętkie kable sterownicze, ekranowane folią metalizowaną z linką uziemiającą, do zastosowań wnętrzowych, w izolacji i powłoce PVC, żyły numerowane, 300/500V |  |  | BITNER | [6 empty] | true | true | 12 | PL | [11 empty] | n91 | no_discount_group | no_bonus_group | NOT_RELEVANT | NONE | NOT_RELEVANT | NONE | [33 empty] | 27.32.13.0 |  |  | 0 | 24 | 24 |  |  |  |  | 8544 49 95 | [8 empty] | EC003250 | KMT | KMT | 1 | 1 | [32 empty] | net_list | 137062 | PLN | 0.23 |  |  |  | 2025-07-24 |  |  | KMT | [13 empty] | https://bitner.com.pl/data/t4_text/649x234_075836231116_BiT%20500%20St.JPG |  |  |  | https://bitner.com.pl/data/t4txt_photos/03254481118_BiT500_St.pdf |  |  |  | https://bitner.com.pl/data/t4txt_photos/111955270423_0153_DWU_S_2304_BiT_500_(St)_w.5.pdf |  |  |  | https://bitner.com.pl/data/t4txt_photos/120201150720_0027_2_UE_BITNER_BiT_500_(St)_2(St).pdf
SB0392 | 5902956030238 |  |  | BiT 500®(St) 25G2,5 mm² 300/500V | Giętkie kable sterownicze lub zasilające, przeznaczone do pracy w energetycznych urządzeniach kontrolnych, zabezpieczających oraz do obwodów sterowania, a także do zasilania w energię elektryczną odbiorników małej mocy. Wspólny ekran poprawia ochronę przesyłanych sygnałów przed wpływem zewnętrznego pola elektromagnetycznego. Nadają się do instalowania na stałe oraz do połączeń ruchomych w urządzeniach przemysłowych, liniach technologicznych, maszynach pracujących w pomieszczeniach suchych i wilgotnych. Materiały izolacyjne oraz konstrukcja żył zastosowane w kablu BiT 500®(St) pozwalają na łatwe i szybkie wykonanie połączeń i zapewniają wysoką trwałość wykonanego połączenia. Kable sklasyfikowane zgodnie z normą PN-EN 50575 (CPR). | [10 empty] | Zakłady Kablowe BITNER Sp. z o.o. | SB0392 | Giętkie kable sterownicze, ekranowane folią metalizowaną z linką uziemiającą, do zastosowań wnętrzowych, w izolacji i powłoce PVC, żyły numerowane, 300/500V |  |  | BITNER | [6 empty] | true | true | 12 | PL | [11 empty] | n91 | no_discount_group | no_bonus_group | NOT_RELEVANT | NONE | NOT_RELEVANT | NONE | [33 empty] | 27.32.13.0 |  |  | 0 | 24 | 24 |  |  |  |  | 8544 49 95 | [8 empty] | EC003250 | KMT | KMT | 1 | 1 | [32 empty] | net_list | 163448 | PLN | 0.23 |  |  |  | 2025-07-24 |  |  | KMT | [13 empty] | https://bitner.com.pl/data/t4_text/649x234_075836231116_BiT%20500%20St.JPG |  |  |  | https://bitner.com.pl/data/t4txt_photos/03254481118_BiT500_St.pdf |  |  |  | https://bitner.com.pl/data/t4txt_photos/111955270423_0153_DWU_S_2304_BiT_500_(St)_w.5.pdf |  |  |  | https://bitner.com.pl/data/t4txt_photos/120201150720_0027_2_UE_BITNER_BiT_500_(St)_2(St).pdf
SB0393 | 5902956030245 |  |  | BiT 500®(St) 30G2,5 mm² 300/500V | Giętkie kable sterownicze lub zasilające, przeznaczone do pracy w energetycznych urządzeniach kontrolnych, zabezpieczających oraz do obwodów sterowania, a także do zasilania w energię elektryczną odbiorników małej mocy. Wspólny ekran poprawia ochronę przesyłanych sygnałów przed wpływem zewnętrznego pola elektromagnetycznego. Nadają się do instalowania na stałe oraz do połączeń ruchomych w urządzeniach przemysłowych, liniach technologicznych, maszynach pracujących w pomieszczeniach suchych i wilgotnych. Materiały izolacyjne oraz konstrukcja żył zastosowane w kablu BiT 500®(St) pozwalają na łatwe i szybkie wykonanie połączeń i zapewniają wysoką trwałość wykonanego połączenia. Kable sklasyfikowane zgodnie z normą PN-EN 50575 (CPR). | [10 empty] | Zakłady Kablowe BITNER Sp. z o.o. | SB0393 | Giętkie kable sterownicze, ekranowane folią metalizowaną z linką uziemiającą, do zastosowań wnętrzowych, w izolacji i powłoce PVC, żyły numerowane, 300/500V |  |  | BITNER | [6 empty] | true | true | 12 | PL | [11 empty] | n91 | no_discount_group | no_bonus_group | NOT_RELEVANT | NONE | NOT_RELEVANT | NONE | [33 empty] | 27.32.13.0 |  |  | 0 | 24 | 24 |  |  |  |  | 8544 49 95 | [8 empty] | EC003250 | KMT | KMT | 1 | 1 | [32 empty] | net_list | 193508 | PLN | 0.23 |  |  |  | 2025-07-24 |  |  | KMT | [13 empty] | https://bitner.com.pl/data/t4_text/649x234_075836231116_BiT%20500%20St.JPG |  |  |  | https://bitner.com.pl/data/t4txt_photos/03254481118_BiT500_St.pdf |  |  |  | https://bitner.com.pl/data/t4txt_photos/111955270423_0153_DWU_S_2304_BiT_500_(St)_w.5.pdf |  |  |  | https://bitner.com.pl/data/t4txt_photos/120201150720_0027_2_UE_BITNER_BiT_500_(St)_2(St).pdf
SB0394 | 5902956030252 |  |  | BiT 500®(St) 34G2,5 mm² 300/500V | Giętkie kable sterownicze lub zasilające, przeznaczone do pracy w energetycznych urządzeniach kontrolnych, zabezpieczających oraz do obwodów sterowania, a także do zasilania w energię elektryczną odbiorników małej mocy. Wspólny ekran poprawia ochronę przesyłanych sygnałów przed wpływem zewnętrznego pola elektromagnetycznego. Nadają się do instalowania na stałe oraz do połączeń ruchomych w urządzeniach przemysłowych, liniach technologicznych, maszynach pracujących w pomieszczeniach suchych i wilgotnych. Materiały izolacyjne oraz konstrukcja żył zastosowane w kablu BiT 500®(St) pozwalają na łatwe i szybkie wykonanie połączeń i zapewniają wysoką trwałość wykonanego połączenia. Kable sklasyfikowane zgodnie z normą PN-EN 50575 (CPR). | [10 empty] | Zakłady Kablowe BITNER Sp. z o.o. | SB0394 | Giętkie kable sterownicze, ekranowane folią metalizowaną z linką uziemiającą, do zastosowań wnętrzowych, w izolacji i powłoce PVC, żyły numerowane, 300/500V |  |  | BITNER | [6 empty] | true | true | 12 | PL | [11 empty] | n91 | no_discount_group | no_bonus_group | NOT_RELEVANT | NONE | NOT_RELEVANT | NONE | [33 empty] | 27.32.13.0 |  |  | 0 | 24 | 24 |  |  |  |  | 8544 49 95 | [8 empty] | EC003250 | KMT | KMT | 1 | 1 | [32 empty] | net_list | 220817 | PLN | 0.23 |  |  |  | 2025-07-24 |  |  | KMT | [13 empty] | https://bitner.com.pl/data/t4_text/649x234_075836231116_BiT%20500%20St.JPG |  |  |  | https://bitner.com.pl/data/t4txt_photos/03254481118_BiT500_St.pdf |  |  |  | https://bitner.com.pl/data/t4txt_photos/111955270423_0153_DWU_S_2304_BiT_500_(St)_w.5.pdf |  |  |  | https://bitner.com.pl/data/t4txt_photos/120201150720_0027_2_UE_BITNER_BiT_500_(St)_2(St).pdf
SB0395 | 5902956030269 |  |  | BiT 500®(St) 37G2,5 mm² 300/500V | Giętkie kable sterownicze lub zasilające, przeznaczone do pracy w energetycznych urządzeniach kontrolnych, zabezpieczających oraz do obwodów sterowania, a także do zasilania w energię elektryczną odbiorników małej mocy. Wspólny ekran poprawia ochronę przesyłanych sygnałów przed wpływem zewnętrznego pola elektromagnetycznego. Nadają się do instalowania na stałe oraz do połączeń ruchomych w urządzeniach przemysłowych, liniach technologicznych, maszynach pracujących w pomieszczeniach suchych i wilgotnych. Materiały izolacyjne oraz konstrukcja żył zastosowane w kablu BiT 500®(St) pozwalają na łatwe i szybkie wykonanie połączeń i zapewniają wysoką trwałość wykonanego połączenia. Kable sklasyfikowane zgodnie z normą PN-EN 50575 (CPR). | [10 empty] | Zakłady Kablowe BITNER Sp. z o.o. | SB0395 | Giętkie kable sterownicze, ekranowane folią metalizowaną z linką uziemiającą, do zastosowań wnętrzowych, w izolacji i powłoce PVC, żyły numerowane, 300/500V |  |  | BITNER | [6 empty] | true | true | 12 | PL | [11 empty] | n91 | no_discount_group | no_bonus_group | NOT_RELEVANT | NONE | NOT_RELEVANT | NONE | [33 empty] | 27.32.13.0 |  |  | 0 | 24 | 24 |  |  |  |  | 8544 49 95 | [8 empty] | EC003250 | KMT | KMT | 1 | 1 | [32 empty] | net_list | 237947 | PLN | 0.23 |  |  |  | 2025-07-24 |  |  | KMT | [13 empty] | https://bitner.com.pl/data/t4_text/649x234_075836231116_BiT%20500%20St.JPG |  |  |  | https://bitner.com.pl/data/t4txt_photos/03254481118_BiT500_St.pdf |  |  |  | https://bitner.com.pl/data/t4txt_photos/111955270423_0153_DWU_S_2304_BiT_500_(St)_w.5.pdf |  |  |  | https://bitner.com.pl/data/t4txt_photos/120201150720_0027_2_UE_BITNER_BiT_500_(St)_2(St).pdf
SB0396 | 5902956030276 |  |  | BiT 500®(St) 42G2,5 mm² 300/500V | Giętkie kable sterownicze lub zasilające, przeznaczone do pracy w energetycznych urządzeniach kontrolnych, zabezpieczających oraz do obwodów sterowania, a także do zasilania w energię elektryczną odbiorników małej mocy. Wspólny ekran poprawia ochronę przesyłanych sygnałów przed wpływem zewnętrznego pola elektromagnetycznego. Nadają się do instalowania na stałe oraz do połączeń ruchomych w urządzeniach przemysłowych, liniach technologicznych, maszynach pracujących w pomieszczeniach suchych i wilgotnych. Materiały izolacyjne oraz konstrukcja żył zastosowane w kablu BiT 500®(St) pozwalają na łatwe i szybkie wykonanie połączeń i zapewniają wysoką trwałość wykonanego połączenia. Kable sklasyfikowane zgodnie z normą PN-EN 50575 (CPR). | [10 empty] | Zakłady Kablowe BITNER Sp. z o.o. | SB0396 | Giętkie kable sterownicze, ekranowane folią metalizowaną z linką uziemiającą, do zastosowań wnętrzowych, w izolacji i powłoce PVC, żyły numerowane, 300/500V |  |  | BITNER | [6 empty] | true | true | 12 | PL | [11 empty] | n91 | no_discount_group | no_bonus_group | NOT_RELEVANT | NONE | NOT_RELEVANT | NONE | [33 empty] | 27.32.13.0 |  |  | 0 | 24 | 24 |  |  |  |  | 8544 49 95 | [8 empty] | EC003250 | KMT | KMT | 1 | 1 | [32 empty] | net_list | 270607 | PLN | 0.23 |  |  |  | 2025-07-24 |  |  | KMT | [13 empty] | https://bitner.com.pl/data/t4_text/649x234_075836231116_BiT%20500%20St.JPG |  |  |  | https://bitner.com.pl/data/t4txt_photos/03254481118_BiT500_St.pdf |  |  |  | https://bitner.com.pl/data/t4txt_photos/111955270423_0153_DWU_S_2304_BiT_500_(St)_w.5.pdf |  |  |  | https://bitner.com.pl/data/t4txt_photos/120201150720_0027_2_UE_BITNER_BiT_500_(St)_2(St).pdf
SB0397 | 5902956030283 |  |  | BiT 500®(St) 50G2,5 mm² 300/500V | Giętkie kable sterownicze lub zasilające, przeznaczone do pracy w energetycznych urządzeniach kontrolnych, zabezpieczających oraz do obwodów sterowania, a także do zasilania w energię elektryczną odbiorników małej mocy. Wspólny ekran poprawia ochronę przesyłanych sygnałów przed wpływem zewnętrznego pola elektromagnetycznego. Nadają się do instalowania na stałe oraz do połączeń ruchomych w urządzeniach przemysłowych, liniach technologicznych, maszynach pracujących w pomieszczeniach suchych i wilgotnych. Materiały izolacyjne oraz konstrukcja żył zastosowane w kablu BiT 500®(St) pozwalają na łatwe i szybkie wykonanie połączeń i zapewniają wysoką trwałość wykonanego połączenia. Kable sklasyfikowane zgodnie z normą PN-EN 50575 (CPR). | [10 empty] | Zakłady Kablowe BITNER Sp. z o.o. | SB0397 | Giętkie kable sterownicze, ekranowane folią metalizowaną z linką uziemiającą, do zastosowań wnętrzowych, w izolacji i powłoce PVC, żyły numerowane, 300/500V |  |  | BITNER | [6 empty] | true | true | 12 | PL | [11 empty] | n91 | no_discount_group | no_bonus_group | NOT_RELEVANT | NONE | NOT_RELEVANT | NONE | [33 empty] | 27.32.13.0 |  |  | 0 | 24 | 24 |  |  |  |  | 8544 49 95 | [8 empty] | EC003250 | KMT | KMT | 1 | 1 | [32 empty] | net_list | 320094 | PLN | 0.23 |  |  |  | 2025-07-24 |  |  | KMT | [13 empty] | https://bitner.com.pl/data/t4_text/649x234_075836231116_BiT%20500%20St.JPG |  |  |  | https://bitner.com.pl/data/t4txt_photos/03254481118_BiT500_St.pdf |  |  |  | https://bitner.com.pl/data/t4txt_photos/111955270423_0153_DWU_S_2304_BiT_500_(St)_w.5.pdf |  |  |  | https://bitner.com.pl/data/t4txt_photos/120201150720_0027_2_UE_BITNER_BiT_500_(St)_2(St).pdf
SB0398 | 5902956030290 |  |  | BiT 500®(St) 2x4,0 mm² 300/500V | Giętkie kable sterownicze lub zasilające, przeznaczone do pracy w energetycznych urządzeniach kontrolnych, zabezpieczających oraz do obwodów sterowania, a także do zasilania w energię elektryczną odbiorników małej mocy. Wspólny ekran poprawia ochronę przesyłanych sygnałów przed wpływem zewnętrznego pola elektromagnetycznego. Nadają się do instalowania na stałe oraz do połączeń ruchomych w urządzeniach przemysłowych, liniach technologicznych, maszynach pracujących w pomieszczeniach suchych i wilgotnych. Materiały izolacyjne oraz konstrukcja żył zastosowane w kablu BiT 500®(St) pozwalają na łatwe i szybkie wykonanie połączeń i zapewniają wysoką trwałość wykonanego połączenia. Kable sklasyfikowane zgodnie z normą PN-EN 50575 (CPR). | [10 empty] | Zakłady Kablowe BITNER Sp. z o.o. | SB0398 | Giętkie kable sterownicze, ekranowane folią metalizowaną z linką uziemiającą, do zastosowań wnętrzowych, w izolacji i powłoce PVC, żyły numerowane, 300/500V |  |  | BITNER | [6 empty] | true | true | 12 | PL | [11 empty] | n91 | no_discount_group | no_bonus_group | NOT_RELEVANT | NONE | NOT_RELEVANT | NONE | [33 empty] | 27.32.13.0 |  |  | 0 | 24 | 24 |  |  |  |  | 8544 49 95 | [8 empty] | EC003250 | KMT | KMT | 1 | 1 | [32 empty] | net_list | 25078 | PLN | 0.23 |  |  |  | 2025-07-24 |  |  | KMT | [13 empty] | https://bitner.com.pl/data/t4_text/649x234_075836231116_BiT%20500%20St.JPG |  |  |  | https://bitner.com.pl/data/t4txt_photos/03254481118_BiT500_St.pdf |  |  |  | https://bitner.com.pl/data/t4txt_photos/111955270423_0153_DWU_S_2304_BiT_500_(St)_w.5.pdf |  |  |  | https://bitner.com.pl/data/t4txt_photos/120201150720_0027_2_UE_BITNER_BiT_500_(St)_2(St).pdf
SB0399 | 5902956030306 |  |  | BiT 500®(St) 3G4,0 mm² 300/500V | Giętkie kable sterownicze lub zasilające, przeznaczone do pracy w energetycznych urządzeniach kontrolnych, zabezpieczających oraz do obwodów sterowania, a także do zasilania w energię elektryczną odbiorników małej mocy. Wspólny ekran poprawia ochronę przesyłanych sygnałów przed wpływem zewnętrznego pola elektromagnetycznego. Nadają się do instalowania na stałe oraz do połączeń ruchomych w urządzeniach przemysłowych, liniach technologicznych, maszynach pracujących w pomieszczeniach suchych i wilgotnych. Materiały izolacyjne oraz konstrukcja żył zastosowane w kablu BiT 500®(St) pozwalają na łatwe i szybkie wykonanie połączeń i zapewniają wysoką trwałość wykonanego połączenia. Kable sklasyfikowane zgodnie z normą PN-EN 50575 (CPR). | [10 empty] | Zakłady Kablowe BITNER Sp. z o.o. | SB0399 | Giętkie kable sterownicze, ekranowane folią metalizowaną z linką uziemiającą, do zastosowań wnętrzowych, w izolacji i powłoce PVC, żyły numerowane, 300/500V |  |  | BITNER | [6 empty] | true | true | 12 | PL | [11 empty] | n91 | no_discount_group | no_bonus_group | NOT_RELEVANT | NONE | NOT_RELEVANT | NONE | [33 empty] | 27.32.13.0 |  |  | 0 | 24 | 24 |  |  |  |  | 8544 49 95 | [8 empty] | EC003250 | KMT | KMT | 1 | 1 | [32 empty] | net_list | 35095 | PLN | 0.23 |  |  |  | 2025-07-24 |  |  | KMT | [13 empty] | https://bitner.com.pl/data/t4_text/649x234_075836231116_BiT%20500%20St.JPG |  |  |  | https://bitner.com.pl/data/t4txt_photos/03254481118_BiT500_St.pdf |  |  |  | https://bitner.com.pl/data/t4txt_photos/111955270423_0153_DWU_S_2304_BiT_500_(St)_w.5.pdf |  |  |  | https://bitner.com.pl/data/t4txt_photos/120201150720_0027_2_UE_BITNER_BiT_500_(St)_2(St).pdf
SB0400 | 5902956030313 |  |  | BiT 500®(St) 3x4,0 mm² 300/500V | Giętkie kable sterownicze lub zasilające, przeznaczone do pracy w energetycznych urządzeniach kontrolnych, zabezpieczających oraz do obwodów sterowania, a także do zasilania w energię elektryczną odbiorników małej mocy. Wspólny ekran poprawia ochronę przesyłanych sygnałów przed wpływem zewnętrznego pola elektromagnetycznego. Nadają się do instalowania na stałe oraz do połączeń ruchomych w urządzeniach przemysłowych, liniach technologicznych, maszynach pracujących w pomieszczeniach suchych i wilgotnych. Materiały izolacyjne oraz konstrukcja żył zastosowane w kablu BiT 500®(St) pozwalają na łatwe i szybkie wykonanie połączeń i zapewniają wysoką trwałość wykonanego połączenia. Kable sklasyfikowane zgodnie z normą PN-EN 50575 (CPR). | [10 empty] | Zakłady Kablowe BITNER Sp. z o.o. | SB0400 | Giętkie kable sterownicze, ekranowane folią metalizowaną z linką uziemiającą, do zastosowań wnętrzowych, w izolacji i powłoce PVC, żyły numerowane, 300/500V |  |  | BITNER | [6 empty] | true | true | 12 | PL | [11 empty] | n91 | no_discount_group | no_bonus_group | NOT_RELEVANT | NONE | NOT_RELEVANT | NONE | [33 empty] | 27.32.13.0 |  |  | 0 | 24 | 24 |  |  |  |  | 8544 49 95 | [8 empty] | EC003250 | KMT | KMT | 1 | 1 | [32 empty] | net_list | 38607 | PLN | 0.23 |  |  |  | 2025-07-24 |  |  | KMT | [13 empty] | https://bitner.com.pl/data/t4_text/649x234_075836231116_BiT%20500%20St.JPG |  |  |  | https://bitner.com.pl/data/t4txt_photos/03254481118_BiT500_St.pdf |  |  |  | https://bitner.com.pl/data/t4txt_photos/111955270423_0153_DWU_S_2304_BiT_500_(St)_w.5.pdf |  |  |  | https://bitner.com.pl/data/t4txt_photos/120201150720_0027_2_UE_BITNER_BiT_500_(St)_2(St).pdf
SB0401 | 5902956030320 |  |  | BiT 500®(St) 4G4,0 mm² 300/500V | Giętkie kable sterownicze lub zasilające, przeznaczone do pracy w energetycznych urządzeniach kontrolnych, zabezpieczających oraz do obwodów sterowania, a także do zasilania w energię elektryczną odbiorników małej mocy. Wspólny ekran poprawia ochronę przesyłanych sygnałów przed wpływem zewnętrznego pola elektromagnetycznego. Nadają się do instalowania na stałe oraz do połączeń ruchomych w urządzeniach przemysłowych, liniach technologicznych, maszynach pracujących w pomieszczeniach suchych i wilgotnych. Materiały izolacyjne oraz konstrukcja żył zastosowane w kablu BiT 500®(St) pozwalają na łatwe i szybkie wykonanie połączeń i zapewniają wysoką trwałość wykonanego połączenia. Kable sklasyfikowane zgodnie z normą PN-EN 50575 (CPR). | [10 empty] | Zakłady Kablowe BITNER Sp. z o.o. | SB0401 | Giętkie kable sterownicze, ekranowane folią metalizowaną z linką uziemiającą, do zastosowań wnętrzowych, w izolacji i powłoce PVC, żyły numerowane, 300/500V |  |  | BITNER | [6 empty] | true | true | 12 | PL | [11 empty] | n91 | no_discount_group | no_bonus_group | NOT_RELEVANT | NONE | NOT_RELEVANT | NONE | [33 empty] | 27.32.13.0 |  |  | 0 | 24 | 24 |  |  |  |  | 8544 49 95 | [8 empty] | EC003250 | KMT | KMT | 1 | 1 | [32 empty] | net_list | 45955 | PLN | 0.23 |  |  |  | 2025-07-24 |  |  | KMT | [13 empty] | https://bitner.com.pl/data/t4_text/649x234_075836231116_BiT%20500%20St.JPG |  |  |  | https://bitner.com.pl/data/t4txt_photos/03254481118_BiT500_St.pdf |  |  |  | https://bitner.com.pl/data/t4txt_photos/111955270423_0153_DWU_S_2304_BiT_500_(St)_w.5.pdf |  |  |  | https://bitner.com.pl/data/t4txt_photos/120201150720_0027_2_UE_BITNER_BiT_500_(St)_2(St).pdf
SB0402 | 5902956030337 |  |  | BiT 500®(St) 5G4,0 mm² 300/500V | Giętkie kable sterownicze lub zasilające, przeznaczone do pracy w energetycznych urządzeniach kontrolnych, zabezpieczających oraz do obwodów sterowania, a także do zasilania w energię elektryczną odbiorników małej mocy. Wspólny ekran poprawia ochronę przesyłanych sygnałów przed wpływem zewnętrznego pola elektromagnetycznego. Nadają się do instalowania na stałe oraz do połączeń ruchomych w urządzeniach przemysłowych, liniach technologicznych, maszynach pracujących w pomieszczeniach suchych i wilgotnych. Materiały izolacyjne oraz konstrukcja żył zastosowane w kablu BiT 500®(St) pozwalają na łatwe i szybkie wykonanie połączeń i zapewniają wysoką trwałość wykonanego połączenia. Kable sklasyfikowane zgodnie z normą PN-EN 50575 (CPR). | [10 empty] | Zakłady Kablowe BITNER Sp. z o.o. | SB0402 | Giętkie kable sterownicze, ekranowane folią metalizowaną z linką uziemiającą, do zastosowań wnętrzowych, w izolacji i powłoce PVC, żyły numerowane, 300/500V |  |  | BITNER | [6 empty] | true | true | 12 | PL | [11 empty] | n91 | no_discount_group | no_bonus_group | NOT_RELEVANT | NONE | NOT_RELEVANT | NONE | [33 empty] | 27.32.13.0 |  |  | 0 | 24 | 24 |  |  |  |  | 8544 49 95 | [8 empty] | EC003250 | KMT | KMT | 1 | 1 | [32 empty] | net_list | 56700 | PLN | 0.23 |  |  |  | 2025-07-24 |  |  | KMT | [13 empty] | https://bitner.com.pl/data/t4_text/649x234_075836231116_BiT%20500%20St.JPG |  |  |  | https://bitner.com.pl/data/t4txt_photos/03254481118_BiT500_St.pdf |  |  |  | https://bitner.com.pl/data/t4txt_photos/111955270423_0153_DWU_S_2304_BiT_500_(St)_w.5.pdf |  |  |  | https://bitner.com.pl/data/t4txt_photos/120201150720_0027_2_UE_BITNER_BiT_500_(St)_2(St).pdf
SB0403 | 5902956030344 |  |  | BiT 500®(St) 7G4,0 mm² 300/500V | Giętkie kable sterownicze lub zasilające, przeznaczone do pracy w energetycznych urządzeniach kontrolnych, zabezpieczających oraz do obwodów sterowania, a także do zasilania w energię elektryczną odbiorników małej mocy. Wspólny ekran poprawia ochronę przesyłanych sygnałów przed wpływem zewnętrznego pola elektromagnetycznego. Nadają się do instalowania na stałe oraz do połączeń ruchomych w urządzeniach przemysłowych, liniach technologicznych, maszynach pracujących w pomieszczeniach suchych i wilgotnych. Materiały izolacyjne oraz konstrukcja żył zastosowane w kablu BiT 500®(St) pozwalają na łatwe i szybkie wykonanie połączeń i zapewniają wysoką trwałość wykonanego połączenia. Kable sklasyfikowane zgodnie z normą PN-EN 50575 (CPR). | [10 empty] | Zakłady Kablowe BITNER Sp. z o.o. | SB0403 | Giętkie kable sterownicze, ekranowane folią metalizowaną z linką uziemiającą, do zastosowań wnętrzowych, w izolacji i powłoce PVC, żyły numerowane, 300/500V |  |  | BITNER | [6 empty] | true | true | 12 | PL | [11 empty] | n91 | no_discount_group | no_bonus_group | NOT_RELEVANT | NONE | NOT_RELEVANT | NONE | [33 empty] | 27.32.13.0 |  |  | 0 | 24 | 24 |  |  |  |  | 8544 49 95 | [8 empty] | EC003250 | KMT | KMT | 1 | 1 | [32 empty] | net_list | 77644 | PLN | 0.23 |  |  |  | 2025-07-24 |  |  | KMT | [13 empty] | https://bitner.com.pl/data/t4_text/649x234_075836231116_BiT%20500%20St.JPG |  |  |  | https://bitner.com.pl/data/t4txt_photos/03254481118_BiT500_St.pdf |  |  |  | https://bitner.com.pl/data/t4txt_photos/111955270423_0153_DWU_S_2304_BiT_500_(St)_w.5.pdf |  |  |  | https://bitner.com.pl/data/t4txt_photos/120201150720_0027_2_UE_BITNER_BiT_500_(St)_2(St).pdf
SB0404 | 5902956030351 |  |  | BiT 500®(St) 10G4,0 mm² 300/500V | Giętkie kable sterownicze lub zasilające, przeznaczone do pracy w energetycznych urządzeniach kontrolnych, zabezpieczających oraz do obwodów sterowania, a także do zasilania w energię elektryczną odbiorników małej mocy. Wspólny ekran poprawia ochronę przesyłanych sygnałów przed wpływem zewnętrznego pola elektromagnetycznego. Nadają się do instalowania na stałe oraz do połączeń ruchomych w urządzeniach przemysłowych, liniach technologicznych, maszynach pracujących w pomieszczeniach suchych i wilgotnych. Materiały izolacyjne oraz konstrukcja żył zastosowane w kablu BiT 500®(St) pozwalają na łatwe i szybkie wykonanie połączeń i zapewniają wysoką trwałość wykonanego połączenia. Kable sklasyfikowane zgodnie z normą PN-EN 50575 (CPR). | [10 empty] | Zakłady Kablowe BITNER Sp. z o.o. | SB0404 | Giętkie kable sterownicze, ekranowane folią metalizowaną z linką uziemiającą, do zastosowań wnętrzowych, w izolacji i powłoce PVC, żyły numerowane, 300/500V |  |  | BITNER | [6 empty] | true | true | 12 | PL | [11 empty] | n91 | no_discount_group | no_bonus_group | NOT_RELEVANT | NONE | NOT_RELEVANT | NONE | [33 empty] | 27.32.13.0 |  |  | 0 | 24 | 24 |  |  |  |  | 8544 49 95 | [8 empty] | EC003250 | KMT | KMT | 1 | 1 | [32 empty] | net_list | 111952 | PLN | 0.23 |  |  |  | 2025-07-24 |  |  | KMT | [13 empty] | https://bitner.com.pl/data/t4_text/649x234_075836231116_BiT%20500%20St.JPG |  |  |  | https://bitner.com.pl/data/t4txt_photos/03254481118_BiT500_St.pdf |  |  |  | https://bitner.com.pl/data/t4txt_photos/111955270423_0153_DWU_S_2304_BiT_500_(St)_w.5.pdf |  |  |  | https://bitner.com.pl/data/t4txt_photos/120201150720_0027_2_UE_BITNER_BiT_500_(St)_2(St).pdf
SB0405 | 5902956030368 |  |  | BiT 500®(St) 12G4,0 mm² 300/500V | Giętkie kable sterownicze lub zasilające, przeznaczone do pracy w energetycznych urządzeniach kontrolnych, zabezpieczających oraz do obwodów sterowania, a także do zasilania w energię elektryczną odbiorników małej mocy. Wspólny ekran poprawia ochronę przesyłanych sygnałów przed wpływem zewnętrznego pola elektromagnetycznego. Nadają się do instalowania na stałe oraz do połączeń ruchomych w urządzeniach przemysłowych, liniach technologicznych, maszynach pracujących w pomieszczeniach suchych i wilgotnych. Materiały izolacyjne oraz konstrukcja żył zastosowane w kablu BiT 500®(St) pozwalają na łatwe i szybkie wykonanie połączeń i zapewniają wysoką trwałość wykonanego połączenia. Kable sklasyfikowane zgodnie z normą PN-EN 50575 (CPR). | [10 empty] | Zakłady Kablowe BITNER Sp. z o.o. | SB0405 | Giętkie kable sterownicze, ekranowane folią metalizowaną z linką uziemiającą, do zastosowań wnętrzowych, w izolacji i powłoce PVC, żyły numerowane, 300/500V |  |  | BITNER | [6 empty] | true | true | 12 | PL | [11 empty] | n91 | no_discount_group | no_bonus_group | NOT_RELEVANT | NONE | NOT_RELEVANT | NONE | [33 empty] | 27.32.13.0 |  |  | 0 | 24 | 24 |  |  |  |  | 8544 49 95 | [8 empty] | EC003250 | KMT | KMT | 1 | 1 | [32 empty] | net_list | 131316 | PLN | 0.23 |  |  |  | 2025-07-24 |  |  | KMT | [13 empty] | https://bitner.com.pl/data/t4_text/649x234_075836231116_BiT%20500%20St.JPG |  |  |  | https://bitner.com.pl/data/t4txt_photos/03254481118_BiT500_St.pdf |  |  |  | https://bitner.com.pl/data/t4txt_photos/111955270423_0153_DWU_S_2304_BiT_500_(St)_w.5.pdf |  |  |  | https://bitner.com.pl/data/t4txt_photos/120201150720_0027_2_UE_BITNER_BiT_500_(St)_2(St).pdf
SB0406 | 5902956030375 |  |  | BiT 500®(St) 2x2x0,5 mm² 300/500V | Giętkie kable sterownicze lub zasilające, przeznaczone do pracy w energetycznych urządzeniach kontrolnych, zabezpieczających oraz do obwodów sterowania, a także do zasilania w energię elektryczną odbiorników małej mocy. Wspólny ekran poprawia ochronę przesyłanych sygnałów przed wpływem zewnętrznego pola elektromagnetycznego. Nadają się do instalowania na stałe oraz do połączeń ruchomych w urządzeniach przemysłowych, liniach technologicznych, maszynach pracujących w pomieszczeniach suchych i wilgotnych. Materiały izolacyjne oraz konstrukcja żył zastosowane w kablu BiT 500®(St) pozwalają na łatwe i szybkie wykonanie połączeń i zapewniają wysoką trwałość wykonanego połączenia. Kable sklasyfikowane zgodnie z normą PN-EN 50575 (CPR). | [10 empty] | Zakłady Kablowe BITNER Sp. z o.o. | SB0406 | Giętkie kable sterownicze, ekranowane folią metalizowaną z linką uziemiającą, do zastosowań wnętrzowych, w izolacji i powłoce PVC, żyły numerowane, 300/500V |  |  | BITNER | [6 empty] | true | true | 12 | PL | [11 empty] | n91 | no_discount_group | no_bonus_group | NOT_RELEVANT | NONE | NOT_RELEVANT | NONE | [33 empty] | 27.32.13.0 |  |  | 0 | 24 | 24 |  |  |  |  | 8544 49 95 | [8 empty] | EC003250 | KMT | KMT | 1 | 1 | [32 empty] | net_list | 8688 | PLN | 0.23 |  |  |  | 2025-07-24 |  |  | KMT | [13 empty] | https://bitner.com.pl/data/t4_text/649x234_075836231116_BiT%20500%20St.JPG |  |  |  | https://bitner.com.pl/data/t4txt_photos/03254481118_BiT500_St.pdf |  |  |  | https://bitner.com.pl/data/t4txt_photos/111955270423_0153_DWU_S_2304_BiT_500_(St)_w.5.pdf |  |  |  | https://bitner.com.pl/data/t4txt_photos/120201150720_0027_2_UE_BITNER_BiT_500_(St)_2(St).pdf
SB0407 | 5902956030382 |  |  | BiT 500®(St) 3x2x0,5 mm² 300/500V | Giętkie kable sterownicze lub zasilające, przeznaczone do pracy w energetycznych urządzeniach kontrolnych, zabezpieczających oraz do obwodów sterowania, a także do zasilania w energię elektryczną odbiorników małej mocy. Wspólny ekran poprawia ochronę przesyłanych sygnałów przed wpływem zewnętrznego pola elektromagnetycznego. Nadają się do instalowania na stałe oraz do połączeń ruchomych w urządzeniach przemysłowych, liniach technologicznych, maszynach pracujących w pomieszczeniach suchych i wilgotnych. Materiały izolacyjne oraz konstrukcja żył zastosowane w kablu BiT 500®(St) pozwalają na łatwe i szybkie wykonanie połączeń i zapewniają wysoką trwałość wykonanego połączenia. Kable sklasyfikowane zgodnie z normą PN-EN 50575 (CPR). | [10 empty] | Zakłady Kablowe BITNER Sp. z o.o. | SB0407 | Giętkie kable sterownicze, ekranowane folią metalizowaną z linką uziemiającą, do zastosowań wnętrzowych, w izolacji i powłoce PVC, żyły numerowane, 300/500V |  |  | BITNER | [6 empty] | true | true | 12 | PL | [11 empty] | n91 | no_discount_group | no_bonus_group | NOT_RELEVANT | NONE | NOT_RELEVANT | NONE | [33 empty] | 27.32.13.0 |  |  | 0 | 24 | 24 |  |  |  |  | 8544 49 95 | [8 empty] | EC003250 | KMT | KMT | 1 | 1 | [32 empty] | net_list | 11297 | PLN | 0.23 |  |  |  | 2025-07-24 |  |  | KMT | [13 empty] | https://bitner.com.pl/data/t4_text/649x234_075836231116_BiT%20500%20St.JPG |  |  |  | https://bitner.com.pl/data/t4txt_photos/03254481118_BiT500_St.pdf |  |  |  | https://bitner.com.pl/data/t4txt_photos/111955270423_0153_DWU_S_2304_BiT_500_(St)_w.5.pdf |  |  |  | https://bitner.com.pl/data/t4txt_photos/120201150720_0027_2_UE_BITNER_BiT_500_(St)_2(St).pdf
SB0408 | 5902956030399 |  |  | BiT 500®(St) 4x2x0,5 mm² 300/500V | Giętkie kable sterownicze lub zasilające, przeznaczone do pracy w energetycznych urządzeniach kontrolnych, zabezpieczających oraz do obwodów sterowania, a także do zasilania w energię elektryczną odbiorników małej mocy. Wspólny ekran poprawia ochronę przesyłanych sygnałów przed wpływem zewnętrznego pola elektromagnetycznego. Nadają się do instalowania na stałe oraz do połączeń ruchomych w urządzeniach przemysłowych, liniach technologicznych, maszynach pracujących w pomieszczeniach suchych i wilgotnych. Materiały izolacyjne oraz konstrukcja żył zastosowane w kablu BiT 500®(St) pozwalają na łatwe i szybkie wykonanie połączeń i zapewniają wysoką trwałość wykonanego połączenia. Kable sklasyfikowane zgodnie z normą PN-EN 50575 (CPR). | [10 empty] | Zakłady Kablowe BITNER Sp. z o.o. | SB0408 | Giętkie kable sterownicze, ekranowane folią metalizowaną z linką uziemiającą, do zastosowań wnętrzowych, w izolacji i powłoce PVC, żyły numerowane, 300/500V |  |  | BITNER | [6 empty] | true | true | 12 | PL | [11 empty] | n91 | no_discount_group | no_bonus_group | NOT_RELEVANT | NONE | NOT_RELEVANT | NONE | [33 empty] | 27.32.13.0 |  |  | 0 | 24 | 24 |  |  |  |  | 8544 49 95 | [8 empty] | EC003250 | KMT | KMT | 1 | 1 | [32 empty] | net_list | 14568 | PLN | 0.23 |  |  |  | 2025-07-24 |  |  | KMT | [13 empty] | https://bitner.com.pl/data/t4_text/649x234_075836231116_BiT%20500%20St.JPG |  |  |  | https://bitner.com.pl/data/t4txt_photos/03254481118_BiT500_St.pdf |  |  |  | https://bitner.com.pl/data/t4txt_photos/111955270423_0153_DWU_S_2304_BiT_500_(St)_w.5.pdf |  |  |  | https://bitner.com.pl/data/t4txt_photos/120201150720_0027_2_UE_BITNER_BiT_500_(St)_2(St).pdf
SB0409 | 5902956030405 |  |  | BiT 500®(St) 5x2x0,5 mm² 300/500V | Giętkie kable sterownicze lub zasilające, przeznaczone do pracy w energetycznych urządzeniach kontrolnych, zabezpieczających oraz do obwodów sterowania, a także do zasilania w energię elektryczną odbiorników małej mocy. Wspólny ekran poprawia ochronę przesyłanych sygnałów przed wpływem zewnętrznego pola elektromagnetycznego. Nadają się do instalowania na stałe oraz do połączeń ruchomych w urządzeniach przemysłowych, liniach technologicznych, maszynach pracujących w pomieszczeniach suchych i wilgotnych. Materiały izolacyjne oraz konstrukcja żył zastosowane w kablu BiT 500®(St) pozwalają na łatwe i szybkie wykonanie połączeń i zapewniają wysoką trwałość wykonanego połączenia. Kable sklasyfikowane zgodnie z normą PN-EN 50575 (CPR). | [10 empty] | Zakłady Kablowe BITNER Sp. z o.o. | SB0409 | Giętkie kable sterownicze, ekranowane folią metalizowaną z linką uziemiającą, do zastosowań wnętrzowych, w izolacji i powłoce PVC, żyły numerowane, 300/500V |  |  | BITNER | [6 empty] | true | true | 12 | PL | [11 empty] | n91 | no_discount_group | no_bonus_group | NOT_RELEVANT | NONE | NOT_RELEVANT | NONE | [33 empty] | 27.32.13.0 |  |  | 0 | 24 | 24 |  |  |  |  | 8544 49 95 | [8 empty] | EC003250 | KMT | KMT | 1 | 1 | [32 empty] | net_list | 17788 | PLN | 0.23 |  |  |  | 2025-07-24 |  |  | KMT | [13 empty] | https://bitner.com.pl/data/t4_text/649x234_075836231116_BiT%20500%20St.JPG |  |  |  | https://bitner.com.pl/data/t4txt_photos/03254481118_BiT500_St.pdf |  |  |  | https://bitner.com.pl/data/t4txt_photos/111955270423_0153_DWU_S_2304_BiT_500_(St)_w.5.pdf |  |  |  | https://bitner.com.pl/data/t4txt_photos/120201150720_0027_2_UE_BITNER_BiT_500_(St)_2(St).pdf
SB0410 | 5902956030412 |  |  | BiT 500®(St) 6x2x0,5 mm² 300/500V | Giętkie kable sterownicze lub zasilające, przeznaczone do pracy w energetycznych urządzeniach kontrolnych, zabezpieczających oraz do obwodów sterowania, a także do zasilania w energię elektryczną odbiorników małej mocy. Wspólny ekran poprawia ochronę przesyłanych sygnałów przed wpływem zewnętrznego pola elektromagnetycznego. Nadają się do instalowania na stałe oraz do połączeń ruchomych w urządzeniach przemysłowych, liniach technologicznych, maszynach pracujących w pomieszczeniach suchych i wilgotnych. Materiały izolacyjne oraz konstrukcja żył zastosowane w kablu BiT 500®(St) pozwalają na łatwe i szybkie wykonanie połączeń i zapewniają wysoką trwałość wykonanego połączenia. Kable sklasyfikowane zgodnie z normą PN-EN 50575 (CPR). | [10 empty] | Zakłady Kablowe BITNER Sp. z o.o. | SB0410 | Giętkie kable sterownicze, ekranowane folią metalizowaną z linką uziemiającą, do zastosowań wnętrzowych, w izolacji i powłoce PVC, żyły numerowane, 300/500V |  |  | BITNER | [6 empty] | true | true | 12 | PL | [11 empty] | n91 | no_discount_group | no_bonus_group | NOT_RELEVANT | NONE | NOT_RELEVANT | NONE | [33 empty] | 27.32.13.0 |  |  | 0 | 24 | 24 |  |  |  |  | 8544 49 95 | [8 empty] | EC003250 | KMT | KMT | 1 | 1 | [32 empty] | net_list | 20374 | PLN | 0.23 |  |  |  | 2025-07-24 |  |  | KMT | [13 empty] | https://bitner.com.pl/data/t4_text/649x234_075836231116_BiT%20500%20St.JPG |  |  |  | https://bitner.com.pl/data/t4txt_photos/03254481118_BiT500_St.pdf |  |  |  | https://bitner.com.pl/data/t4txt_photos/111955270423_0153_DWU_S_2304_BiT_500_(St)_w.5.pdf |  |  |  | https://bitner.com.pl/data/t4txt_photos/120201150720_0027_2_UE_BITNER_BiT_500_(St)_2(St).pdf
SB0411 | 5902956030429 |  |  | BiT 500®(St) 7x2x0,5 mm² 300/500V | Giętkie kable sterownicze lub zasilające, przeznaczone do pracy w energetycznych urządzeniach kontrolnych, zabezpieczających oraz do obwodów sterowania, a także do zasilania w energię elektryczną odbiorników małej mocy. Wspólny ekran poprawia ochronę przesyłanych sygnałów przed wpływem zewnętrznego pola elektromagnetycznego. Nadają się do instalowania na stałe oraz do połączeń ruchomych w urządzeniach przemysłowych, liniach technologicznych, maszynach pracujących w pomieszczeniach suchych i wilgotnych. Materiały izolacyjne oraz konstrukcja żył zastosowane w kablu BiT 500®(St) pozwalają na łatwe i szybkie wykonanie połączeń i zapewniają wysoką trwałość wykonanego połączenia. Kable sklasyfikowane zgodnie z normą PN-EN 50575 (CPR). | [10 empty] | Zakłady Kablowe BITNER Sp. z o.o. | SB0411 | Giętkie kable sterownicze, ekranowane folią metalizowaną z linką uziemiającą, do zastosowań wnętrzowych, w izolacji i powłoce PVC, żyły numerowane, 300/500V |  |  | BITNER | [6 empty] | true | true | 12 | PL | [11 empty] | n91 | no_discount_group | no_bonus_group | NOT_RELEVANT | NONE | NOT_RELEVANT | NONE | [33 empty] | 27.32.13.0 |  |  | 0 | 24 | 24 |  |  |  |  | 8544 49 95 | [8 empty] | EC003250 | KMT | KMT | 1 | 1 | [32 empty] | net_list | 23750 | PLN | 0.23 |  |  |  | 2025-07-24 |  |  | KMT | [13 empty] | https://bitner.com.pl/data/t4_text/649x234_075836231116_BiT%20500%20St.JPG |  |  |  | https://bitner.com.pl/data/t4txt_photos/03254481118_BiT500_St.pdf |  |  |  | https://bitner.com.pl/data/t4txt_photos/111955270423_0153_DWU_S_2304_BiT_500_(St)_w.5.pdf |  |  |  | https://bitner.com.pl/data/t4txt_photos/120201150720_0027_2_UE_BITNER_BiT_500_(St)_2(St).pdf
SB0412 | 5902956030436 |  |  | BiT 500®(St) 8x2x0,5 mm² 300/500V | Giętkie kable sterownicze lub zasilające, przeznaczone do pracy w energetycznych urządzeniach kontrolnych, zabezpieczających oraz do obwodów sterowania, a także do zasilania w energię elektryczną odbiorników małej mocy. Wspólny ekran poprawia ochronę przesyłanych sygnałów przed wpływem zewnętrznego pola elektromagnetycznego. Nadają się do instalowania na stałe oraz do połączeń ruchomych w urządzeniach przemysłowych, liniach technologicznych, maszynach pracujących w pomieszczeniach suchych i wilgotnych. Materiały izolacyjne oraz konstrukcja żył zastosowane w kablu BiT 500®(St) pozwalają na łatwe i szybkie wykonanie połączeń i zapewniają wysoką trwałość wykonanego połączenia. Kable sklasyfikowane zgodnie z normą PN-EN 50575 (CPR). | [10 empty] | Zakłady Kablowe BITNER Sp. z o.o. | SB0412 | Giętkie kable sterownicze, ekranowane folią metalizowaną z linką uziemiającą, do zastosowań wnętrzowych, w izolacji i powłoce PVC, żyły numerowane, 300/500V |  |  | BITNER | [6 empty] | true | true | 12 | PL | [11 empty] | n91 | no_discount_group | no_bonus_group | NOT_RELEVANT | NONE | NOT_RELEVANT | NONE | [33 empty] | 27.32.13.0 |  |  | 0 | 24 | 24 |  |  |  |  | 8544 49 95 | [8 empty] | EC003250 | KMT | KMT | 1 | 1 | [32 empty] | net_list | 25943 | PLN | 0.23 |  |  |  | 2025-07-24 |  |  | KMT | [13 empty] | https://bitner.com.pl/data/t4_text/649x234_075836231116_BiT%20500%20St.JPG |  |  |  | https://bitner.com.pl/data/t4txt_photos/03254481118_BiT500_St.pdf |  |  |  | https://bitner.com.pl/data/t4txt_photos/111955270423_0153_DWU_S_2304_BiT_500_(St)_w.5.pdf |  |  |  | https://bitner.com.pl/data/t4txt_photos/120201150720_0027_2_UE_BITNER_BiT_500_(St)_2(St).pdf
SB0413 | 5902956030443 |  |  | BiT 500®(St) 10x2x0,5 mm² 300/500V | Giętkie kable sterownicze lub zasilające, przeznaczone do pracy w energetycznych urządzeniach kontrolnych, zabezpieczających oraz do obwodów sterowania, a także do zasilania w energię elektryczną odbiorników małej mocy. Wspólny ekran poprawia ochronę przesyłanych sygnałów przed wpływem zewnętrznego pola elektromagnetycznego. Nadają się do instalowania na stałe oraz do połączeń ruchomych w urządzeniach przemysłowych, liniach technologicznych, maszynach pracujących w pomieszczeniach suchych i wilgotnych. Materiały izolacyjne oraz konstrukcja żył zastosowane w kablu BiT 500®(St) pozwalają na łatwe i szybkie wykonanie połączeń i zapewniają wysoką trwałość wykonanego połączenia. Kable sklasyfikowane zgodnie z normą PN-EN 50575 (CPR). | [10 empty] | Zakłady Kablowe BITNER Sp. z o.o. | SB0413 | Giętkie kable sterownicze, ekranowane folią metalizowaną z linką uziemiającą, do zastosowań wnętrzowych, w izolacji i powłoce PVC, żyły numerowane, 300/500V |  |  | BITNER | [6 empty] | true | true | 12 | PL | [11 empty] | n91 | no_discount_group | no_bonus_group | NOT_RELEVANT | NONE | NOT_RELEVANT | NONE | [33 empty] | 27.32.13.0 |  |  | 0 | 24 | 24 |  |  |  |  | 8544 49 95 | [8 empty] | EC003250 | KMT | KMT | 1 | 1 | [32 empty] | net_list | 31842 | PLN | 0.23 |  |  |  | 2025-07-24 |  |  | KMT | [13 empty] | https://bitner.com.pl/data/t4_text/649x234_075836231116_BiT%20500%20St.JPG |  |  |  | https://bitner.com.pl/data/t4txt_photos/03254481118_BiT500_St.pdf |  |  |  | https://bitner.com.pl/data/t4txt_photos/111955270423_0153_DWU_S_2304_BiT_500_(St)_w.5.pdf |  |  |  | https://bitner.com.pl/data/t4txt_photos/120201150720_0027_2_UE_BITNER_BiT_500_(St)_2(St).pdf
SB0414 | 5902956030450 |  |  | BiT 500®(St) 12x2x0,5 mm² 300/500V | Giętkie kable sterownicze lub zasilające, przeznaczone do pracy w energetycznych urządzeniach kontrolnych, zabezpieczających oraz do obwodów sterowania, a także do zasilania w energię elektryczną odbiorników małej mocy. Wspólny ekran poprawia ochronę przesyłanych sygnałów przed wpływem zewnętrznego pola elektromagnetycznego. Nadają się do instalowania na stałe oraz do połączeń ruchomych w urządzeniach przemysłowych, liniach technologicznych, maszynach pracujących w pomieszczeniach suchych i wilgotnych. Materiały izolacyjne oraz konstrukcja żył zastosowane w kablu BiT 500®(St) pozwalają na łatwe i szybkie wykonanie połączeń i zapewniają wysoką trwałość wykonanego połączenia. Kable sklasyfikowane zgodnie z normą PN-EN 50575 (CPR). | [10 empty] | Zakłady Kablowe BITNER Sp. z o.o. | SB0414 | Giętkie kable sterownicze, ekranowane folią metalizowaną z linką uziemiającą, do zastosowań wnętrzowych, w izolacji i powłoce PVC, żyły numerowane, 300/500V |  |  | BITNER | [6 empty] | true | true | 12 | PL | [11 empty] | n91 | no_discount_group | no_bonus_group | NOT_RELEVANT | NONE | NOT_RELEVANT | NONE | [33 empty] | 27.32.13.0 |  |  | 0 | 24 | 24 |  |  |  |  | 8544 49 95 | [8 empty] | EC003250 | KMT | KMT | 1 | 1 | [32 empty] | net_list | 37474 | PLN | 0.23 |  |  |  | 2025-07-24 |  |  | KMT | [13 empty] | https://bitner.com.pl/data/t4_text/649x234_075836231116_BiT%20500%20St.JPG |  |  |  | https://bitner.com.pl/data/t4txt_photos/03254481118_BiT500_St.pdf |  |  |  | https://bitner.com.pl/data/t4txt_photos/111955270423_0153_DWU_S_2304_BiT_500_(St)_w.5.pdf |  |  |  | https://bitner.com.pl/data/t4txt_photos/120201150720_0027_2_UE_BITNER_BiT_500_(St)_2(St).pdf
SB0415 | 5902956030467 |  |  | BiT 500®(St) 14x2x0,5 mm² 300/500V | Giętkie kable sterownicze lub zasilające, przeznaczone do pracy w energetycznych urządzeniach kontrolnych, zabezpieczających oraz do obwodów sterowania, a także do zasilania w energię elektryczną odbiorników małej mocy. Wspólny ekran poprawia ochronę przesyłanych sygnałów przed wpływem zewnętrznego pola elektromagnetycznego. Nadają się do instalowania na stałe oraz do połączeń ruchomych w urządzeniach przemysłowych, liniach technologicznych, maszynach pracujących w pomieszczeniach suchych i wilgotnych. Materiały izolacyjne oraz konstrukcja żył zastosowane w kablu BiT 500®(St) pozwalają na łatwe i szybkie wykonanie połączeń i zapewniają wysoką trwałość wykonanego połączenia. Kable sklasyfikowane zgodnie z normą PN-EN 50575 (CPR). | [10 empty] | Zakłady Kablowe BITNER Sp. z o.o. | SB0415 | Giętkie kable sterownicze, ekranowane folią metalizowaną z linką uziemiającą, do zastosowań wnętrzowych, w izolacji i powłoce PVC, żyły numerowane, 300/500V |  |  | BITNER | [6 empty] | true | true | 12 | PL | [11 empty] | n91 | no_discount_group | no_bonus_group | NOT_RELEVANT | NONE | NOT_RELEVANT | NONE | [33 empty] | 27.32.13.0 |  |  | 0 | 24 | 24 |  |  |  |  | 8544 49 95 | [8 empty] | EC003250 | KMT | KMT | 1 | 1 | [32 empty] | net_list | 43113 | PLN | 0.23 |  |  |  | 2025-07-24 |  |  | KMT | [13 empty] | https://bitner.com.pl/data/t4_text/649x234_075836231116_BiT%20500%20St.JPG |  |  |  | https://bitner.com.pl/data/t4txt_photos/03254481118_BiT500_St.pdf |  |  |  | https://bitner.com.pl/data/t4txt_photos/111955270423_0153_DWU_S_2304_BiT_500_(St)_w.5.pdf |  |  |  | https://bitner.com.pl/data/t4txt_photos/120201150720_0027_2_UE_BITNER_BiT_500_(St)_2(St).pdf
SB0416 | 5902956030474 |  |  | BiT 500®(St) 16x2x0,5 mm² 300/500V | Giętkie kable sterownicze lub zasilające, przeznaczone do pracy w energetycznych urządzeniach kontrolnych, zabezpieczających oraz do obwodów sterowania, a także do zasilania w energię elektryczną odbiorników małej mocy. Wspólny ekran poprawia ochronę przesyłanych sygnałów przed wpływem zewnętrznego pola elektromagnetycznego. Nadają się do instalowania na stałe oraz do połączeń ruchomych w urządzeniach przemysłowych, liniach technologicznych, maszynach pracujących w pomieszczeniach suchych i wilgotnych. Materiały izolacyjne oraz konstrukcja żył zastosowane w kablu BiT 500®(St) pozwalają na łatwe i szybkie wykonanie połączeń i zapewniają wysoką trwałość wykonanego połączenia. Kable sklasyfikowane zgodnie z normą PN-EN 50575 (CPR). | [10 empty] | Zakłady Kablowe BITNER Sp. z o.o. | SB0416 | Giętkie kable sterownicze, ekranowane folią metalizowaną z linką uziemiającą, do zastosowań wnętrzowych, w izolacji i powłoce PVC, żyły numerowane, 300/500V |  |  | BITNER | [6 empty] | true | true | 12 | PL | [11 empty] | n91 | no_discount_group | no_bonus_group | NOT_RELEVANT | NONE | NOT_RELEVANT | NONE | [33 empty] | 27.32.13.0 |  |  | 0 | 24 | 24 |  |  |  |  | 8544 49 95 | [8 empty] | EC003250 | KMT | KMT | 1 | 1 | [32 empty] | net_list | 49700 | PLN | 0.23 |  |  |  | 2025-07-24 |  |  | KMT | [13 empty] | https://bitner.com.pl/data/t4_text/649x234_075836231116_BiT%20500%20St.JPG |  |  |  | https://bitner.com.pl/data/t4txt_photos/03254481118_BiT500_St.pdf |  |  |  | https://bitner.com.pl/data/t4txt_photos/111955270423_0153_DWU_S_2304_BiT_500_(St)_w.5.pdf |  |  |  | https://bitner.com.pl/data/t4txt_photos/120201150720_0027_2_UE_BITNER_BiT_500_(St)_2(St).pdf
SB0417 | 5902956030481 |  |  | BiT 500®(St) 18x2x0,5 mm² 300/500V | Giętkie kable sterownicze lub zasilające, przeznaczone do pracy w energetycznych urządzeniach kontrolnych, zabezpieczających oraz do obwodów sterowania, a także do zasilania w energię elektryczną odbiorników małej mocy. Wspólny ekran poprawia ochronę przesyłanych sygnałów przed wpływem zewnętrznego pola elektromagnetycznego. Nadają się do instalowania na stałe oraz do połączeń ruchomych w urządzeniach przemysłowych, liniach technologicznych, maszynach pracujących w pomieszczeniach suchych i wilgotnych. Materiały izolacyjne oraz konstrukcja żył zastosowane w kablu BiT 500®(St) pozwalają na łatwe i szybkie wykonanie połączeń i zapewniają wysoką trwałość wykonanego połączenia. Kable sklasyfikowane zgodnie z normą PN-EN 50575 (CPR). | [10 empty] | Zakłady Kablowe BITNER Sp. z o.o. | SB0417 | Giętkie kable sterownicze, ekranowane folią metalizowaną z linką uziemiającą, do zastosowań wnętrzowych, w izolacji i powłoce PVC, żyły numerowane, 300/500V |  |  | BITNER | [6 empty] | true | true | 12 | PL | [11 empty] | n91 | no_discount_group | no_bonus_group | NOT_RELEVANT | NONE | NOT_RELEVANT | NONE | [33 empty] | 27.32.13.0 |  |  | 0 | 24 | 24 |  |  |  |  | 8544 49 95 | [8 empty] | EC003250 | KMT | KMT | 1 | 1 | [32 empty] | net_list | 55039 | PLN | 0.23 |  |  |  | 2025-07-24 |  |  | KMT | [13 empty] | https://bitner.com.pl/data/t4_text/649x234_075836231116_BiT%20500%20St.JPG |  |  |  | https://bitner.com.pl/data/t4txt_photos/03254481118_BiT500_St.pdf |  |  |  | https://bitner.com.pl/data/t4txt_photos/111955270423_0153_DWU_S_2304_BiT_500_(St)_w.5.pdf |  |  |  | https://bitner.com.pl/data/t4txt_photos/120201150720_0027_2_UE_BITNER_BiT_500_(St)_2(St).pdf
SB0418 | 5902956030498 |  |  | BiT 500®(St) 20x2x0,5 mm² 300/500V | Giętkie kable sterownicze lub zasilające, przeznaczone do pracy w energetycznych urządzeniach kontrolnych, zabezpieczających oraz do obwodów sterowania, a także do zasilania w energię elektryczną odbiorników małej mocy. Wspólny ekran poprawia ochronę przesyłanych sygnałów przed wpływem zewnętrznego pola elektromagnetycznego. Nadają się do instalowania na stałe oraz do połączeń ruchomych w urządzeniach przemysłowych, liniach technologicznych, maszynach pracujących w pomieszczeniach suchych i wilgotnych. Materiały izolacyjne oraz konstrukcja żył zastosowane w kablu BiT 500®(St) pozwalają na łatwe i szybkie wykonanie połączeń i zapewniają wysoką trwałość wykonanego połączenia. Kable sklasyfikowane zgodnie z normą PN-EN 50575 (CPR). | [10 empty] | Zakłady Kablowe BITNER Sp. z o.o. | SB0418 | Giętkie kable sterownicze, ekranowane folią metalizowaną z linką uziemiającą, do zastosowań wnętrzowych, w izolacji i powłoce PVC, żyły numerowane, 300/500V |  |  | BITNER | [6 empty] | true | true | 12 | PL | [11 empty] | n91 | no_discount_group | no_bonus_group | NOT_RELEVANT | NONE | NOT_RELEVANT | NONE | [33 empty] | 27.32.13.0 |  |  | 0 | 24 | 24 |  |  |  |  | 8544 49 95 | [8 empty] | EC003250 | KMT | KMT | 1 | 1 | [32 empty] | net_list | 60921 | PLN | 0.23 |  |  |  | 2025-07-24 |  |  | KMT | [13 empty] | https://bitner.com.pl/data/t4_text/649x234_075836231116_BiT%20500%20St.JPG |  |  |  | https://bitner.com.pl/data/t4txt_photos/03254481118_BiT500_St.pdf |  |  |  | https://bitner.com.pl/data/t4txt_photos/111955270423_0153_DWU_S_2304_BiT_500_(St)_w.5.pdf |  |  |  | https://bitner.com.pl/data/t4txt_photos/120201150720_0027_2_UE_BITNER_BiT_500_(St)_2(St).pdf
SB0419 | 5902956030504 |  |  | BiT 500®(St) 24x2x0,5 mm² 300/500V | Giętkie kable sterownicze lub zasilające, przeznaczone do pracy w energetycznych urządzeniach kontrolnych, zabezpieczających oraz do obwodów sterowania, a także do zasilania w energię elektryczną odbiorników małej mocy. Wspólny ekran poprawia ochronę przesyłanych sygnałów przed wpływem zewnętrznego pola elektromagnetycznego. Nadają się do instalowania na stałe oraz do połączeń ruchomych w urządzeniach przemysłowych, liniach technologicznych, maszynach pracujących w pomieszczeniach suchych i wilgotnych. Materiały izolacyjne oraz konstrukcja żył zastosowane w kablu BiT 500®(St) pozwalają na łatwe i szybkie wykonanie połączeń i zapewniają wysoką trwałość wykonanego połączenia. Kable sklasyfikowane zgodnie z normą PN-EN 50575 (CPR). | [10 empty] | Zakłady Kablowe BITNER Sp. z o.o. | SB0419 | Giętkie kable sterownicze, ekranowane folią metalizowaną z linką uziemiającą, do zastosowań wnętrzowych, w izolacji i powłoce PVC, żyły numerowane, 300/500V |  |  | BITNER | [6 empty] | true | true | 12 | PL | [11 empty] | n91 | no_discount_group | no_bonus_group | NOT_RELEVANT | NONE | NOT_RELEVANT | NONE | [33 empty] | 27.32.13.0 |  |  | 0 | 24 | 24 |  |  |  |  | 8544 49 95 | [8 empty] | EC003250 | KMT | KMT | 1 | 1 | [32 empty] | net_list | 71664 | PLN | 0.23 |  |  |  | 2025-07-24 |  |  | KMT | [13 empty] | https://bitner.com.pl/data/t4_text/649x234_075836231116_BiT%20500%20St.JPG |  |  |  | https://bitner.com.pl/data/t4txt_photos/03254481118_BiT500_St.pdf |  |  |  | https://bitner.com.pl/data/t4txt_photos/111955270423_0153_DWU_S_2304_BiT_500_(St)_w.5.pdf |  |  |  | https://bitner.com.pl/data/t4txt_photos/120201150720_0027_2_UE_BITNER_BiT_500_(St)_2(St).pdf
SB0420 | 5902956030511 |  |  | BiT 500®(St) 2x2x0,75 mm² 300/500V | Giętkie kable sterownicze lub zasilające, przeznaczone do pracy w energetycznych urządzeniach kontrolnych, zabezpieczających oraz do obwodów sterowania, a także do zasilania w energię elektryczną odbiorników małej mocy. Wspólny ekran poprawia ochronę przesyłanych sygnałów przed wpływem zewnętrznego pola elektromagnetycznego. Nadają się do instalowania na stałe oraz do połączeń ruchomych w urządzeniach przemysłowych, liniach technologicznych, maszynach pracujących w pomieszczeniach suchych i wilgotnych. Materiały izolacyjne oraz konstrukcja żył zastosowane w kablu BiT 500®(St) pozwalają na łatwe i szybkie wykonanie połączeń i zapewniają wysoką trwałość wykonanego połączenia. Kable sklasyfikowane zgodnie z normą PN-EN 50575 (CPR). | [10 empty] | Zakłady Kablowe BITNER Sp. z o.o. | SB0420 | Giętkie kable sterownicze, ekranowane folią metalizowaną z linką uziemiającą, do zastosowań wnętrzowych, w izolacji i powłoce PVC, żyły numerowane, 300/500V |  |  | BITNER | [6 empty] | true | true | 12 | PL | [11 empty] | n91 | no_discount_group | no_bonus_group | NOT_RELEVANT | NONE | NOT_RELEVANT | NONE | [33 empty] | 27.32.13.0 |  |  | 0 | 24 | 24 |  |  |  |  | 8544 49 95 | [8 empty] | EC003250 | KMT | KMT | 1 | 1 | [32 empty] | net_list | 11453 | PLN | 0.23 |  |  |  | 2025-07-24 |  |  | KMT | [13 empty] | https://bitner.com.pl/data/t4_text/649x234_075836231116_BiT%20500%20St.JPG |  |  |  | https://bitner.com.pl/data/t4txt_photos/03254481118_BiT500_St.pdf |  |  |  | https://bitner.com.pl/data/t4txt_photos/111955270423_0153_DWU_S_2304_BiT_500_(St)_w.5.pdf |  |  |  | https://bitner.com.pl/data/t4txt_photos/120201150720_0027_2_UE_BITNER_BiT_500_(St)_2(St).pdf
SB0421 | 5902956030528 |  |  | BiT 500®(St) 3x2x0,75 mm² 300/500V | Giętkie kable sterownicze lub zasilające, przeznaczone do pracy w energetycznych urządzeniach kontrolnych, zabezpieczających oraz do obwodów sterowania, a także do zasilania w energię elektryczną odbiorników małej mocy. Wspólny ekran poprawia ochronę przesyłanych sygnałów przed wpływem zewnętrznego pola elektromagnetycznego. Nadają się do instalowania na stałe oraz do połączeń ruchomych w urządzeniach przemysłowych, liniach technologicznych, maszynach pracujących w pomieszczeniach suchych i wilgotnych. Materiały izolacyjne oraz konstrukcja żył zastosowane w kablu BiT 500®(St) pozwalają na łatwe i szybkie wykonanie połączeń i zapewniają wysoką trwałość wykonanego połączenia. Kable sklasyfikowane zgodnie z normą PN-EN 50575 (CPR). | [10 empty] | Zakłady Kablowe BITNER Sp. z o.o. | SB0421 | Giętkie kable sterownicze, ekranowane folią metalizowaną z linką uziemiającą, do zastosowań wnętrzowych, w izolacji i powłoce PVC, żyły numerowane, 300/500V |  |  | BITNER | [6 empty] | true | true | 12 | PL | [11 empty] | n91 | no_discount_group | no_bonus_group | NOT_RELEVANT | NONE | NOT_RELEVANT | NONE | [33 empty] | 27.32.13.0 |  |  | 0 | 24 | 24 |  |  |  |  | 8544 49 95 | [8 empty] | EC003250 | KMT | KMT | 1 | 1 | [32 empty] | net_list | 15627 | PLN | 0.23 |  |  |  | 2025-07-24 |  |  | KMT | [13 empty] | https://bitner.com.pl/data/t4_text/649x234_075836231116_BiT%20500%20St.JPG |  |  |  | https://bitner.com.pl/data/t4txt_photos/03254481118_BiT500_St.pdf |  |  |  | https://bitner.com.pl/data/t4txt_photos/111955270423_0153_DWU_S_2304_BiT_500_(St)_w.5.pdf |  |  |  | https://bitner.com.pl/data/t4txt_photos/120201150720_0027_2_UE_BITNER_BiT_500_(St)_2(St).pdf
SB0422 | 5902956030535 |  |  | BiT 500®(St) 4x2x0,75 mm² 300/500V | Giętkie kable sterownicze lub zasilające, przeznaczone do pracy w energetycznych urządzeniach kontrolnych, zabezpieczających oraz do obwodów sterowania, a także do zasilania w energię elektryczną odbiorników małej mocy. Wspólny ekran poprawia ochronę przesyłanych sygnałów przed wpływem zewnętrznego pola elektromagnetycznego. Nadają się do instalowania na stałe oraz do połączeń ruchomych w urządzeniach przemysłowych, liniach technologicznych, maszynach pracujących w pomieszczeniach suchych i wilgotnych. Materiały izolacyjne oraz konstrukcja żył zastosowane w kablu BiT 500®(St) pozwalają na łatwe i szybkie wykonanie połączeń i zapewniają wysoką trwałość wykonanego połączenia. Kable sklasyfikowane zgodnie z normą PN-EN 50575 (CPR). | [10 empty] | Zakłady Kablowe BITNER Sp. z o.o. | SB0422 | Giętkie kable sterownicze, ekranowane folią metalizowaną z linką uziemiającą, do zastosowań wnętrzowych, w izolacji i powłoce PVC, żyły numerowane, 300/500V |  |  | BITNER | [6 empty] | true | true | 12 | PL | [11 empty] | n91 | no_discount_group | no_bonus_group | NOT_RELEVANT | NONE | NOT_RELEVANT | NONE | [33 empty] | 27.32.13.0 |  |  | 0 | 24 | 24 |  |  |  |  | 8544 49 95 | [8 empty] | EC003250 | KMT | KMT | 1 | 1 | [32 empty] | net_list | 19887 | PLN | 0.23 |  |  |  | 2025-07-24 |  |  | KMT | [13 empty] | https://bitner.com.pl/data/t4_text/649x234_075836231116_BiT%20500%20St.JPG |  |  |  | https://bitner.com.pl/data/t4txt_photos/03254481118_BiT500_St.pdf |  |  |  | https://bitner.com.pl/data/t4txt_photos/111955270423_0153_DWU_S_2304_BiT_500_(St)_w.5.pdf |  |  |  | https://bitner.com.pl/data/t4txt_photos/120201150720_0027_2_UE_BITNER_BiT_500_(St)_2(St).pdf
SB0423 | 5902956030542 |  |  | BiT 500®(St) 5x2x0,75 mm² 300/500V | Giętkie kable sterownicze lub zasilające, przeznaczone do pracy w energetycznych urządzeniach kontrolnych, zabezpieczających oraz do obwodów sterowania, a także do zasilania w energię elektryczną odbiorników małej mocy. Wspólny ekran poprawia ochronę przesyłanych sygnałów przed wpływem zewnętrznego pola elektromagnetycznego. Nadają się do instalowania na stałe oraz do połączeń ruchomych w urządzeniach przemysłowych, liniach technologicznych, maszynach pracujących w pomieszczeniach suchych i wilgotnych. Materiały izolacyjne oraz konstrukcja żył zastosowane w kablu BiT 500®(St) pozwalają na łatwe i szybkie wykonanie połączeń i zapewniają wysoką trwałość wykonanego połączenia. Kable sklasyfikowane zgodnie z normą PN-EN 50575 (CPR). | [10 empty] | Zakłady Kablowe BITNER Sp. z o.o. | SB0423 | Giętkie kable sterownicze, ekranowane folią metalizowaną z linką uziemiającą, do zastosowań wnętrzowych, w izolacji i powłoce PVC, żyły numerowane, 300/500V |  |  | BITNER | [6 empty] | true | true | 12 | PL | [11 empty] | n91 | no_discount_group | no_bonus_group | NOT_RELEVANT | NONE | NOT_RELEVANT | NONE | [33 empty] | 27.32.13.0 |  |  | 0 | 24 | 24 |  |  |  |  | 8544 49 95 | [8 empty] | EC003250 | KMT | KMT | 1 | 1 | [32 empty] | net_list | 24768 | PLN | 0.23 |  |  |  | 2025-07-24 |  |  | KMT | [13 empty] | https://bitner.com.pl/data/t4_text/649x234_075836231116_BiT%20500%20St.JPG |  |  |  | https://bitner.com.pl/data/t4txt_photos/03254481118_BiT500_St.pdf |  |  |  | https://bitner.com.pl/data/t4txt_photos/111955270423_0153_DWU_S_2304_BiT_500_(St)_w.5.pdf |  |  |  | https://bitner.com.pl/data/t4txt_photos/120201150720_0027_2_UE_BITNER_BiT_500_(St)_2(St).pdf
SB0424 | 5902956030559 |  |  | BiT 500®(St) 6x2x0,75 mm² 300/500V | Giętkie kable sterownicze lub zasilające, przeznaczone do pracy w energetycznych urządzeniach kontrolnych, zabezpieczających oraz do obwodów sterowania, a także do zasilania w energię elektryczną odbiorników małej mocy. Wspólny ekran poprawia ochronę przesyłanych sygnałów przed wpływem zewnętrznego pola elektromagnetycznego. Nadają się do instalowania na stałe oraz do połączeń ruchomych w urządzeniach przemysłowych, liniach technologicznych, maszynach pracujących w pomieszczeniach suchych i wilgotnych. Materiały izolacyjne oraz konstrukcja żył zastosowane w kablu BiT 500®(St) pozwalają na łatwe i szybkie wykonanie połączeń i zapewniają wysoką trwałość wykonanego połączenia. Kable sklasyfikowane zgodnie z normą PN-EN 50575 (CPR). | [10 empty] | Zakłady Kablowe BITNER Sp. z o.o. | SB0424 | Giętkie kable sterownicze, ekranowane folią metalizowaną z linką uziemiającą, do zastosowań wnętrzowych, w izolacji i powłoce PVC, żyły numerowane, 300/500V |  |  | BITNER | [6 empty] | true | true | 12 | PL | [11 empty] | n91 | no_discount_group | no_bonus_group | NOT_RELEVANT | NONE | NOT_RELEVANT | NONE | [33 empty] | 27.32.13.0 |  |  | 0 | 24 | 24 |  |  |  |  | 8544 49 95 | [8 empty] | EC003250 | KMT | KMT | 1 | 1 | [32 empty] | net_list | 27806 | PLN | 0.23 |  |  |  | 2025-07-24 |  |  | KMT | [13 empty] | https://bitner.com.pl/data/t4_text/649x234_075836231116_BiT%20500%20St.JPG |  |  |  | https://bitner.com.pl/data/t4txt_photos/03254481118_BiT500_St.pdf |  |  |  | https://bitner.com.pl/data/t4txt_photos/111955270423_0153_DWU_S_2304_BiT_500_(St)_w.5.pdf |  |  |  | https://bitner.com.pl/data/t4txt_photos/120201150720_0027_2_UE_BITNER_BiT_500_(St)_2(St).pdf
SB0425 | 5902956030566 |  |  | BiT 500®(St) 7x2x0,75 mm² 300/500V | Giętkie kable sterownicze lub zasilające, przeznaczone do pracy w energetycznych urządzeniach kontrolnych, zabezpieczających oraz do obwodów sterowania, a także do zasilania w energię elektryczną odbiorników małej mocy. Wspólny ekran poprawia ochronę przesyłanych sygnałów przed wpływem zewnętrznego pola elektromagnetycznego. Nadają się do instalowania na stałe oraz do połączeń ruchomych w urządzeniach przemysłowych, liniach technologicznych, maszynach pracujących w pomieszczeniach suchych i wilgotnych. Materiały izolacyjne oraz konstrukcja żył zastosowane w kablu BiT 500®(St) pozwalają na łatwe i szybkie wykonanie połączeń i zapewniają wysoką trwałość wykonanego połączenia. Kable sklasyfikowane zgodnie z normą PN-EN 50575 (CPR). | [10 empty] | Zakłady Kablowe BITNER Sp. z o.o. | SB0425 | Giętkie kable sterownicze, ekranowane folią metalizowaną z linką uziemiającą, do zastosowań wnętrzowych, w izolacji i powłoce PVC, żyły numerowane, 300/500V |  |  | BITNER | [6 empty] | true | true | 12 | PL | [11 empty] | n91 | no_discount_group | no_bonus_group | NOT_RELEVANT | NONE | NOT_RELEVANT | NONE | [33 empty] | 27.32.13.0 |  |  | 0 | 24 | 24 |  |  |  |  | 8544 49 95 | [8 empty] | EC003250 | KMT | KMT | 1 | 1 | [32 empty] | net_list | 32096 | PLN | 0.23 |  |  |  | 2025-07-24 |  |  | KMT | [13 empty] | https://bitner.com.pl/data/t4_text/649x234_075836231116_BiT%20500%20St.JPG |  |  |  | https://bitner.com.pl/data/t4txt_photos/03254481118_BiT500_St.pdf |  |  |  | https://bitner.com.pl/data/t4txt_photos/111955270423_0153_DWU_S_2304_BiT_500_(St)_w.5.pdf |  |  |  | https://bitner.com.pl/data/t4txt_photos/120201150720_0027_2_UE_BITNER_BiT_500_(St)_2(St).pdf
SB0426 | 5902956030573 |  |  | BiT 500®(St) 8x2x0,75 mm² 300/500V | Giętkie kable sterownicze lub zasilające, przeznaczone do pracy w energetycznych urządzeniach kontrolnych, zabezpieczających oraz do obwodów sterowania, a także do zasilania w energię elektryczną odbiorników małej mocy. Wspólny ekran poprawia ochronę przesyłanych sygnałów przed wpływem zewnętrznego pola elektromagnetycznego. Nadają się do instalowania na stałe oraz do połączeń ruchomych w urządzeniach przemysłowych, liniach technologicznych, maszynach pracujących w pomieszczeniach suchych i wilgotnych. Materiały izolacyjne oraz konstrukcja żył zastosowane w kablu BiT 500®(St) pozwalają na łatwe i szybkie wykonanie połączeń i zapewniają wysoką trwałość wykonanego połączenia. Kable sklasyfikowane zgodnie z normą PN-EN 50575 (CPR). | [10 empty] | Zakłady Kablowe BITNER Sp. z o.o. | SB0426 | Giętkie kable sterownicze, ekranowane folią metalizowaną z linką uziemiającą, do zastosowań wnętrzowych, w izolacji i powłoce PVC, żyły numerowane, 300/500V |  |  | BITNER | [6 empty] | true | true | 12 | PL | [11 empty] | n91 | no_discount_group | no_bonus_group | NOT_RELEVANT | NONE | NOT_RELEVANT | NONE | [33 empty] | 27.32.13.0 |  |  | 0 | 24 | 24 |  |  |  |  | 8544 49 95 | [8 empty] | EC003250 | KMT | KMT | 1 | 1 | [32 empty] | net_list | 36474 | PLN | 0.23 |  |  |  | 2025-07-24 |  |  | KMT | [13 empty] | https://bitner.com.pl/data/t4_text/649x234_075836231116_BiT%20500%20St.JPG |  |  |  | https://bitner.com.pl/data/t4txt_photos/03254481118_BiT500_St.pdf |  |  |  | https://bitner.com.pl/data/t4txt_photos/111955270423_0153_DWU_S_2304_BiT_500_(St)_w.5.pdf |  |  |  | https://bitner.com.pl/data/t4txt_photos/120201150720_0027_2_UE_BITNER_BiT_500_(St)_2(St).pdf
SB0427 | 5902956030580 |  |  | BiT 500®(St) 10x2x0,75 mm² 300/500V | Giętkie kable sterownicze lub zasilające, przeznaczone do pracy w energetycznych urządzeniach kontrolnych, zabezpieczających oraz do obwodów sterowania, a także do zasilania w energię elektryczną odbiorników małej mocy. Wspólny ekran poprawia ochronę przesyłanych sygnałów przed wpływem zewnętrznego pola elektromagnetycznego. Nadają się do instalowania na stałe oraz do połączeń ruchomych w urządzeniach przemysłowych, liniach technologicznych, maszynach pracujących w pomieszczeniach suchych i wilgotnych. Materiały izolacyjne oraz konstrukcja żył zastosowane w kablu BiT 500®(St) pozwalają na łatwe i szybkie wykonanie połączeń i zapewniają wysoką trwałość wykonanego połączenia. Kable sklasyfikowane zgodnie z normą PN-EN 50575 (CPR). | [10 empty] | Zakłady Kablowe BITNER Sp. z o.o. | SB0427 | Giętkie kable sterownicze, ekranowane folią metalizowaną z linką uziemiającą, do zastosowań wnętrzowych, w izolacji i powłoce PVC, żyły numerowane, 300/500V |  |  | BITNER | [6 empty] | true | true | 12 | PL | [11 empty] | n91 | no_discount_group | no_bonus_group | NOT_RELEVANT | NONE | NOT_RELEVANT | NONE | [33 empty] | 27.32.13.0 |  |  | 0 | 24 | 24 |  |  |  |  | 8544 49 95 | [8 empty] | EC003250 | KMT | KMT | 1 | 1 | [32 empty] | net_list | 44587 | PLN | 0.23 |  |  |  | 2025-07-24 |  |  | KMT | [13 empty] | https://bitner.com.pl/data/t4_text/649x234_075836231116_BiT%20500%20St.JPG |  |  |  | https://bitner.com.pl/data/t4txt_photos/03254481118_BiT500_St.pdf |  |  |  | https://bitner.com.pl/data/t4txt_photos/111955270423_0153_DWU_S_2304_BiT_500_(St)_w.5.pdf |  |  |  | https://bitner.com.pl/data/t4txt_photos/120201150720_0027_2_UE_BITNER_BiT_500_(St)_2(St).pdf
SB0428 | 5902956030597 |  |  | BiT 500®(St) 12x2x0,75 mm² 300/500V | Giętkie kable sterownicze lub zasilające, przeznaczone do pracy w energetycznych urządzeniach kontrolnych, zabezpieczających oraz do obwodów sterowania, a także do zasilania w energię elektryczną odbiorników małej mocy. Wspólny ekran poprawia ochronę przesyłanych sygnałów przed wpływem zewnętrznego pola elektromagnetycznego. Nadają się do instalowania na stałe oraz do połączeń ruchomych w urządzeniach przemysłowych, liniach technologicznych, maszynach pracujących w pomieszczeniach suchych i wilgotnych. Materiały izolacyjne oraz konstrukcja żył zastosowane w kablu BiT 500®(St) pozwalają na łatwe i szybkie wykonanie połączeń i zapewniają wysoką trwałość wykonanego połączenia. Kable sklasyfikowane zgodnie z normą PN-EN 50575 (CPR). | [10 empty] | Zakłady Kablowe BITNER Sp. z o.o. | SB0428 | Giętkie kable sterownicze, ekranowane folią metalizowaną z linką uziemiającą, do zastosowań wnętrzowych, w izolacji i powłoce PVC, żyły numerowane, 300/500V |  |  | BITNER | [6 empty] | true | true | 12 | PL | [11 empty] | n91 | no_discount_group | no_bonus_group | NOT_RELEVANT | NONE | NOT_RELEVANT | NONE | [33 empty] | 27.32.13.0 |  |  | 0 | 24 | 24 |  |  |  |  | 8544 49 95 | [8 empty] | EC003250 | KMT | KMT | 1 | 1 | [32 empty] | net_list | 53372 | PLN | 0.23 |  |  |  | 2025-07-24 |  |  | KMT | [13 empty] | https://bitner.com.pl/data/t4_text/649x234_075836231116_BiT%20500%20St.JPG |  |  |  | https://bitner.com.pl/data/t4txt_photos/03254481118_BiT500_St.pdf |  |  |  | https://bitner.com.pl/data/t4txt_photos/111955270423_0153_DWU_S_2304_BiT_500_(St)_w.5.pdf |  |  |  | https://bitner.com.pl/data/t4txt_photos/120201150720_0027_2_UE_BITNER_BiT_500_(St)_2(St).pdf
SB0429 | 5902956030603 |  |  | BiT 500®(St) 14x2x0,75 mm² 300/500V | Giętkie kable sterownicze lub zasilające, przeznaczone do pracy w energetycznych urządzeniach kontrolnych, zabezpieczających oraz do obwodów sterowania, a także do zasilania w energię elektryczną odbiorników małej mocy. Wspólny ekran poprawia ochronę przesyłanych sygnałów przed wpływem zewnętrznego pola elektromagnetycznego. Nadają się do instalowania na stałe oraz do połączeń ruchomych w urządzeniach przemysłowych, liniach technologicznych, maszynach pracujących w pomieszczeniach suchych i wilgotnych. Materiały izolacyjne oraz konstrukcja żył zastosowane w kablu BiT 500®(St) pozwalają na łatwe i szybkie wykonanie połączeń i zapewniają wysoką trwałość wykonanego połączenia. Kable sklasyfikowane zgodnie z normą PN-EN 50575 (CPR). | [10 empty] | Zakłady Kablowe BITNER Sp. z o.o. | SB0429 | Giętkie kable sterownicze, ekranowane folią metalizowaną z linką uziemiającą, do zastosowań wnętrzowych, w izolacji i powłoce PVC, żyły numerowane, 300/500V |  |  | BITNER | [6 empty] | true | true | 12 | PL | [11 empty] | n91 | no_discount_group | no_bonus_group | NOT_RELEVANT | NONE | NOT_RELEVANT | NONE | [33 empty] | 27.32.13.0 |  |  | 0 | 24 | 24 |  |  |  |  | 8544 49 95 | [8 empty] | EC003250 | KMT | KMT | 1 | 1 | [32 empty] | net_list | 61524 | PLN | 0.23 |  |  |  | 2025-07-24 |  |  | KMT | [13 empty] | https://bitner.com.pl/data/t4_text/649x234_075836231116_BiT%20500%20St.JPG |  |  |  | https://bitner.com.pl/data/t4txt_photos/03254481118_BiT500_St.pdf |  |  |  | https://bitner.com.pl/data/t4txt_photos/111955270423_0153_DWU_S_2304_BiT_500_(St)_w.5.pdf |  |  |  | https://bitner.com.pl/data/t4txt_photos/120201150720_0027_2_UE_BITNER_BiT_500_(St)_2(St).pdf
SB0430 | 5902956030610 |  |  | BiT 500®(St) 16x2x0,75 mm² 300/500V | Giętkie kable sterownicze lub zasilające, przeznaczone do pracy w energetycznych urządzeniach kontrolnych, zabezpieczających oraz do obwodów sterowania, a także do zasilania w energię elektryczną odbiorników małej mocy. Wspólny ekran poprawia ochronę przesyłanych sygnałów przed wpływem zewnętrznego pola elektromagnetycznego. Nadają się do instalowania na stałe oraz do połączeń ruchomych w urządzeniach przemysłowych, liniach technologicznych, maszynach pracujących w pomieszczeniach suchych i wilgotnych. Materiały izolacyjne oraz konstrukcja żył zastosowane w kablu BiT 500®(St) pozwalają na łatwe i szybkie wykonanie połączeń i zapewniają wysoką trwałość wykonanego połączenia. Kable sklasyfikowane zgodnie z normą PN-EN 50575 (CPR). | [10 empty] | Zakłady Kablowe BITNER Sp. z o.o. | SB0430 | Giętkie kable sterownicze, ekranowane folią metalizowaną z linką uziemiającą, do zastosowań wnętrzowych, w izolacji i powłoce PVC, żyły numerowane, 300/500V |  |  | BITNER | [6 empty] | true | true | 12 | PL | [11 empty] | n91 | no_discount_group | no_bonus_group | NOT_RELEVANT | NONE | NOT_RELEVANT | NONE | [33 empty] | 27.32.13.0 |  |  | 0 | 24 | 24 |  |  |  |  | 8544 49 95 | [8 empty] | EC003250 | KMT | KMT | 1 | 1 | [32 empty] | net_list | 70482 | PLN | 0.23 |  |  |  | 2025-07-24 |  |  | KMT | [13 empty] | https://bitner.com.pl/data/t4_text/649x234_075836231116_BiT%20500%20St.JPG |  |  |  | https://bitner.com.pl/data/t4txt_photos/03254481118_BiT500_St.pdf |  |  |  | https://bitner.com.pl/data/t4txt_photos/111955270423_0153_DWU_S_2304_BiT_500_(St)_w.5.pdf |  |  |  | https://bitner.com.pl/data/t4txt_photos/120201150720_0027_2_UE_BITNER_BiT_500_(St)_2(St).pdf
SB0431 | 5902956030627 |  |  | BiT 500®(St) 18x2x0,75 mm² 300/500V | Giętkie kable sterownicze lub zasilające, przeznaczone do pracy w energetycznych urządzeniach kontrolnych, zabezpieczających oraz do obwodów sterowania, a także do zasilania w energię elektryczną odbiorników małej mocy. Wspólny ekran poprawia ochronę przesyłanych sygnałów przed wpływem zewnętrznego pola elektromagnetycznego. Nadają się do instalowania na stałe oraz do połączeń ruchomych w urządzeniach przemysłowych, liniach technologicznych, maszynach pracujących w pomieszczeniach suchych i wilgotnych. Materiały izolacyjne oraz konstrukcja żył zastosowane w kablu BiT 500®(St) pozwalają na łatwe i szybkie wykonanie połączeń i zapewniają wysoką trwałość wykonanego połączenia. Kable sklasyfikowane zgodnie z normą PN-EN 50575 (CPR). | [10 empty] | Zakłady Kablowe BITNER Sp. z o.o. | SB0431 | Giętkie kable sterownicze, ekranowane folią metalizowaną z linką uziemiającą, do zastosowań wnętrzowych, w izolacji i powłoce PVC, żyły numerowane, 300/500V |  |  | BITNER | [6 empty] | true | true | 12 | PL | [11 empty] | n91 | no_discount_group | no_bonus_group | NOT_RELEVANT | NONE | NOT_RELEVANT | NONE | [33 empty] | 27.32.13.0 |  |  | 0 | 24 | 24 |  |  |  |  | 8544 49 95 | [8 empty] | EC003250 | KMT | KMT | 1 | 1 | [32 empty] | net_list | 78283 | PLN | 0.23 |  |  |  | 2025-07-24 |  |  | KMT | [13 empty] | https://bitner.com.pl/data/t4_text/649x234_075836231116_BiT%20500%20St.JPG |  |  |  | https://bitner.com.pl/data/t4txt_photos/03254481118_BiT500_St.pdf |  |  |  | https://bitner.com.pl/data/t4txt_photos/111955270423_0153_DWU_S_2304_BiT_500_(St)_w.5.pdf |  |  |  | https://bitner.com.pl/data/t4txt_photos/120201150720_0027_2_UE_BITNER_BiT_500_(St)_2(St).pdf
SB0432 | 5902956030634 |  |  | BiT 500®(St) 20x2x0,75 mm² 300/500V | Giętkie kable sterownicze lub zasilające, przeznaczone do pracy w energetycznych urządzeniach kontrolnych, zabezpieczających oraz do obwodów sterowania, a także do zasilania w energię elektryczną odbiorników małej mocy. Wspólny ekran poprawia ochronę przesyłanych sygnałów przed wpływem zewnętrznego pola elektromagnetycznego. Nadają się do instalowania na stałe oraz do połączeń ruchomych w urządzeniach przemysłowych, liniach technologicznych, maszynach pracujących w pomieszczeniach suchych i wilgotnych. Materiały izolacyjne oraz konstrukcja żył zastosowane w kablu BiT 500®(St) pozwalają na łatwe i szybkie wykonanie połączeń i zapewniają wysoką trwałość wykonanego połączenia. Kable sklasyfikowane zgodnie z normą PN-EN 50575 (CPR). | [10 empty] | Zakłady Kablowe BITNER Sp. z o.o. | SB0432 | Giętkie kable sterownicze, ekranowane folią metalizowaną z linką uziemiającą, do zastosowań wnętrzowych, w izolacji i powłoce PVC, żyły numerowane, 300/500V |  |  | BITNER | [6 empty] | true | true | 12 | PL | [11 empty] | n91 | no_discount_group | no_bonus_group | NOT_RELEVANT | NONE | NOT_RELEVANT | NONE | [33 empty] | 27.32.13.0 |  |  | 0 | 24 | 24 |  |  |  |  | 8544 49 95 | [8 empty] | EC003250 | KMT | KMT | 1 | 1 | [32 empty] | net_list | 86338 | PLN | 0.23 |  |  |  | 2025-07-24 |  |  | KMT | [13 empty] | https://bitner.com.pl/data/t4_text/649x234_075836231116_BiT%20500%20St.JPG |  |  |  | https://bitner.com.pl/data/t4txt_photos/03254481118_BiT500_St.pdf |  |  |  | https://bitner.com.pl/data/t4txt_photos/111955270423_0153_DWU_S_2304_BiT_500_(St)_w.5.pdf |  |  |  | https://bitner.com.pl/data/t4txt_photos/120201150720_0027_2_UE_BITNER_BiT_500_(St)_2(St).pdf
SB0433 | 5902956030641 |  |  | BiT 500®(St) 24x2x0,75 mm² 300/500V | Giętkie kable sterownicze lub zasilające, przeznaczone do pracy w energetycznych urządzeniach kontrolnych, zabezpieczających oraz do obwodów sterowania, a także do zasilania w energię elektryczną odbiorników małej mocy. Wspólny ekran poprawia ochronę przesyłanych sygnałów przed wpływem zewnętrznego pola elektromagnetycznego. Nadają się do instalowania na stałe oraz do połączeń ruchomych w urządzeniach przemysłowych, liniach technologicznych, maszynach pracujących w pomieszczeniach suchych i wilgotnych. Materiały izolacyjne oraz konstrukcja żył zastosowane w kablu BiT 500®(St) pozwalają na łatwe i szybkie wykonanie połączeń i zapewniają wysoką trwałość wykonanego połączenia. Kable sklasyfikowane zgodnie z normą PN-EN 50575 (CPR). | [10 empty] | Zakłady Kablowe BITNER Sp. z o.o. | SB0433 | Giętkie kable sterownicze, ekranowane folią metalizowaną z linką uziemiającą, do zastosowań wnętrzowych, w izolacji i powłoce PVC, żyły numerowane, 300/500V |  |  | BITNER | [6 empty] | true | true | 12 | PL | [11 empty] | n91 | no_discount_group | no_bonus_group | NOT_RELEVANT | NONE | NOT_RELEVANT | NONE | [33 empty] | 27.32.13.0 |  |  | 0 | 24 | 24 |  |  |  |  | 8544 49 95 | [8 empty] | EC003250 | KMT | KMT | 1 | 1 | [32 empty] | net_list | 102288 | PLN | 0.23 |  |  |  | 2025-07-24 |  |  | KMT | [13 empty] | https://bitner.com.pl/data/t4_text/649x234_075836231116_BiT%20500%20St.JPG |  |  |  | https://bitner.com.pl/data/t4txt_photos/03254481118_BiT500_St.pdf |  |  |  | https://bitner.com.pl/data/t4txt_photos/111955270423_0153_DWU_S_2304_BiT_500_(St)_w.5.pdf |  |  |  | https://bitner.com.pl/data/t4txt_photos/120201150720_0027_2_UE_BITNER_BiT_500_(St)_2(St).pdf
SB0434 | 5902956030658 |  |  | BiT 500®(St) 2x2x1,0 mm² 300/500V | Giętkie kable sterownicze lub zasilające, przeznaczone do pracy w energetycznych urządzeniach kontrolnych, zabezpieczających oraz do obwodów sterowania, a także do zasilania w energię elektryczną odbiorników małej mocy. Wspólny ekran poprawia ochronę przesyłanych sygnałów przed wpływem zewnętrznego pola elektromagnetycznego. Nadają się do instalowania na stałe oraz do połączeń ruchomych w urządzeniach przemysłowych, liniach technologicznych, maszynach pracujących w pomieszczeniach suchych i wilgotnych. Materiały izolacyjne oraz konstrukcja żył zastosowane w kablu BiT 500®(St) pozwalają na łatwe i szybkie wykonanie połączeń i zapewniają wysoką trwałość wykonanego połączenia. Kable sklasyfikowane zgodnie z normą PN-EN 50575 (CPR). | [10 empty] | Zakłady Kablowe BITNER Sp. z o.o. | SB0434 | Giętkie kable sterownicze, ekranowane folią metalizowaną z linką uziemiającą, do zastosowań wnętrzowych, w izolacji i powłoce PVC, żyły numerowane, 300/500V |  |  | BITNER | [6 empty] | true | true | 12 | PL | [11 empty] | n91 | no_discount_group | no_bonus_group | NOT_RELEVANT | NONE | NOT_RELEVANT | NONE | [33 empty] | 27.32.13.0 |  |  | 0 | 24 | 24 |  |  |  |  | 8544 49 95 | [8 empty] | EC003250 | KMT | KMT | 1 | 1 | [32 empty] | net_list | 15276 | PLN | 0.23 |  |  |  | 2025-07-24 |  |  | KMT | [13 empty] | https://bitner.com.pl/data/t4_text/649x234_075836231116_BiT%20500%20St.JPG |  |  |  | https://bitner.com.pl/data/t4txt_photos/03254481118_BiT500_St.pdf |  |  |  | https://bitner.com.pl/data/t4txt_photos/111955270423_0153_DWU_S_2304_BiT_500_(St)_w.5.pdf |  |  |  | https://bitner.com.pl/data/t4txt_photos/120201150720_0027_2_UE_BITNER_BiT_500_(St)_2(St).pdf
SB0435 | 5902956030665 |  |  | BiT 500®(St) 3x2x1,0 mm² 300/500V | Giętkie kable sterownicze lub zasilające, przeznaczone do pracy w energetycznych urządzeniach kontrolnych, zabezpieczających oraz do obwodów sterowania, a także do zasilania w energię elektryczną odbiorników małej mocy. Wspólny ekran poprawia ochronę przesyłanych sygnałów przed wpływem zewnętrznego pola elektromagnetycznego. Nadają się do instalowania na stałe oraz do połączeń ruchomych w urządzeniach przemysłowych, liniach technologicznych, maszynach pracujących w pomieszczeniach suchych i wilgotnych. Materiały izolacyjne oraz konstrukcja żył zastosowane w kablu BiT 500®(St) pozwalają na łatwe i szybkie wykonanie połączeń i zapewniają wysoką trwałość wykonanego połączenia. Kable sklasyfikowane zgodnie z normą PN-EN 50575 (CPR). | [10 empty] | Zakłady Kablowe BITNER Sp. z o.o. | SB0435 | Giętkie kable sterownicze, ekranowane folią metalizowaną z linką uziemiającą, do zastosowań wnętrzowych, w izolacji i powłoce PVC, żyły numerowane, 300/500V |  |  | BITNER | [6 empty] | true | true | 12 | PL | [11 empty] | n91 | no_discount_group | no_bonus_group | NOT_RELEVANT | NONE | NOT_RELEVANT | NONE | [33 empty] | 27.32.13.0 |  |  | 0 | 24 | 24 |  |  |  |  | 8544 49 95 | [8 empty] | EC003250 | KMT | KMT | 1 | 1 | [32 empty] | net_list | 20233 | PLN | 0.23 |  |  |  | 2025-07-24 |  |  | KMT | [13 empty] | https://bitner.com.pl/data/t4_text/649x234_075836231116_BiT%20500%20St.JPG |  |  |  | https://bitner.com.pl/data/t4txt_photos/03254481118_BiT500_St.pdf |  |  |  | https://bitner.com.pl/data/t4txt_photos/111955270423_0153_DWU_S_2304_BiT_500_(St)_w.5.pdf |  |  |  | https://bitner.com.pl/data/t4txt_photos/120201150720_0027_2_UE_BITNER_BiT_500_(St)_2(St).pdf
SB0436 | 5902956030672 |  |  | BiT 500®(St) 4x2x1,0 mm² 300/500V | Giętkie kable sterownicze lub zasilające, przeznaczone do pracy w energetycznych urządzeniach kontrolnych, zabezpieczających oraz do obwodów sterowania, a także do zasilania w energię elektryczną odbiorników małej mocy. Wspólny ekran poprawia ochronę przesyłanych sygnałów przed wpływem zewnętrznego pola elektromagnetycznego. Nadają się do instalowania na stałe oraz do połączeń ruchomych w urządzeniach przemysłowych, liniach technologicznych, maszynach pracujących w pomieszczeniach suchych i wilgotnych. Materiały izolacyjne oraz konstrukcja żył zastosowane w kablu BiT 500®(St) pozwalają na łatwe i szybkie wykonanie połączeń i zapewniają wysoką trwałość wykonanego połączenia. Kable sklasyfikowane zgodnie z normą PN-EN 50575 (CPR). | [10 empty] | Zakłady Kablowe BITNER Sp. z o.o. | SB0436 | Giętkie kable sterownicze, ekranowane folią metalizowaną z linką uziemiającą, do zastosowań wnętrzowych, w izolacji i powłoce PVC, żyły numerowane, 300/500V |  |  | BITNER | [6 empty] | true | true | 12 | PL | [11 empty] | n91 | no_discount_group | no_bonus_group | NOT_RELEVANT | NONE | NOT_RELEVANT | NONE | [33 empty] | 27.32.13.0 |  |  | 0 | 24 | 24 |  |  |  |  | 8544 49 95 | [8 empty] | EC003250 | KMT | KMT | 1 | 1 | [32 empty] | net_list | 25827 | PLN | 0.23 |  |  |  | 2025-07-24 |  |  | KMT | [13 empty] | https://bitner.com.pl/data/t4_text/649x234_075836231116_BiT%20500%20St.JPG |  |  |  | https://bitner.com.pl/data/t4txt_photos/03254481118_BiT500_St.pdf |  |  |  | https://bitner.com.pl/data/t4txt_photos/111955270423_0153_DWU_S_2304_BiT_500_(St)_w.5.pdf |  |  |  | https://bitner.com.pl/data/t4txt_photos/120201150720_0027_2_UE_BITNER_BiT_500_(St)_2(St).pdf
SB0437 | 5902956030689 |  |  | BiT 500®(St) 5x2x1,0 mm² 300/500V | Giętkie kable sterownicze lub zasilające, przeznaczone do pracy w energetycznych urządzeniach kontrolnych, zabezpieczających oraz do obwodów sterowania, a także do zasilania w energię elektryczną odbiorników małej mocy. Wspólny ekran poprawia ochronę przesyłanych sygnałów przed wpływem zewnętrznego pola elektromagnetycznego. Nadają się do instalowania na stałe oraz do połączeń ruchomych w urządzeniach przemysłowych, liniach technologicznych, maszynach pracujących w pomieszczeniach suchych i wilgotnych. Materiały izolacyjne oraz konstrukcja żył zastosowane w kablu BiT 500®(St) pozwalają na łatwe i szybkie wykonanie połączeń i zapewniają wysoką trwałość wykonanego połączenia. Kable sklasyfikowane zgodnie z normą PN-EN 50575 (CPR). | [10 empty] | Zakłady Kablowe BITNER Sp. z o.o. | SB0437 | Giętkie kable sterownicze, ekranowane folią metalizowaną z linką uziemiającą, do zastosowań wnętrzowych, w izolacji i powłoce PVC, żyły numerowane, 300/500V |  |  | BITNER | [6 empty] | true | true | 12 | PL | [11 empty] | n91 | no_discount_group | no_bonus_group | NOT_RELEVANT | NONE | NOT_RELEVANT | NONE | [33 empty] | 27.32.13.0 |  |  | 0 | 24 | 24 |  |  |  |  | 8544 49 95 | [8 empty] | EC003250 | KMT | KMT | 1 | 1 | [32 empty] | net_list | 31057 | PLN | 0.23 |  |  |  | 2025-07-24 |  |  | KMT | [13 empty] | https://bitner.com.pl/data/t4_text/649x234_075836231116_BiT%20500%20St.JPG |  |  |  | https://bitner.com.pl/data/t4txt_photos/03254481118_BiT500_St.pdf |  |  |  | https://bitner.com.pl/data/t4txt_photos/111955270423_0153_DWU_S_2304_BiT_500_(St)_w.5.pdf |  |  |  | https://bitner.com.pl/data/t4txt_photos/120201150720_0027_2_UE_BITNER_BiT_500_(St)_2(St).pdf
SB0438 | 5902956030696 |  |  | BiT 500®(St) 6x2x1,0 mm² 300/500V | Giętkie kable sterownicze lub zasilające, przeznaczone do pracy w energetycznych urządzeniach kontrolnych, zabezpieczających oraz do obwodów sterowania, a także do zasilania w energię elektryczną odbiorników małej mocy. Wspólny ekran poprawia ochronę przesyłanych sygnałów przed wpływem zewnętrznego pola elektromagnetycznego. Nadają się do instalowania na stałe oraz do połączeń ruchomych w urządzeniach przemysłowych, liniach technologicznych, maszynach pracujących w pomieszczeniach suchych i wilgotnych. Materiały izolacyjne oraz konstrukcja żył zastosowane w kablu BiT 500®(St) pozwalają na łatwe i szybkie wykonanie połączeń i zapewniają wysoką trwałość wykonanego połączenia. Kable sklasyfikowane zgodnie z normą PN-EN 50575 (CPR). | [10 empty] | Zakłady Kablowe BITNER Sp. z o.o. | SB0438 | Giętkie kable sterownicze, ekranowane folią metalizowaną z linką uziemiającą, do zastosowań wnętrzowych, w izolacji i powłoce PVC, żyły numerowane, 300/500V |  |  | BITNER | [6 empty] | true | true | 12 | PL | [11 empty] | n91 | no_discount_group | no_bonus_group | NOT_RELEVANT | NONE | NOT_RELEVANT | NONE | [33 empty] | 27.32.13.0 |  |  | 0 | 24 | 24 |  |  |  |  | 8544 49 95 | [8 empty] | EC003250 | KMT | KMT | 1 | 1 | [32 empty] | net_list | 35979 | PLN | 0.23 |  |  |  | 2025-07-24 |  |  | KMT | [13 empty] | https://bitner.com.pl/data/t4_text/649x234_075836231116_BiT%20500%20St.JPG |  |  |  | https://bitner.com.pl/data/t4txt_photos/03254481118_BiT500_St.pdf |  |  |  | https://bitner.com.pl/data/t4txt_photos/111955270423_0153_DWU_S_2304_BiT_500_(St)_w.5.pdf |  |  |  | https://bitner.com.pl/data/t4txt_photos/120201150720_0027_2_UE_BITNER_BiT_500_(St)_2(St).pdf
SB0439 | 5902956030702 |  |  | BiT 500®(St) 7x2x1,0 mm² 300/500V | Giętkie kable sterownicze lub zasilające, przeznaczone do pracy w energetycznych urządzeniach kontrolnych, zabezpieczających oraz do obwodów sterowania, a także do zasilania w energię elektryczną odbiorników małej mocy. Wspólny ekran poprawia ochronę przesyłanych sygnałów przed wpływem zewnętrznego pola elektromagnetycznego. Nadają się do instalowania na stałe oraz do połączeń ruchomych w urządzeniach przemysłowych, liniach technologicznych, maszynach pracujących w pomieszczeniach suchych i wilgotnych. Materiały izolacyjne oraz konstrukcja żył zastosowane w kablu BiT 500®(St) pozwalają na łatwe i szybkie wykonanie połączeń i zapewniają wysoką trwałość wykonanego połączenia. Kable sklasyfikowane zgodnie z normą PN-EN 50575 (CPR). | [10 empty] | Zakłady Kablowe BITNER Sp. z o.o. | SB0439 | Giętkie kable sterownicze, ekranowane folią metalizowaną z linką uziemiającą, do zastosowań wnętrzowych, w izolacji i powłoce PVC, żyły numerowane, 300/500V |  |  | BITNER | [6 empty] | true | true | 12 | PL | [11 empty] | n91 | no_discount_group | no_bonus_group | NOT_RELEVANT | NONE | NOT_RELEVANT | NONE | [33 empty] | 27.32.13.0 |  |  | 0 | 24 | 24 |  |  |  |  | 8544 49 95 | [8 empty] | EC003250 | KMT | KMT | 1 | 1 | [32 empty] | net_list | 41842 | PLN | 0.23 |  |  |  | 2025-07-24 |  |  | KMT | [13 empty] | https://bitner.com.pl/data/t4_text/649x234_075836231116_BiT%20500%20St.JPG |  |  |  | https://bitner.com.pl/data/t4txt_photos/03254481118_BiT500_St.pdf |  |  |  | https://bitner.com.pl/data/t4txt_photos/111955270423_0153_DWU_S_2304_BiT_500_(St)_w.5.pdf |  |  |  | https://bitner.com.pl/data/t4txt_photos/120201150720_0027_2_UE_BITNER_BiT_500_(St)_2(St).pdf
SB0440 | 5902956030719 |  |  | BiT 500®(St) 8x2x1,0 mm² 300/500V | Giętkie kable sterownicze lub zasilające, przeznaczone do pracy w energetycznych urządzeniach kontrolnych, zabezpieczających oraz do obwodów sterowania, a także do zasilania w energię elektryczną odbiorników małej mocy. Wspólny ekran poprawia ochronę przesyłanych sygnałów przed wpływem zewnętrznego pola elektromagnetycznego. Nadają się do instalowania na stałe oraz do połączeń ruchomych w urządzeniach przemysłowych, liniach technologicznych, maszynach pracujących w pomieszczeniach suchych i wilgotnych. Materiały izolacyjne oraz konstrukcja żył zastosowane w kablu BiT 500®(St) pozwalają na łatwe i szybkie wykonanie połączeń i zapewniają wysoką trwałość wykonanego połączenia. Kable sklasyfikowane zgodnie z normą PN-EN 50575 (CPR). | [10 empty] | Zakłady Kablowe BITNER Sp. z o.o. | SB0440 | Giętkie kable sterownicze, ekranowane folią metalizowaną z linką uziemiającą, do zastosowań wnętrzowych, w izolacji i powłoce PVC, żyły numerowane, 300/500V |  |  | BITNER | [6 empty] | true | true | 12 | PL | [11 empty] | n91 | no_discount_group | no_bonus_group | NOT_RELEVANT | NONE | NOT_RELEVANT | NONE | [33 empty] | 27.32.13.0 |  |  | 0 | 24 | 24 |  |  |  |  | 8544 49 95 | [8 empty] | EC003250 | KMT | KMT | 1 | 1 | [32 empty] | net_list | 47199 | PLN | 0.23 |  |  |  | 2025-07-24 |  |  | KMT | [13 empty] | https://bitner.com.pl/data/t4_text/649x234_075836231116_BiT%20500%20St.JPG |  |  |  | https://bitner.com.pl/data/t4txt_photos/03254481118_BiT500_St.pdf |  |  |  | https://bitner.com.pl/data/t4txt_photos/111955270423_0153_DWU_S_2304_BiT_500_(St)_w.5.pdf |  |  |  | https://bitner.com.pl/data/t4txt_photos/120201150720_0027_2_UE_BITNER_BiT_500_(St)_2(St).pdf
SB0441 | 5902956030726 |  |  | BiT 500®(St) 10x2x1,0 mm² 300/500V | Giętkie kable sterownicze lub zasilające, przeznaczone do pracy w energetycznych urządzeniach kontrolnych, zabezpieczających oraz do obwodów sterowania, a także do zasilania w energię elektryczną odbiorników małej mocy. Wspólny ekran poprawia ochronę przesyłanych sygnałów przed wpływem zewnętrznego pola elektromagnetycznego. Nadają się do instalowania na stałe oraz do połączeń ruchomych w urządzeniach przemysłowych, liniach technologicznych, maszynach pracujących w pomieszczeniach suchych i wilgotnych. Materiały izolacyjne oraz konstrukcja żył zastosowane w kablu BiT 500®(St) pozwalają na łatwe i szybkie wykonanie połączeń i zapewniają wysoką trwałość wykonanego połączenia. Kable sklasyfikowane zgodnie z normą PN-EN 50575 (CPR). | [10 empty] | Zakłady Kablowe BITNER Sp. z o.o. | SB0441 | Giętkie kable sterownicze, ekranowane folią metalizowaną z linką uziemiającą, do zastosowań wnętrzowych, w izolacji i powłoce PVC, żyły numerowane, 300/500V |  |  | BITNER | [6 empty] | true | true | 12 | PL | [11 empty] | n91 | no_discount_group | no_bonus_group | NOT_RELEVANT | NONE | NOT_RELEVANT | NONE | [33 empty] | 27.32.13.0 |  |  | 0 | 24 | 24 |  |  |  |  | 8544 49 95 | [8 empty] | EC003250 | KMT | KMT | 1 | 1 | [32 empty] | net_list | 58426 | PLN | 0.23 |  |  |  | 2025-07-24 |  |  | KMT | [13 empty] | https://bitner.com.pl/data/t4_text/649x234_075836231116_BiT%20500%20St.JPG |  |  |  | https://bitner.com.pl/data/t4txt_photos/03254481118_BiT500_St.pdf |  |  |  | https://bitner.com.pl/data/t4txt_photos/111955270423_0153_DWU_S_2304_BiT_500_(St)_w.5.pdf |  |  |  | https://bitner.com.pl/data/t4txt_photos/120201150720_0027_2_UE_BITNER_BiT_500_(St)_2(St).pdf
SB0442 | 5902956030733 |  |  | BiT 500®(St) 12x2x1,0 mm² 300/500V | Giętkie kable sterownicze lub zasilające, przeznaczone do pracy w energetycznych urządzeniach kontrolnych, zabezpieczających oraz do obwodów sterowania, a także do zasilania w energię elektryczną odbiorników małej mocy. Wspólny ekran poprawia ochronę przesyłanych sygnałów przed wpływem zewnętrznego pola elektromagnetycznego. Nadają się do instalowania na stałe oraz do połączeń ruchomych w urządzeniach przemysłowych, liniach technologicznych, maszynach pracujących w pomieszczeniach suchych i wilgotnych. Materiały izolacyjne oraz konstrukcja żył zastosowane w kablu BiT 500®(St) pozwalają na łatwe i szybkie wykonanie połączeń i zapewniają wysoką trwałość wykonanego połączenia. Kable sklasyfikowane zgodnie z normą PN-EN 50575 (CPR). | [10 empty] | Zakłady Kablowe BITNER Sp. z o.o. | SB0442 | Giętkie kable sterownicze, ekranowane folią metalizowaną z linką uziemiającą, do zastosowań wnętrzowych, w izolacji i powłoce PVC, żyły numerowane, 300/500V |  |  | BITNER | [6 empty] | true | true | 12 | PL | [11 empty] | n91 | no_discount_group | no_bonus_group | NOT_RELEVANT | NONE | NOT_RELEVANT | NONE | [33 empty] | 27.32.13.0 |  |  | 0 | 24 | 24 |  |  |  |  | 8544 49 95 | [8 empty] | EC003250 | KMT | KMT | 1 | 1 | [32 empty] | net_list | 68977 | PLN | 0.23 |  |  |  | 2025-07-24 |  |  | KMT | [13 empty] | https://bitner.com.pl/data/t4_text/649x234_075836231116_BiT%20500%20St.JPG |  |  |  | https://bitner.com.pl/data/t4txt_photos/03254481118_BiT500_St.pdf |  |  |  | https://bitner.com.pl/data/t4txt_photos/111955270423_0153_DWU_S_2304_BiT_500_(St)_w.5.pdf |  |  |  | https://bitner.com.pl/data/t4txt_photos/120201150720_0027_2_UE_BITNER_BiT_500_(St)_2(St).pdf
SB0443 | 5902956030740 |  |  | BiT 500®(St) 14x2x1,0 mm² 300/500V | Giętkie kable sterownicze lub zasilające, przeznaczone do pracy w energetycznych urządzeniach kontrolnych, zabezpieczających oraz do obwodów sterowania, a także do zasilania w energię elektryczną odbiorników małej mocy. Wspólny ekran poprawia ochronę przesyłanych sygnałów przed wpływem zewnętrznego pola elektromagnetycznego. Nadają się do instalowania na stałe oraz do połączeń ruchomych w urządzeniach przemysłowych, liniach technologicznych, maszynach pracujących w pomieszczeniach suchych i wilgotnych. Materiały izolacyjne oraz konstrukcja żył zastosowane w kablu BiT 500®(St) pozwalają na łatwe i szybkie wykonanie połączeń i zapewniają wysoką trwałość wykonanego połączenia. Kable sklasyfikowane zgodnie z normą PN-EN 50575 (CPR). | [10 empty] | Zakłady Kablowe BITNER Sp. z o.o. | SB0443 | Giętkie kable sterownicze, ekranowane folią metalizowaną z linką uziemiającą, do zastosowań wnętrzowych, w izolacji i powłoce PVC, żyły numerowane, 300/500V |  |  | BITNER | [6 empty] | true | true | 12 | PL | [11 empty] | n91 | no_discount_group | no_bonus_group | NOT_RELEVANT | NONE | NOT_RELEVANT | NONE | [33 empty] | 27.32.13.0 |  |  | 0 | 24 | 24 |  |  |  |  | 8544 49 95 | [8 empty] | EC003250 | KMT | KMT | 1 | 1 | [32 empty] | net_list | 80110 | PLN | 0.23 |  |  |  | 2025-07-24 |  |  | KMT | [13 empty] | https://bitner.com.pl/data/t4_text/649x234_075836231116_BiT%20500%20St.JPG |  |  |  | https://bitner.com.pl/data/t4txt_photos/03254481118_BiT500_St.pdf |  |  |  | https://bitner.com.pl/data/t4txt_photos/111955270423_0153_DWU_S_2304_BiT_500_(St)_w.5.pdf |  |  |  | https://bitner.com.pl/data/t4txt_photos/120201150720_0027_2_UE_BITNER_BiT_500_(St)_2(St).pdf
SB0444 | 5902956030757 |  |  | BiT 500®(St) 16x2x1,0 mm² 300/500V | Giętkie kable sterownicze lub zasilające, przeznaczone do pracy w energetycznych urządzeniach kontrolnych, zabezpieczających oraz do obwodów sterowania, a także do zasilania w energię elektryczną odbiorników małej mocy. Wspólny ekran poprawia ochronę przesyłanych sygnałów przed wpływem zewnętrznego pola elektromagnetycznego. Nadają się do instalowania na stałe oraz do połączeń ruchomych w urządzeniach przemysłowych, liniach technologicznych, maszynach pracujących w pomieszczeniach suchych i wilgotnych. Materiały izolacyjne oraz konstrukcja żył zastosowane w kablu BiT 500®(St) pozwalają na łatwe i szybkie wykonanie połączeń i zapewniają wysoką trwałość wykonanego połączenia. Kable sklasyfikowane zgodnie z normą PN-EN 50575 (CPR). | [10 empty] | Zakłady Kablowe BITNER Sp. z o.o. | SB0444 | Giętkie kable sterownicze, ekranowane folią metalizowaną z linką uziemiającą, do zastosowań wnętrzowych, w izolacji i powłoce PVC, żyły numerowane, 300/500V |  |  | BITNER | [6 empty] | true | true | 12 | PL | [11 empty] | n91 | no_discount_group | no_bonus_group | NOT_RELEVANT | NONE | NOT_RELEVANT | NONE | [33 empty] | 27.32.13.0 |  |  | 0 | 24 | 24 |  |  |  |  | 8544 49 95 | [8 empty] | EC003250 | KMT | KMT | 1 | 1 | [32 empty] | net_list | 91221 | PLN | 0.23 |  |  |  | 2025-07-24 |  |  | KMT | [13 empty] | https://bitner.com.pl/data/t4_text/649x234_075836231116_BiT%20500%20St.JPG |  |  |  | https://bitner.com.pl/data/t4txt_photos/03254481118_BiT500_St.pdf |  |  |  | https://bitner.com.pl/data/t4txt_photos/111955270423_0153_DWU_S_2304_BiT_500_(St)_w.5.pdf |  |  |  | https://bitner.com.pl/data/t4txt_photos/120201150720_0027_2_UE_BITNER_BiT_500_(St)_2(St).pdf
SB0445 | 5902956030764 |  |  | BiT 500®(St) 18x2x1,0 mm² 300/500V | Giętkie kable sterownicze lub zasilające, przeznaczone do pracy w energetycznych urządzeniach kontrolnych, zabezpieczających oraz do obwodów sterowania, a także do zasilania w energię elektryczną odbiorników małej mocy. Wspólny ekran poprawia ochronę przesyłanych sygnałów przed wpływem zewnętrznego pola elektromagnetycznego. Nadają się do instalowania na stałe oraz do połączeń ruchomych w urządzeniach przemysłowych, liniach technologicznych, maszynach pracujących w pomieszczeniach suchych i wilgotnych. Materiały izolacyjne oraz konstrukcja żył zastosowane w kablu BiT 500®(St) pozwalają na łatwe i szybkie wykonanie połączeń i zapewniają wysoką trwałość wykonanego połączenia. Kable sklasyfikowane zgodnie z normą PN-EN 50575 (CPR). | [10 empty] | Zakłady Kablowe BITNER Sp. z o.o. | SB0445 | Giętkie kable sterownicze, ekranowane folią metalizowaną z linką uziemiającą, do zastosowań wnętrzowych, w izolacji i powłoce PVC, żyły numerowane, 300/500V |  |  | BITNER | [6 empty] | true | true | 12 | PL | [11 empty] | n91 | no_discount_group | no_bonus_group | NOT_RELEVANT | NONE | NOT_RELEVANT | NONE | [33 empty] | 27.32.13.0 |  |  | 0 | 24 | 24 |  |  |  |  | 8544 49 95 | [8 empty] | EC003250 | KMT | KMT | 1 | 1 | [32 empty] | net_list | 101518 | PLN | 0.23 |  |  |  | 2025-07-24 |  |  | KMT | [13 empty] | https://bitner.com.pl/data/t4_text/649x234_075836231116_BiT%20500%20St.JPG |  |  |  | https://bitner.com.pl/data/t4txt_photos/03254481118_BiT500_St.pdf |  |  |  | https://bitner.com.pl/data/t4txt_photos/111955270423_0153_DWU_S_2304_BiT_500_(St)_w.5.pdf |  |  |  | https://bitner.com.pl/data/t4txt_photos/120201150720_0027_2_UE_BITNER_BiT_500_(St)_2(St).pdf
SB0446 | 5902956030771 |  |  | BiT 500®(St) 20x2x1,0 mm² 300/500V | Giętkie kable sterownicze lub zasilające, przeznaczone do pracy w energetycznych urządzeniach kontrolnych, zabezpieczających oraz do obwodów sterowania, a także do zasilania w energię elektryczną odbiorników małej mocy. Wspólny ekran poprawia ochronę przesyłanych sygnałów przed wpływem zewnętrznego pola elektromagnetycznego. Nadają się do instalowania na stałe oraz do połączeń ruchomych w urządzeniach przemysłowych, liniach technologicznych, maszynach pracujących w pomieszczeniach suchych i wilgotnych. Materiały izolacyjne oraz konstrukcja żył zastosowane w kablu BiT 500®(St) pozwalają na łatwe i szybkie wykonanie połączeń i zapewniają wysoką trwałość wykonanego połączenia. Kable sklasyfikowane zgodnie z normą PN-EN 50575 (CPR). | [10 empty] | Zakłady Kablowe BITNER Sp. z o.o. | SB0446 | Giętkie kable sterownicze, ekranowane folią metalizowaną z linką uziemiającą, do zastosowań wnętrzowych, w izolacji i powłoce PVC, żyły numerowane, 300/500V |  |  | BITNER | [6 empty] | true | true | 12 | PL | [11 empty] | n91 | no_discount_group | no_bonus_group | NOT_RELEVANT | NONE | NOT_RELEVANT | NONE | [33 empty] | 27.32.13.0 |  |  | 0 | 24 | 24 |  |  |  |  | 8544 49 95 | [8 empty] | EC003250 | KMT | KMT | 1 | 1 | [32 empty] | net_list | 112457 | PLN | 0.23 |  |  |  | 2025-07-24 |  |  | KMT | [13 empty] | https://bitner.com.pl/data/t4_text/649x234_075836231116_BiT%20500%20St.JPG |  |  |  | https://bitner.com.pl/data/t4txt_photos/03254481118_BiT500_St.pdf |  |  |  | https://bitner.com.pl/data/t4txt_photos/111955270423_0153_DWU_S_2304_BiT_500_(St)_w.5.pdf |  |  |  | https://bitner.com.pl/data/t4txt_photos/120201150720_0027_2_UE_BITNER_BiT_500_(St)_2(St).pdf
SB0447 | 5902956030788 |  |  | BiT 500®(St) 24x2x1,0 mm² 300/500V | Giętkie kable sterownicze lub zasilające, przeznaczone do pracy w energetycznych urządzeniach kontrolnych, zabezpieczających oraz do obwodów sterowania, a także do zasilania w energię elektryczną odbiorników małej mocy. Wspólny ekran poprawia ochronę przesyłanych sygnałów przed wpływem zewnętrznego pola elektromagnetycznego. Nadają się do instalowania na stałe oraz do połączeń ruchomych w urządzeniach przemysłowych, liniach technologicznych, maszynach pracujących w pomieszczeniach suchych i wilgotnych. Materiały izolacyjne oraz konstrukcja żył zastosowane w kablu BiT 500®(St) pozwalają na łatwe i szybkie wykonanie połączeń i zapewniają wysoką trwałość wykonanego połączenia. Kable sklasyfikowane zgodnie z normą PN-EN 50575 (CPR). | [10 empty] | Zakłady Kablowe BITNER Sp. z o.o. | SB0447 | Giętkie kable sterownicze, ekranowane folią metalizowaną z linką uziemiającą, do zastosowań wnętrzowych, w izolacji i powłoce PVC, żyły numerowane, 300/500V |  |  | BITNER | [6 empty] | true | true | 12 | PL | [11 empty] | n91 | no_discount_group | no_bonus_group | NOT_RELEVANT | NONE | NOT_RELEVANT | NONE | [33 empty] | 27.32.13.0 |  |  | 0 | 24 | 24 |  |  |  |  | 8544 49 95 | [8 empty] | EC003250 | KMT | KMT | 1 | 1 | [32 empty] | net_list | 132907 | PLN | 0.23 |  |  |  | 2025-07-24 |  |  | KMT | [13 empty] | https://bitner.com.pl/data/t4_text/649x234_075836231116_BiT%20500%20St.JPG |  |  |  | https://bitner.com.pl/data/t4txt_photos/03254481118_BiT500_St.pdf |  |  |  | https://bitner.com.pl/data/t4txt_photos/111955270423_0153_DWU_S_2304_BiT_500_(St)_w.5.pdf |  |  |  | https://bitner.com.pl/data/t4txt_photos/120201150720_0027_2_UE_BITNER_BiT_500_(St)_2(St).pdf
SB0448 | 5902956030795 |  |  | BiT 500®(St) 2x2x1,5 mm² 300/500V | Giętkie kable sterownicze lub zasilające, przeznaczone do pracy w energetycznych urządzeniach kontrolnych, zabezpieczających oraz do obwodów sterowania, a także do zasilania w energię elektryczną odbiorników małej mocy. Wspólny ekran poprawia ochronę przesyłanych sygnałów przed wpływem zewnętrznego pola elektromagnetycznego. Nadają się do instalowania na stałe oraz do połączeń ruchomych w urządzeniach przemysłowych, liniach technologicznych, maszynach pracujących w pomieszczeniach suchych i wilgotnych. Materiały izolacyjne oraz konstrukcja żył zastosowane w kablu BiT 500®(St) pozwalają na łatwe i szybkie wykonanie połączeń i zapewniają wysoką trwałość wykonanego połączenia. Kable sklasyfikowane zgodnie z normą PN-EN 50575 (CPR). | [10 empty] | Zakłady Kablowe BITNER Sp. z o.o. | SB0448 | Giętkie kable sterownicze, ekranowane folią metalizowaną z linką uziemiającą, do zastosowań wnętrzowych, w izolacji i powłoce PVC, żyły numerowane, 300/500V |  |  | BITNER | [6 empty] | true | true | 12 | PL | [11 empty] | n91 | no_discount_group | no_bonus_group | NOT_RELEVANT | NONE | NOT_RELEVANT | NONE | [33 empty] | 27.32.13.0 |  |  | 0 | 24 | 24 |  |  |  |  | 8544 49 95 | [8 empty] | EC003250 | KMT | KMT | 1 | 1 | [32 empty] | net_list | 20350 | PLN | 0.23 |  |  |  | 2025-07-24 |  |  | KMT | [13 empty] | https://bitner.com.pl/data/t4_text/649x234_075836231116_BiT%20500%20St.JPG |  |  |  | https://bitner.com.pl/data/t4txt_photos/03254481118_BiT500_St.pdf |  |  |  | https://bitner.com.pl/data/t4txt_photos/111955270423_0153_DWU_S_2304_BiT_500_(St)_w.5.pdf |  |  |  | https://bitner.com.pl/data/t4txt_photos/120201150720_0027_2_UE_BITNER_BiT_500_(St)_2(St).pdf
SB0449 | 5902956030801 |  |  | BiT 500®(St) 3x2x1,5 mm² 300/500V | Giętkie kable sterownicze lub zasilające, przeznaczone do pracy w energetycznych urządzeniach kontrolnych, zabezpieczających oraz do obwodów sterowania, a także do zasilania w energię elektryczną odbiorników małej mocy. Wspólny ekran poprawia ochronę przesyłanych sygnałów przed wpływem zewnętrznego pola elektromagnetycznego. Nadają się do instalowania na stałe oraz do połączeń ruchomych w urządzeniach przemysłowych, liniach technologicznych, maszynach pracujących w pomieszczeniach suchych i wilgotnych. Materiały izolacyjne oraz konstrukcja żył zastosowane w kablu BiT 500®(St) pozwalają na łatwe i szybkie wykonanie połączeń i zapewniają wysoką trwałość wykonanego połączenia. Kable sklasyfikowane zgodnie z normą PN-EN 50575 (CPR). | [10 empty] | Zakłady Kablowe BITNER Sp. z o.o. | SB0449 | Giętkie kable sterownicze, ekranowane folią metalizowaną z linką uziemiającą, do zastosowań wnętrzowych, w izolacji i powłoce PVC, żyły numerowane, 300/500V |  |  | BITNER | [6 empty] | true | true | 12 | PL | [11 empty] | n91 | no_discount_group | no_bonus_group | NOT_RELEVANT | NONE | NOT_RELEVANT | NONE | [33 empty] | 27.32.13.0 |  |  | 0 | 24 | 24 |  |  |  |  | 8544 49 95 | [8 empty] | EC003250 | KMT | KMT | 1 | 1 | [32 empty] | net_list | 27175 | PLN | 0.23 |  |  |  | 2025-07-24 |  |  | KMT | [13 empty] | https://bitner.com.pl/data/t4_text/649x234_075836231116_BiT%20500%20St.JPG |  |  |  | https://bitner.com.pl/data/t4txt_photos/03254481118_BiT500_St.pdf |  |  |  | https://bitner.com.pl/data/t4txt_photos/111955270423_0153_DWU_S_2304_BiT_500_(St)_w.5.pdf |  |  |  | https://bitner.com.pl/data/t4txt_photos/120201150720_0027_2_UE_BITNER_BiT_500_(St)_2(St).pdf
SB0450 | 5902956030818 |  |  | BiT 500®(St) 4x2x1,5 mm² 300/500V | Giętkie kable sterownicze lub zasilające, przeznaczone do pracy w energetycznych urządzeniach kontrolnych, zabezpieczających oraz do obwodów sterowania, a także do zasilania w energię elektryczną odbiorników małej mocy. Wspólny ekran poprawia ochronę przesyłanych sygnałów przed wpływem zewnętrznego pola elektromagnetycznego. Nadają się do instalowania na stałe oraz do połączeń ruchomych w urządzeniach przemysłowych, liniach technologicznych, maszynach pracujących w pomieszczeniach suchych i wilgotnych. Materiały izolacyjne oraz konstrukcja żył zastosowane w kablu BiT 500®(St) pozwalają na łatwe i szybkie wykonanie połączeń i zapewniają wysoką trwałość wykonanego połączenia. Kable sklasyfikowane zgodnie z normą PN-EN 50575 (CPR). | [10 empty] | Zakłady Kablowe BITNER Sp. z o.o. | SB0450 | Giętkie kable sterownicze, ekranowane folią metalizowaną z linką uziemiającą, do zastosowań wnętrzowych, w izolacji i powłoce PVC, żyły numerowane, 300/500V |  |  | BITNER | [6 empty] | true | true | 12 | PL | [11 empty] | n91 | no_discount_group | no_bonus_group | NOT_RELEVANT | NONE | NOT_RELEVANT | NONE | [33 empty] | 27.32.13.0 |  |  | 0 | 24 | 24 |  |  |  |  | 8544 49 95 | [8 empty] | EC003250 | KMT | KMT | 1 | 1 | [32 empty] | net_list | 34882 | PLN | 0.23 |  |  |  | 2025-07-24 |  |  | KMT | [13 empty] | https://bitner.com.pl/data/t4_text/649x234_075836231116_BiT%20500%20St.JPG |  |  |  | https://bitner.com.pl/data/t4txt_photos/03254481118_BiT500_St.pdf |  |  |  | https://bitner.com.pl/data/t4txt_photos/111955270423_0153_DWU_S_2304_BiT_500_(St)_w.5.pdf |  |  |  | https://bitner.com.pl/data/t4txt_photos/120201150720_0027_2_UE_BITNER_BiT_500_(St)_2(St).pdf
SB0451 | 5902956030825 |  |  | BiT 500®(St) 5x2x1,5 mm² 300/500V | Giętkie kable sterownicze lub zasilające, przeznaczone do pracy w energetycznych urządzeniach kontrolnych, zabezpieczających oraz do obwodów sterowania, a także do zasilania w energię elektryczną odbiorników małej mocy. Wspólny ekran poprawia ochronę przesyłanych sygnałów przed wpływem zewnętrznego pola elektromagnetycznego. Nadają się do instalowania na stałe oraz do połączeń ruchomych w urządzeniach przemysłowych, liniach technologicznych, maszynach pracujących w pomieszczeniach suchych i wilgotnych. Materiały izolacyjne oraz konstrukcja żył zastosowane w kablu BiT 500®(St) pozwalają na łatwe i szybkie wykonanie połączeń i zapewniają wysoką trwałość wykonanego połączenia. Kable sklasyfikowane zgodnie z normą PN-EN 50575 (CPR). | [10 empty] | Zakłady Kablowe BITNER Sp. z o.o. | SB0451 | Giętkie kable sterownicze, ekranowane folią metalizowaną z linką uziemiającą, do zastosowań wnętrzowych, w izolacji i powłoce PVC, żyły numerowane, 300/500V |  |  | BITNER | [6 empty] | true | true | 12 | PL | [11 empty] | n91 | no_discount_group | no_bonus_group | NOT_RELEVANT | NONE | NOT_RELEVANT | NONE | [33 empty] | 27.32.13.0 |  |  | 0 | 24 | 24 |  |  |  |  | 8544 49 95 | [8 empty] | EC003250 | KMT | KMT | 1 | 1 | [32 empty] | net_list | 43170 | PLN | 0.23 |  |  |  | 2025-07-24 |  |  | KMT | [13 empty] | https://bitner.com.pl/data/t4_text/649x234_075836231116_BiT%20500%20St.JPG |  |  |  | https://bitner.com.pl/data/t4txt_photos/03254481118_BiT500_St.pdf |  |  |  | https://bitner.com.pl/data/t4txt_photos/111955270423_0153_DWU_S_2304_BiT_500_(St)_w.5.pdf |  |  |  | https://bitner.com.pl/data/t4txt_photos/120201150720_0027_2_UE_BITNER_BiT_500_(St)_2(St).pdf
SB0452 | 5902956030832 |  |  | BiT 500®(St) 6x2x1,5 mm² 300/500V | Giętkie kable sterownicze lub zasilające, przeznaczone do pracy w energetycznych urządzeniach kontrolnych, zabezpieczających oraz do obwodów sterowania, a także do zasilania w energię elektryczną odbiorników małej mocy. Wspólny ekran poprawia ochronę przesyłanych sygnałów przed wpływem zewnętrznego pola elektromagnetycznego. Nadają się do instalowania na stałe oraz do połączeń ruchomych w urządzeniach przemysłowych, liniach technologicznych, maszynach pracujących w pomieszczeniach suchych i wilgotnych. Materiały izolacyjne oraz konstrukcja żył zastosowane w kablu BiT 500®(St) pozwalają na łatwe i szybkie wykonanie połączeń i zapewniają wysoką trwałość wykonanego połączenia. Kable sklasyfikowane zgodnie z normą PN-EN 50575 (CPR). | [10 empty] | Zakłady Kablowe BITNER Sp. z o.o. | SB0452 | Giętkie kable sterownicze, ekranowane folią metalizowaną z linką uziemiającą, do zastosowań wnętrzowych, w izolacji i powłoce PVC, żyły numerowane, 300/500V |  |  | BITNER | [6 empty] | true | true | 12 | PL | [11 empty] | n91 | no_discount_group | no_bonus_group | NOT_RELEVANT | NONE | NOT_RELEVANT | NONE | [33 empty] | 27.32.13.0 |  |  | 0 | 24 | 24 |  |  |  |  | 8544 49 95 | [8 empty] | EC003250 | KMT | KMT | 1 | 1 | [32 empty] | net_list | 50410 | PLN | 0.23 |  |  |  | 2025-07-24 |  |  | KMT | [13 empty] | https://bitner.com.pl/data/t4_text/649x234_075836231116_BiT%20500%20St.JPG |  |  |  | https://bitner.com.pl/data/t4txt_photos/03254481118_BiT500_St.pdf |  |  |  | https://bitner.com.pl/data/t4txt_photos/111955270423_0153_DWU_S_2304_BiT_500_(St)_w.5.pdf |  |  |  | https://bitner.com.pl/data/t4txt_photos/120201150720_0027_2_UE_BITNER_BiT_500_(St)_2(St).pdf
SB0453 | 5902956030849 |  |  | BiT 500®(St) 7x2x1,5 mm² 300/500V | Giętkie kable sterownicze lub zasilające, przeznaczone do pracy w energetycznych urządzeniach kontrolnych, zabezpieczających oraz do obwodów sterowania, a także do zasilania w energię elektryczną odbiorników małej mocy. Wspólny ekran poprawia ochronę przesyłanych sygnałów przed wpływem zewnętrznego pola elektromagnetycznego. Nadają się do instalowania na stałe oraz do połączeń ruchomych w urządzeniach przemysłowych, liniach technologicznych, maszynach pracujących w pomieszczeniach suchych i wilgotnych. Materiały izolacyjne oraz konstrukcja żył zastosowane w kablu BiT 500®(St) pozwalają na łatwe i szybkie wykonanie połączeń i zapewniają wysoką trwałość wykonanego połączenia. Kable sklasyfikowane zgodnie z normą PN-EN 50575 (CPR). | [10 empty] | Zakłady Kablowe BITNER Sp. z o.o. | SB0453 | Giętkie kable sterownicze, ekranowane folią metalizowaną z linką uziemiającą, do zastosowań wnętrzowych, w izolacji i powłoce PVC, żyły numerowane, 300/500V |  |  | BITNER | [6 empty] | true | true | 12 | PL | [11 empty] | n91 | no_discount_group | no_bonus_group | NOT_RELEVANT | NONE | NOT_RELEVANT | NONE | [33 empty] | 27.32.13.0 |  |  | 0 | 24 | 24 |  |  |  |  | 8544 49 95 | [8 empty] | EC003250 | KMT | KMT | 1 | 1 | [32 empty] | net_list | 59001 | PLN | 0.23 |  |  |  | 2025-07-24 |  |  | KMT | [13 empty] | https://bitner.com.pl/data/t4_text/649x234_075836231116_BiT%20500%20St.JPG |  |  |  | https://bitner.com.pl/data/t4txt_photos/03254481118_BiT500_St.pdf |  |  |  | https://bitner.com.pl/data/t4txt_photos/111955270423_0153_DWU_S_2304_BiT_500_(St)_w.5.pdf |  |  |  | https://bitner.com.pl/data/t4txt_photos/120201150720_0027_2_UE_BITNER_BiT_500_(St)_2(St).pdf
SB0454 | 5902956030856 |  |  | BiT 500®(St) 8x2x1,5 mm² 300/500V | Giętkie kable sterownicze lub zasilające, przeznaczone do pracy w energetycznych urządzeniach kontrolnych, zabezpieczających oraz do obwodów sterowania, a także do zasilania w energię elektryczną odbiorników małej mocy. Wspólny ekran poprawia ochronę przesyłanych sygnałów przed wpływem zewnętrznego pola elektromagnetycznego. Nadają się do instalowania na stałe oraz do połączeń ruchomych w urządzeniach przemysłowych, liniach technologicznych, maszynach pracujących w pomieszczeniach suchych i wilgotnych. Materiały izolacyjne oraz konstrukcja żył zastosowane w kablu BiT 500®(St) pozwalają na łatwe i szybkie wykonanie połączeń i zapewniają wysoką trwałość wykonanego połączenia. Kable sklasyfikowane zgodnie z normą PN-EN 50575 (CPR). | [10 empty] | Zakłady Kablowe BITNER Sp. z o.o. | SB0454 | Giętkie kable sterownicze, ekranowane folią metalizowaną z linką uziemiającą, do zastosowań wnętrzowych, w izolacji i powłoce PVC, żyły numerowane, 300/500V |  |  | BITNER | [6 empty] | true | true | 12 | PL | [11 empty] | n91 | no_discount_group | no_bonus_group | NOT_RELEVANT | NONE | NOT_RELEVANT | NONE | [33 empty] | 27.32.13.0 |  |  | 0 | 24 | 24 |  |  |  |  | 8544 49 95 | [8 empty] | EC003250 | KMT | KMT | 1 | 1 | [32 empty] | net_list | 66329 | PLN | 0.23 |  |  |  | 2025-07-24 |  |  | KMT | [13 empty] | https://bitner.com.pl/data/t4_text/649x234_075836231116_BiT%20500%20St.JPG |  |  |  | https://bitner.com.pl/data/t4txt_photos/03254481118_BiT500_St.pdf |  |  |  | https://bitner.com.pl/data/t4txt_photos/111955270423_0153_DWU_S_2304_BiT_500_(St)_w.5.pdf |  |  |  | https://bitner.com.pl/data/t4txt_photos/120201150720_0027_2_UE_BITNER_BiT_500_(St)_2(St).pdf
SB0455 | 5902956030863 |  |  | BiT 500®(St) 10x2x1,5 mm² 300/500V | Giętkie kable sterownicze lub zasilające, przeznaczone do pracy w energetycznych urządzeniach kontrolnych, zabezpieczających oraz do obwodów sterowania, a także do zasilania w energię elektryczną odbiorników małej mocy. Wspólny ekran poprawia ochronę przesyłanych sygnałów przed wpływem zewnętrznego pola elektromagnetycznego. Nadają się do instalowania na stałe oraz do połączeń ruchomych w urządzeniach przemysłowych, liniach technologicznych, maszynach pracujących w pomieszczeniach suchych i wilgotnych. Materiały izolacyjne oraz konstrukcja żył zastosowane w kablu BiT 500®(St) pozwalają na łatwe i szybkie wykonanie połączeń i zapewniają wysoką trwałość wykonanego połączenia. Kable sklasyfikowane zgodnie z normą PN-EN 50575 (CPR). | [10 empty] | Zakłady Kablowe BITNER Sp. z o.o. | SB0455 | Giętkie kable sterownicze, ekranowane folią metalizowaną z linką uziemiającą, do zastosowań wnętrzowych, w izolacji i powłoce PVC, żyły numerowane, 300/500V |  |  | BITNER | [6 empty] | true | true | 12 | PL | [11 empty] | n91 | no_discount_group | no_bonus_group | NOT_RELEVANT | NONE | NOT_RELEVANT | NONE | [33 empty] | 27.32.13.0 |  |  | 0 | 24 | 24 |  |  |  |  | 8544 49 95 | [8 empty] | EC003250 | KMT | KMT | 1 | 1 | [32 empty] | net_list | 81835 | PLN | 0.23 |  |  |  | 2025-07-24 |  |  | KMT | [13 empty] | https://bitner.com.pl/data/t4_text/649x234_075836231116_BiT%20500%20St.JPG |  |  |  | https://bitner.com.pl/data/t4txt_photos/03254481118_BiT500_St.pdf |  |  |  | https://bitner.com.pl/data/t4txt_photos/111955270423_0153_DWU_S_2304_BiT_500_(St)_w.5.pdf |  |  |  | https://bitner.com.pl/data/t4txt_photos/120201150720_0027_2_UE_BITNER_BiT_500_(St)_2(St).pdf
SB0456 | 5902956030870 |  |  | BiT 500®(St) 12x2x1,5 mm² 300/500V | Giętkie kable sterownicze lub zasilające, przeznaczone do pracy w energetycznych urządzeniach kontrolnych, zabezpieczających oraz do obwodów sterowania, a także do zasilania w energię elektryczną odbiorników małej mocy. Wspólny ekran poprawia ochronę przesyłanych sygnałów przed wpływem zewnętrznego pola elektromagnetycznego. Nadają się do instalowania na stałe oraz do połączeń ruchomych w urządzeniach przemysłowych, liniach technologicznych, maszynach pracujących w pomieszczeniach suchych i wilgotnych. Materiały izolacyjne oraz konstrukcja żył zastosowane w kablu BiT 500®(St) pozwalają na łatwe i szybkie wykonanie połączeń i zapewniają wysoką trwałość wykonanego połączenia. Kable sklasyfikowane zgodnie z normą PN-EN 50575 (CPR). | [10 empty] | Zakłady Kablowe BITNER Sp. z o.o. | SB0456 | Giętkie kable sterownicze, ekranowane folią metalizowaną z linką uziemiającą, do zastosowań wnętrzowych, w izolacji i powłoce PVC, żyły numerowane, 300/500V |  |  | BITNER | [6 empty] | true | true | 12 | PL | [11 empty] | n91 | no_discount_group | no_bonus_group | NOT_RELEVANT | NONE | NOT_RELEVANT | NONE | [33 empty] | 27.32.13.0 |  |  | 0 | 24 | 24 |  |  |  |  | 8544 49 95 | [8 empty] | EC003250 | KMT | KMT | 1 | 1 | [32 empty] | net_list | 97026 | PLN | 0.23 |  |  |  | 2025-07-24 |  |  | KMT | [13 empty] | https://bitner.com.pl/data/t4_text/649x234_075836231116_BiT%20500%20St.JPG |  |  |  | https://bitner.com.pl/data/t4txt_photos/03254481118_BiT500_St.pdf |  |  |  | https://bitner.com.pl/data/t4txt_photos/111955270423_0153_DWU_S_2304_BiT_500_(St)_w.5.pdf |  |  |  | https://bitner.com.pl/data/t4txt_photos/120201150720_0027_2_UE_BITNER_BiT_500_(St)_2(St).pdf
SB0457 | 5902956030887 |  |  | BiT 500®(St) 14x2x1,5 mm² 300/500V | Giętkie kable sterownicze lub zasilające, przeznaczone do pracy w energetycznych urządzeniach kontrolnych, zabezpieczających oraz do obwodów sterowania, a także do zasilania w energię elektryczną odbiorników małej mocy. Wspólny ekran poprawia ochronę przesyłanych sygnałów przed wpływem zewnętrznego pola elektromagnetycznego. Nadają się do instalowania na stałe oraz do połączeń ruchomych w urządzeniach przemysłowych, liniach technologicznych, maszynach pracujących w pomieszczeniach suchych i wilgotnych. Materiały izolacyjne oraz konstrukcja żył zastosowane w kablu BiT 500®(St) pozwalają na łatwe i szybkie wykonanie połączeń i zapewniają wysoką trwałość wykonanego połączenia. Kable sklasyfikowane zgodnie z normą PN-EN 50575 (CPR). | [10 empty] | Zakłady Kablowe BITNER Sp. z o.o. | SB0457 | Giętkie kable sterownicze, ekranowane folią metalizowaną z linką uziemiającą, do zastosowań wnętrzowych, w izolacji i powłoce PVC, żyły numerowane, 300/500V |  |  | BITNER | [6 empty] | true | true | 12 | PL | [11 empty] | n91 | no_discount_group | no_bonus_group | NOT_RELEVANT | NONE | NOT_RELEVANT | NONE | [33 empty] | 27.32.13.0 |  |  | 0 | 24 | 24 |  |  |  |  | 8544 49 95 | [8 empty] | EC003250 | KMT | KMT | 1 | 1 | [32 empty] | net_list | 113300 | PLN | 0.23 |  |  |  | 2025-07-24 |  |  | KMT | [13 empty] | https://bitner.com.pl/data/t4_text/649x234_075836231116_BiT%20500%20St.JPG |  |  |  | https://bitner.com.pl/data/t4txt_photos/03254481118_BiT500_St.pdf |  |  |  | https://bitner.com.pl/data/t4txt_photos/111955270423_0153_DWU_S_2304_BiT_500_(St)_w.5.pdf |  |  |  | https://bitner.com.pl/data/t4txt_photos/120201150720_0027_2_UE_BITNER_BiT_500_(St)_2(St).pdf
SB0458 | 5902956030894 |  |  | BiT 500®(St) 16x2x1,5 mm² 300/500V | Giętkie kable sterownicze lub zasilające, przeznaczone do pracy w energetycznych urządzeniach kontrolnych, zabezpieczających oraz do obwodów sterowania, a także do zasilania w energię elektryczną odbiorników małej mocy. Wspólny ekran poprawia ochronę przesyłanych sygnałów przed wpływem zewnętrznego pola elektromagnetycznego. Nadają się do instalowania na stałe oraz do połączeń ruchomych w urządzeniach przemysłowych, liniach technologicznych, maszynach pracujących w pomieszczeniach suchych i wilgotnych. Materiały izolacyjne oraz konstrukcja żył zastosowane w kablu BiT 500®(St) pozwalają na łatwe i szybkie wykonanie połączeń i zapewniają wysoką trwałość wykonanego połączenia. Kable sklasyfikowane zgodnie z normą PN-EN 50575 (CPR). | [10 empty] | Zakłady Kablowe BITNER Sp. z o.o. | SB0458 | Giętkie kable sterownicze, ekranowane folią metalizowaną z linką uziemiającą, do zastosowań wnętrzowych, w izolacji i powłoce PVC, żyły numerowane, 300/500V |  |  | BITNER | [6 empty] | true | true | 12 | PL | [11 empty] | n91 | no_discount_group | no_bonus_group | NOT_RELEVANT | NONE | NOT_RELEVANT | NONE | [33 empty] | 27.32.13.0 |  |  | 0 | 24 | 24 |  |  |  |  | 8544 49 95 | [8 empty] | EC003250 | KMT | KMT | 1 | 1 | [32 empty] | net_list | 129220 | PLN | 0.23 |  |  |  | 2025-07-24 |  |  | KMT | [13 empty] | https://bitner.com.pl/data/t4_text/649x234_075836231116_BiT%20500%20St.JPG |  |  |  | https://bitner.com.pl/data/t4txt_photos/03254481118_BiT500_St.pdf |  |  |  | https://bitner.com.pl/data/t4txt_photos/111955270423_0153_DWU_S_2304_BiT_500_(St)_w.5.pdf |  |  |  | https://bitner.com.pl/data/t4txt_photos/120201150720_0027_2_UE_BITNER_BiT_500_(St)_2(St).pdf
SB0459 | 5902956030900 |  |  | BiT 500®(St) 18x2x1,5 mm² 300/500V | Giętkie kable sterownicze lub zasilające, przeznaczone do pracy w energetycznych urządzeniach kontrolnych, zabezpieczających oraz do obwodów sterowania, a także do zasilania w energię elektryczną odbiorników małej mocy. Wspólny ekran poprawia ochronę przesyłanych sygnałów przed wpływem zewnętrznego pola elektromagnetycznego. Nadają się do instalowania na stałe oraz do połączeń ruchomych w urządzeniach przemysłowych, liniach technologicznych, maszynach pracujących w pomieszczeniach suchych i wilgotnych. Materiały izolacyjne oraz konstrukcja żył zastosowane w kablu BiT 500®(St) pozwalają na łatwe i szybkie wykonanie połączeń i zapewniają wysoką trwałość wykonanego połączenia. Kable sklasyfikowane zgodnie z normą PN-EN 50575 (CPR). | [10 empty] | Zakłady Kablowe BITNER Sp. z o.o. | SB0459 | Giętkie kable sterownicze, ekranowane folią metalizowaną z linką uziemiającą, do zastosowań wnętrzowych, w izolacji i powłoce PVC, żyły numerowane, 300/500V |  |  | BITNER | [6 empty] | true | true | 12 | PL | [11 empty] | n91 | no_discount_group | no_bonus_group | NOT_RELEVANT | NONE | NOT_RELEVANT | NONE | [33 empty] | 27.32.13.0 |  |  | 0 | 24 | 24 |  |  |  |  | 8544 49 95 | [8 empty] | EC003250 | KMT | KMT | 1 | 1 | [32 empty] | net_list | 143959 | PLN | 0.23 |  |  |  | 2025-07-24 |  |  | KMT | [13 empty] | https://bitner.com.pl/data/t4_text/649x234_075836231116_BiT%20500%20St.JPG |  |  |  | https://bitner.com.pl/data/t4txt_photos/03254481118_BiT500_St.pdf |  |  |  | https://bitner.com.pl/data/t4txt_photos/111955270423_0153_DWU_S_2304_BiT_500_(St)_w.5.pdf |  |  |  | https://bitner.com.pl/data/t4txt_photos/120201150720_0027_2_UE_BITNER_BiT_500_(St)_2(St).pdf
SB0460 | 5902956030917 |  |  | BiT 500®(St) 20x2x1,5 mm² 300/500V | Giętkie kable sterownicze lub zasilające, przeznaczone do pracy w energetycznych urządzeniach kontrolnych, zabezpieczających oraz do obwodów sterowania, a także do zasilania w energię elektryczną odbiorników małej mocy. Wspólny ekran poprawia ochronę przesyłanych sygnałów przed wpływem zewnętrznego pola elektromagnetycznego. Nadają się do instalowania na stałe oraz do połączeń ruchomych w urządzeniach przemysłowych, liniach technologicznych, maszynach pracujących w pomieszczeniach suchych i wilgotnych. Materiały izolacyjne oraz konstrukcja żył zastosowane w kablu BiT 500®(St) pozwalają na łatwe i szybkie wykonanie połączeń i zapewniają wysoką trwałość wykonanego połączenia. Kable sklasyfikowane zgodnie z normą PN-EN 50575 (CPR). | [10 empty] | Zakłady Kablowe BITNER Sp. z o.o. | SB0460 | Giętkie kable sterownicze, ekranowane folią metalizowaną z linką uziemiającą, do zastosowań wnętrzowych, w izolacji i powłoce PVC, żyły numerowane, 300/500V |  |  | BITNER | [6 empty] | true | true | 12 | PL | [11 empty] | n91 | no_discount_group | no_bonus_group | NOT_RELEVANT | NONE | NOT_RELEVANT | NONE | [33 empty] | 27.32.13.0 |  |  | 0 | 24 | 24 |  |  |  |  | 8544 49 95 | [8 empty] | EC003250 | KMT | KMT | 1 | 1 | [32 empty] | net_list | 160043 | PLN | 0.23 |  |  |  | 2025-07-24 |  |  | KMT | [13 empty] | https://bitner.com.pl/data/t4_text/649x234_075836231116_BiT%20500%20St.JPG |  |  |  | https://bitner.com.pl/data/t4txt_photos/03254481118_BiT500_St.pdf |  |  |  | https://bitner.com.pl/data/t4txt_photos/111955270423_0153_DWU_S_2304_BiT_500_(St)_w.5.pdf |  |  |  | https://bitner.com.pl/data/t4txt_photos/120201150720_0027_2_UE_BITNER_BiT_500_(St)_2(St).pdf
SB0461 | 5902956030924 |  |  | BiT 500®(St) 24x2x1,5 mm² 300/500V | Giętkie kable sterownicze lub zasilające, przeznaczone do pracy w energetycznych urządzeniach kontrolnych, zabezpieczających oraz do obwodów sterowania, a także do zasilania w energię elektryczną odbiorników małej mocy. Wspólny ekran poprawia ochronę przesyłanych sygnałów przed wpływem zewnętrznego pola elektromagnetycznego. Nadają się do instalowania na stałe oraz do połączeń ruchomych w urządzeniach przemysłowych, liniach technologicznych, maszynach pracujących w pomieszczeniach suchych i wilgotnych. Materiały izolacyjne oraz konstrukcja żył zastosowane w kablu BiT 500®(St) pozwalają na łatwe i szybkie wykonanie połączeń i zapewniają wysoką trwałość wykonanego połączenia. Kable sklasyfikowane zgodnie z normą PN-EN 50575 (CPR). | [10 empty] | Zakłady Kablowe BITNER Sp. z o.o. | SB0461 | Giętkie kable sterownicze, ekranowane folią metalizowaną z linką uziemiającą, do zastosowań wnętrzowych, w izolacji i powłoce PVC, żyły numerowane, 300/500V |  |  | BITNER | [6 empty] | true | true | 12 | PL | [11 empty] | n91 | no_discount_group | no_bonus_group | NOT_RELEVANT | NONE | NOT_RELEVANT | NONE | [33 empty] | 27.32.13.0 |  |  | 0 | 24 | 24 |  |  |  |  | 8544 49 95 | [8 empty] | EC003250 | KMT | KMT | 1 | 1 | [32 empty] | net_list | 190052 | PLN | 0.23 |  |  |  | 2025-07-24 |  |  | KMT | [13 empty] | https://bitner.com.pl/data/t4_text/649x234_075836231116_BiT%20500%20St.JPG |  |  |  | https://bitner.com.pl/data/t4txt_photos/03254481118_BiT500_St.pdf |  |  |  | https://bitner.com.pl/data/t4txt_photos/111955270423_0153_DWU_S_2304_BiT_500_(St)_w.5.pdf |  |  |  | https://bitner.com.pl/data/t4txt_photos/120201150720_0027_2_UE_BITNER_BiT_500_(St)_2(St).pdf
SB0462 | 5902956030931 |  |  | BiT 500®(St) 2x2x2,5 mm² 300/500V | Giętkie kable sterownicze lub zasilające, przeznaczone do pracy w energetycznych urządzeniach kontrolnych, zabezpieczających oraz do obwodów sterowania, a także do zasilania w energię elektryczną odbiorników małej mocy. Wspólny ekran poprawia ochronę przesyłanych sygnałów przed wpływem zewnętrznego pola elektromagnetycznego. Nadają się do instalowania na stałe oraz do połączeń ruchomych w urządzeniach przemysłowych, liniach technologicznych, maszynach pracujących w pomieszczeniach suchych i wilgotnych. Materiały izolacyjne oraz konstrukcja żył zastosowane w kablu BiT 500®(St) pozwalają na łatwe i szybkie wykonanie połączeń i zapewniają wysoką trwałość wykonanego połączenia. Kable sklasyfikowane zgodnie z normą PN-EN 50575 (CPR). | [10 empty] | Zakłady Kablowe BITNER Sp. z o.o. | SB0462 | Giętkie kable sterownicze, ekranowane folią metalizowaną z linką uziemiającą, do zastosowań wnętrzowych, w izolacji i powłoce PVC, żyły numerowane, 300/500V |  |  | BITNER | [6 empty] | true | true | 12 | PL | [11 empty] | n91 | no_discount_group | no_bonus_group | NOT_RELEVANT | NONE | NOT_RELEVANT | NONE | [33 empty] | 27.32.13.0 |  |  | 0 | 24 | 24 |  |  |  |  | 8544 49 95 | [8 empty] | EC003250 | KMT | KMT | 1 | 1 | [32 empty] | net_list | 30497 | PLN | 0.23 |  |  |  | 2025-07-24 |  |  | KMT | [13 empty] | https://bitner.com.pl/data/t4_text/649x234_075836231116_BiT%20500%20St.JPG |  |  |  | https://bitner.com.pl/data/t4txt_photos/03254481118_BiT500_St.pdf |  |  |  | https://bitner.com.pl/data/t4txt_photos/111955270423_0153_DWU_S_2304_BiT_500_(St)_w.5.pdf |  |  |  | https://bitner.com.pl/data/t4txt_photos/120201150720_0027_2_UE_BITNER_BiT_500_(St)_2(St).pdf
SB0463 | 5902956030948 |  |  | BiT 500®(St) 3x2x2,5 mm² 300/500V | Giętkie kable sterownicze lub zasilające, przeznaczone do pracy w energetycznych urządzeniach kontrolnych, zabezpieczających oraz do obwodów sterowania, a także do zasilania w energię elektryczną odbiorników małej mocy. Wspólny ekran poprawia ochronę przesyłanych sygnałów przed wpływem zewnętrznego pola elektromagnetycznego. Nadają się do instalowania na stałe oraz do połączeń ruchomych w urządzeniach przemysłowych, liniach technologicznych, maszynach pracujących w pomieszczeniach suchych i wilgotnych. Materiały izolacyjne oraz konstrukcja żył zastosowane w kablu BiT 500®(St) pozwalają na łatwe i szybkie wykonanie połączeń i zapewniają wysoką trwałość wykonanego połączenia. Kable sklasyfikowane zgodnie z normą PN-EN 50575 (CPR). | [10 empty] | Zakłady Kablowe BITNER Sp. z o.o. | SB0463 | Giętkie kable sterownicze, ekranowane folią metalizowaną z linką uziemiającą, do zastosowań wnętrzowych, w izolacji i powłoce PVC, żyły numerowane, 300/500V |  |  | BITNER | [6 empty] | true | true | 12 | PL | [11 empty] | n91 | no_discount_group | no_bonus_group | NOT_RELEVANT | NONE | NOT_RELEVANT | NONE | [33 empty] | 27.32.13.0 |  |  | 0 | 24 | 24 |  |  |  |  | 8544 49 95 | [8 empty] | EC003250 | KMT | KMT | 1 | 1 | [32 empty] | net_list | 42414 | PLN | 0.23 |  |  |  | 2025-07-24 |  |  | KMT | [13 empty] | https://bitner.com.pl/data/t4_text/649x234_075836231116_BiT%20500%20St.JPG |  |  |  | https://bitner.com.pl/data/t4txt_photos/03254481118_BiT500_St.pdf |  |  |  | https://bitner.com.pl/data/t4txt_photos/111955270423_0153_DWU_S_2304_BiT_500_(St)_w.5.pdf |  |  |  | https://bitner.com.pl/data/t4txt_photos/120201150720_0027_2_UE_BITNER_BiT_500_(St)_2(St).pdf
SB0464 | 5902956030955 |  |  | BiT 500®(St) 4x2x2,5 mm² 300/500V | Giętkie kable sterownicze lub zasilające, przeznaczone do pracy w energetycznych urządzeniach kontrolnych, zabezpieczających oraz do obwodów sterowania, a także do zasilania w energię elektryczną odbiorników małej mocy. Wspólny ekran poprawia ochronę przesyłanych sygnałów przed wpływem zewnętrznego pola elektromagnetycznego. Nadają się do instalowania na stałe oraz do połączeń ruchomych w urządzeniach przemysłowych, liniach technologicznych, maszynach pracujących w pomieszczeniach suchych i wilgotnych. Materiały izolacyjne oraz konstrukcja żył zastosowane w kablu BiT 500®(St) pozwalają na łatwe i szybkie wykonanie połączeń i zapewniają wysoką trwałość wykonanego połączenia. Kable sklasyfikowane zgodnie z normą PN-EN 50575 (CPR). | [10 empty] | Zakłady Kablowe BITNER Sp. z o.o. | SB0464 | Giętkie kable sterownicze, ekranowane folią metalizowaną z linką uziemiającą, do zastosowań wnętrzowych, w izolacji i powłoce PVC, żyły numerowane, 300/500V |  |  | BITNER | [6 empty] | true | true | 12 | PL | [11 empty] | n91 | no_discount_group | no_bonus_group | NOT_RELEVANT | NONE | NOT_RELEVANT | NONE | [33 empty] | 27.32.13.0 |  |  | 0 | 24 | 24 |  |  |  |  | 8544 49 95 | [8 empty] | EC003250 | KMT | KMT | 1 | 1 | [32 empty] | net_list | 55039 | PLN | 0.23 |  |  |  | 2025-07-24 |  |  | KMT | [13 empty] | https://bitner.com.pl/data/t4_text/649x234_075836231116_BiT%20500%20St.JPG |  |  |  | https://bitner.com.pl/data/t4txt_photos/03254481118_BiT500_St.pdf |  |  |  | https://bitner.com.pl/data/t4txt_photos/111955270423_0153_DWU_S_2304_BiT_500_(St)_w.5.pdf |  |  |  | https://bitner.com.pl/data/t4txt_photos/120201150720_0027_2_UE_BITNER_BiT_500_(St)_2(St).pdf
SB0465 | 5902956030962 |  |  | BiT 500®(St) 5x2x2,5 mm² 300/500V | Giętkie kable sterownicze lub zasilające, przeznaczone do pracy w energetycznych urządzeniach kontrolnych, zabezpieczających oraz do obwodów sterowania, a także do zasilania w energię elektryczną odbiorników małej mocy. Wspólny ekran poprawia ochronę przesyłanych sygnałów przed wpływem zewnętrznego pola elektromagnetycznego. Nadają się do instalowania na stałe oraz do połączeń ruchomych w urządzeniach przemysłowych, liniach technologicznych, maszynach pracujących w pomieszczeniach suchych i wilgotnych. Materiały izolacyjne oraz konstrukcja żył zastosowane w kablu BiT 500®(St) pozwalają na łatwe i szybkie wykonanie połączeń i zapewniają wysoką trwałość wykonanego połączenia. Kable sklasyfikowane zgodnie z normą PN-EN 50575 (CPR). | [10 empty] | Zakłady Kablowe BITNER Sp. z o.o. | SB0465 | Giętkie kable sterownicze, ekranowane folią metalizowaną z linką uziemiającą, do zastosowań wnętrzowych, w izolacji i powłoce PVC, żyły numerowane, 300/500V |  |  | BITNER | [6 empty] | true | true | 12 | PL | [11 empty] | n91 | no_discount_group | no_bonus_group | NOT_RELEVANT | NONE | NOT_RELEVANT | NONE | [33 empty] | 27.32.13.0 |  |  | 0 | 24 | 24 |  |  |  |  | 8544 49 95 | [8 empty] | EC003250 | KMT | KMT | 1 | 1 | [32 empty] | net_list | 68920 | PLN | 0.23 |  |  |  | 2025-07-24 |  |  | KMT | [13 empty] | https://bitner.com.pl/data/t4_text/649x234_075836231116_BiT%20500%20St.JPG |  |  |  | https://bitner.com.pl/data/t4txt_photos/03254481118_BiT500_St.pdf |  |  |  | https://bitner.com.pl/data/t4txt_photos/111955270423_0153_DWU_S_2304_BiT_500_(St)_w.5.pdf |  |  |  | https://bitner.com.pl/data/t4txt_photos/120201150720_0027_2_UE_BITNER_BiT_500_(St)_2(St).pdf
SB0466 | 5902956030979 |  |  | BiT 500®(St) 6x2x2,5 mm² 300/500V | Giętkie kable sterownicze lub zasilające, przeznaczone do pracy w energetycznych urządzeniach kontrolnych, zabezpieczających oraz do obwodów sterowania, a także do zasilania w energię elektryczną odbiorników małej mocy. Wspólny ekran poprawia ochronę przesyłanych sygnałów przed wpływem zewnętrznego pola elektromagnetycznego. Nadają się do instalowania na stałe oraz do połączeń ruchomych w urządzeniach przemysłowych, liniach technologicznych, maszynach pracujących w pomieszczeniach suchych i wilgotnych. Materiały izolacyjne oraz konstrukcja żył zastosowane w kablu BiT 500®(St) pozwalają na łatwe i szybkie wykonanie połączeń i zapewniają wysoką trwałość wykonanego połączenia. Kable sklasyfikowane zgodnie z normą PN-EN 50575 (CPR). | [10 empty] | Zakłady Kablowe BITNER Sp. z o.o. | SB0466 | Giętkie kable sterownicze, ekranowane folią metalizowaną z linką uziemiającą, do zastosowań wnętrzowych, w izolacji i powłoce PVC, żyły numerowane, 300/500V |  |  | BITNER | [6 empty] | true | true | 12 | PL | [11 empty] | n91 | no_discount_group | no_bonus_group | NOT_RELEVANT | NONE | NOT_RELEVANT | NONE | [33 empty] | 27.32.13.0 |  |  | 0 | 24 | 24 |  |  |  |  | 8544 49 95 | [8 empty] | EC003250 | KMT | KMT | 1 | 1 | [32 empty] | net_list | 80681 | PLN | 0.23 |  |  |  | 2025-07-24 |  |  | KMT | [13 empty] | https://bitner.com.pl/data/t4_text/649x234_075836231116_BiT%20500%20St.JPG |  |  |  | https://bitner.com.pl/data/t4txt_photos/03254481118_BiT500_St.pdf |  |  |  | https://bitner.com.pl/data/t4txt_photos/111955270423_0153_DWU_S_2304_BiT_500_(St)_w.5.pdf |  |  |  | https://bitner.com.pl/data/t4txt_photos/120201150720_0027_2_UE_BITNER_BiT_500_(St)_2(St).pdf
SB0467 | 5902956030986 |  |  | BiT 500®(St) 7x2x2,5 mm² 300/500V | Giętkie kable sterownicze lub zasilające, przeznaczone do pracy w energetycznych urządzeniach kontrolnych, zabezpieczających oraz do obwodów sterowania, a także do zasilania w energię elektryczną odbiorników małej mocy. Wspólny ekran poprawia ochronę przesyłanych sygnałów przed wpływem zewnętrznego pola elektromagnetycznego. Nadają się do instalowania na stałe oraz do połączeń ruchomych w urządzeniach przemysłowych, liniach technologicznych, maszynach pracujących w pomieszczeniach suchych i wilgotnych. Materiały izolacyjne oraz konstrukcja żył zastosowane w kablu BiT 500®(St) pozwalają na łatwe i szybkie wykonanie połączeń i zapewniają wysoką trwałość wykonanego połączenia. Kable sklasyfikowane zgodnie z normą PN-EN 50575 (CPR). | [10 empty] | Zakłady Kablowe BITNER Sp. z o.o. | SB0467 | Giętkie kable sterownicze, ekranowane folią metalizowaną z linką uziemiającą, do zastosowań wnętrzowych, w izolacji i powłoce PVC, żyły numerowane, 300/500V |  |  | BITNER | [6 empty] | true | true | 12 | PL | [11 empty] | n91 | no_discount_group | no_bonus_group | NOT_RELEVANT | NONE | NOT_RELEVANT | NONE | [33 empty] | 27.32.13.0 |  |  | 0 | 24 | 24 |  |  |  |  | 8544 49 95 | [8 empty] | EC003250 | KMT | KMT | 1 | 1 | [32 empty] | net_list | 93987 | PLN | 0.23 |  |  |  | 2025-07-24 |  |  | KMT | [13 empty] | https://bitner.com.pl/data/t4_text/649x234_075836231116_BiT%20500%20St.JPG |  |  |  | https://bitner.com.pl/data/t4txt_photos/03254481118_BiT500_St.pdf |  |  |  | https://bitner.com.pl/data/t4txt_photos/111955270423_0153_DWU_S_2304_BiT_500_(St)_w.5.pdf |  |  |  | https://bitner.com.pl/data/t4txt_photos/120201150720_0027_2_UE_BITNER_BiT_500_(St)_2(St).pdf
SB0468 | 5902956030993 |  |  | BiT 500®(St) 8x2x2,5 mm² 300/500V | Giętkie kable sterownicze lub zasilające, przeznaczone do pracy w energetycznych urządzeniach kontrolnych, zabezpieczających oraz do obwodów sterowania, a także do zasilania w energię elektryczną odbiorników małej mocy. Wspólny ekran poprawia ochronę przesyłanych sygnałów przed wpływem zewnętrznego pola elektromagnetycznego. Nadają się do instalowania na stałe oraz do połączeń ruchomych w urządzeniach przemysłowych, liniach technologicznych, maszynach pracujących w pomieszczeniach suchych i wilgotnych. Materiały izolacyjne oraz konstrukcja żył zastosowane w kablu BiT 500®(St) pozwalają na łatwe i szybkie wykonanie połączeń i zapewniają wysoką trwałość wykonanego połączenia. Kable sklasyfikowane zgodnie z normą PN-EN 50575 (CPR). | [10 empty] | Zakłady Kablowe BITNER Sp. z o.o. | SB0468 | Giętkie kable sterownicze, ekranowane folią metalizowaną z linką uziemiającą, do zastosowań wnętrzowych, w izolacji i powłoce PVC, żyły numerowane, 300/500V |  |  | BITNER | [6 empty] | true | true | 12 | PL | [11 empty] | n91 | no_discount_group | no_bonus_group | NOT_RELEVANT | NONE | NOT_RELEVANT | NONE | [33 empty] | 27.32.13.0 |  |  | 0 | 24 | 24 |  |  |  |  | 8544 49 95 | [8 empty] | EC003250 | KMT | KMT | 1 | 1 | [32 empty] | net_list | 106577 | PLN | 0.23 |  |  |  | 2025-07-24 |  |  | KMT | [13 empty] | https://bitner.com.pl/data/t4_text/649x234_075836231116_BiT%20500%20St.JPG |  |  |  | https://bitner.com.pl/data/t4txt_photos/03254481118_BiT500_St.pdf |  |  |  | https://bitner.com.pl/data/t4txt_photos/111955270423_0153_DWU_S_2304_BiT_500_(St)_w.5.pdf |  |  |  | https://bitner.com.pl/data/t4txt_photos/120201150720_0027_2_UE_BITNER_BiT_500_(St)_2(St).pdf
SB0469 | 5902956031006 |  |  | BiT 500®(St) 10x2x2,5 mm² 300/500V | Giętkie kable sterownicze lub zasilające, przeznaczone do pracy w energetycznych urządzeniach kontrolnych, zabezpieczających oraz do obwodów sterowania, a także do zasilania w energię elektryczną odbiorników małej mocy. Wspólny ekran poprawia ochronę przesyłanych sygnałów przed wpływem zewnętrznego pola elektromagnetycznego. Nadają się do instalowania na stałe oraz do połączeń ruchomych w urządzeniach przemysłowych, liniach technologicznych, maszynach pracujących w pomieszczeniach suchych i wilgotnych. Materiały izolacyjne oraz konstrukcja żył zastosowane w kablu BiT 500®(St) pozwalają na łatwe i szybkie wykonanie połączeń i zapewniają wysoką trwałość wykonanego połączenia. Kable sklasyfikowane zgodnie z normą PN-EN 50575 (CPR). | [10 empty] | Zakłady Kablowe BITNER Sp. z o.o. | SB0469 | Giętkie kable sterownicze, ekranowane folią metalizowaną z linką uziemiającą, do zastosowań wnętrzowych, w izolacji i powłoce PVC, żyły numerowane, 300/500V |  |  | BITNER | [6 empty] | true | true | 12 | PL | [11 empty] | n91 | no_discount_group | no_bonus_group | NOT_RELEVANT | NONE | NOT_RELEVANT | NONE | [33 empty] | 27.32.13.0 |  |  | 0 | 24 | 24 |  |  |  |  | 8544 49 95 | [8 empty] | EC003250 | KMT | KMT | 1 | 1 | [32 empty] | net_list | 132002 | PLN | 0.23 |  |  |  | 2025-07-24 |  |  | KMT | [13 empty] | https://bitner.com.pl/data/t4_text/649x234_075836231116_BiT%20500%20St.JPG |  |  |  | https://bitner.com.pl/data/t4txt_photos/03254481118_BiT500_St.pdf |  |  |  | https://bitner.com.pl/data/t4txt_photos/111955270423_0153_DWU_S_2304_BiT_500_(St)_w.5.pdf |  |  |  | https://bitner.com.pl/data/t4txt_photos/120201150720_0027_2_UE_BITNER_BiT_500_(St)_2(St).pdf
SB0470 | 5902956031013 |  |  | BiT 500®(St) 12x2x2,5 mm² 300/500V | Giętkie kable sterownicze lub zasilające, przeznaczone do pracy w energetycznych urządzeniach kontrolnych, zabezpieczających oraz do obwodów sterowania, a także do zasilania w energię elektryczną odbiorników małej mocy. Wspólny ekran poprawia ochronę przesyłanych sygnałów przed wpływem zewnętrznego pola elektromagnetycznego. Nadają się do instalowania na stałe oraz do połączeń ruchomych w urządzeniach przemysłowych, liniach technologicznych, maszynach pracujących w pomieszczeniach suchych i wilgotnych. Materiały izolacyjne oraz konstrukcja żył zastosowane w kablu BiT 500®(St) pozwalają na łatwe i szybkie wykonanie połączeń i zapewniają wysoką trwałość wykonanego połączenia. Kable sklasyfikowane zgodnie z normą PN-EN 50575 (CPR). | [10 empty] | Zakłady Kablowe BITNER Sp. z o.o. | SB0470 | Giętkie kable sterownicze, ekranowane folią metalizowaną z linką uziemiającą, do zastosowań wnętrzowych, w izolacji i powłoce PVC, żyły numerowane, 300/500V |  |  | BITNER | [6 empty] | true | true | 12 | PL | [11 empty] | n91 | no_discount_group | no_bonus_group | NOT_RELEVANT | NONE | NOT_RELEVANT | NONE | [33 empty] | 27.32.13.0 |  |  | 0 | 24 | 24 |  |  |  |  | 8544 49 95 | [8 empty] | EC003250 | KMT | KMT | 1 | 1 | [32 empty] | net_list | 155607 | PLN | 0.23 |  |  |  | 2025-07-24 |  |  | KMT | [13 empty] | https://bitner.com.pl/data/t4_text/649x234_075836231116_BiT%20500%20St.JPG |  |  |  | https://bitner.com.pl/data/t4txt_photos/03254481118_BiT500_St.pdf |  |  |  | https://bitner.com.pl/data/t4txt_photos/111955270423_0153_DWU_S_2304_BiT_500_(St)_w.5.pdf |  |  |  | https://bitner.com.pl/data/t4txt_photos/120201150720_0027_2_UE_BITNER_BiT_500_(St)_2(St).pdf
SB0471 | 5902956031020 |  |  | BiT 500®(St) 14x2x2,5 mm² 300/500V | Giętkie kable sterownicze lub zasilające, przeznaczone do pracy w energetycznych urządzeniach kontrolnych, zabezpieczających oraz do obwodów sterowania, a także do zasilania w energię elektryczną odbiorników małej mocy. Wspólny ekran poprawia ochronę przesyłanych sygnałów przed wpływem zewnętrznego pola elektromagnetycznego. Nadają się do instalowania na stałe oraz do połączeń ruchomych w urządzeniach przemysłowych, liniach technologicznych, maszynach pracujących w pomieszczeniach suchych i wilgotnych. Materiały izolacyjne oraz konstrukcja żył zastosowane w kablu BiT 500®(St) pozwalają na łatwe i szybkie wykonanie połączeń i zapewniają wysoką trwałość wykonanego połączenia. Kable sklasyfikowane zgodnie z normą PN-EN 50575 (CPR). | [10 empty] | Zakłady Kablowe BITNER Sp. z o.o. | SB0471 | Giętkie kable sterownicze, ekranowane folią metalizowaną z linką uziemiającą, do zastosowań wnętrzowych, w izolacji i powłoce PVC, żyły numerowane, 300/500V |  |  | BITNER | [6 empty] | true | true | 12 | PL | [11 empty] | n91 | no_discount_group | no_bonus_group | NOT_RELEVANT | NONE | NOT_RELEVANT | NONE | [33 empty] | 27.32.13.0 |  |  | 0 | 24 | 24 |  |  |  |  | 8544 49 95 | [8 empty] | EC003250 | KMT | KMT | 1 | 1 | [32 empty] | net_list | 183054 | PLN | 0.23 |  |  |  | 2025-07-24 |  |  | KMT | [13 empty] | https://bitner.com.pl/data/t4_text/649x234_075836231116_BiT%20500%20St.JPG |  |  |  | https://bitner.com.pl/data/t4txt_photos/03254481118_BiT500_St.pdf |  |  |  | https://bitner.com.pl/data/t4txt_photos/111955270423_0153_DWU_S_2304_BiT_500_(St)_w.5.pdf |  |  |  | https://bitner.com.pl/data/t4txt_photos/120201150720_0027_2_UE_BITNER_BiT_500_(St)_2(St).pdf
SB0472 | 5902956031037 |  |  | BiT 500®(St) 16x2x2,5 mm² 300/500V | Giętkie kable sterownicze lub zasilające, przeznaczone do pracy w energetycznych urządzeniach kontrolnych, zabezpieczających oraz do obwodów sterowania, a także do zasilania w energię elektryczną odbiorników małej mocy. Wspólny ekran poprawia ochronę przesyłanych sygnałów przed wpływem zewnętrznego pola elektromagnetycznego. Nadają się do instalowania na stałe oraz do połączeń ruchomych w urządzeniach przemysłowych, liniach technologicznych, maszynach pracujących w pomieszczeniach suchych i wilgotnych. Materiały izolacyjne oraz konstrukcja żył zastosowane w kablu BiT 500®(St) pozwalają na łatwe i szybkie wykonanie połączeń i zapewniają wysoką trwałość wykonanego połączenia. Kable sklasyfikowane zgodnie z normą PN-EN 50575 (CPR). | [10 empty] | Zakłady Kablowe BITNER Sp. z o.o. | SB0472 | Giętkie kable sterownicze, ekranowane folią metalizowaną z linką uziemiającą, do zastosowań wnętrzowych, w izolacji i powłoce PVC, żyły numerowane, 300/500V |  |  | BITNER | [6 empty] | true | true | 12 | PL | [11 empty] | n91 | no_discount_group | no_bonus_group | NOT_RELEVANT | NONE | NOT_RELEVANT | NONE | [33 empty] | 27.32.13.0 |  |  | 0 | 24 | 24 |  |  |  |  | 8544 49 95 | [8 empty] | EC003250 | KMT | KMT | 1 | 1 | [32 empty] | net_list | 208976 | PLN | 0.23 |  |  |  | 2025-07-24 |  |  | KMT | [13 empty] | https://bitner.com.pl/data/t4_text/649x234_075836231116_BiT%20500%20St.JPG |  |  |  | https://bitner.com.pl/data/t4txt_photos/03254481118_BiT500_St.pdf |  |  |  | https://bitner.com.pl/data/t4txt_photos/111955270423_0153_DWU_S_2304_BiT_500_(St)_w.5.pdf |  |  |  | https://bitner.com.pl/data/t4txt_photos/120201150720_0027_2_UE_BITNER_BiT_500_(St)_2(St).pdf
SB0500 | 5902956031044 |  |  | BiT 500®2(St) 2x2x0,5 mm² 300/500V | Giętkie kable sterownicze lub zasilające, przeznaczone do pracy w energetycznych urządzeniach kontrolnych, zabezpieczających oraz do obwodów sterowania. Podwójne ekranowanie poprawia ochronę przesyłanych sygnałów przed wpływem zewnętrznego pola elektromagnetycznego. Ekranowanie poszczególnych par zmniejsza zakłócenia przesyłanego sygnału pochodzące od sygnałów z par sąsiednich. Nadają się do instalowania w urządzeniach przemysłowych, liniach technologicznych, maszynach pracujących w pomieszczeniach suchych i wilgotnych. Materiały izolacyjne oraz konstrukcja żył zastosowane w kablu BiT 500®2(St) pozwalają na łatwe i szybkie wykonanie połączeń i zapewniają wysoką trwałość wykonanego połączenia. Kable sklasyfikowane zgodnie z normą PN-EN 50575 (CPR). | [10 empty] | Zakłady Kablowe BITNER Sp. z o.o. | SB0500 | Giętkie kable sterownicze, parowane, ekran ogólny i par w postaci folii aluminiowej z linką uziemiającą,izolacja i powłoka PVC, do zastosowań wnętrzowych, żyły numerowane, 300/500V |  |  | BITNER | [6 empty] | true | true | 12 | PL | [11 empty] | n91 | no_discount_group | no_bonus_group | NOT_RELEVANT | NONE | NOT_RELEVANT | NONE | [33 empty] | 27.32.13.0 |  |  | 0 | 24 | 24 |  |  |  |  | 8544 49 95 | [8 empty] | EC003250 | KMT | KMT | 1 | 1 | [32 empty] | net_list | 11909 | PLN | 0.23 |  |  |  | 2025-07-24 |  |  | KMT | [13 empty] | https://bitner.com.pl/data/t4_text/649x234_075955231116_BiT%20500%202(St.JPG |  |  |  | https://bitner.com.pl/data/t4txt_photos/03283581118_BiT5002St.pdf |  |  |  | https://bitner.com.pl/data/t4txt_photos/112240270423_0410_DWU_S_2304_BiT_500_2St_w.4.pdf |  |  |  | https://bitner.com.pl/data/t4txt_photos/120308150720_0027_2_UE_BITNER_BiT_500_(St)_2(St).pdf
SB0501 | 5902956031051 |  |  | BiT 500®2(St) 3x2x0,5 mm² 300/500V | Giętkie kable sterownicze lub zasilające, przeznaczone do pracy w energetycznych urządzeniach kontrolnych, zabezpieczających oraz do obwodów sterowania. Podwójne ekranowanie poprawia ochronę przesyłanych sygnałów przed wpływem zewnętrznego pola elektromagnetycznego. Ekranowanie poszczególnych par zmniejsza zakłócenia przesyłanego sygnału pochodzące od sygnałów z par sąsiednich. Nadają się do instalowania w urządzeniach przemysłowych, liniach technologicznych, maszynach pracujących w pomieszczeniach suchych i wilgotnych. Materiały izolacyjne oraz konstrukcja żył zastosowane w kablu BiT 500®2(St) pozwalają na łatwe i szybkie wykonanie połączeń i zapewniają wysoką trwałość wykonanego połączenia. Kable sklasyfikowane zgodnie z normą PN-EN 50575 (CPR). | [10 empty] | Zakłady Kablowe BITNER Sp. z o.o. | SB0501 | Giętkie kable sterownicze, parowane, ekran ogólny i par w postaci folii aluminiowej z linką uziemiającą,izolacja i powłoka PVC, do zastosowań wnętrzowych, żyły numerowane, 300/500V |  |  | BITNER | [6 empty] | true | true | 12 | PL | [11 empty] | n91 | no_discount_group | no_bonus_group | NOT_RELEVANT | NONE | NOT_RELEVANT | NONE | [33 empty] | 27.32.13.0 |  |  | 0 | 24 | 24 |  |  |  |  | 8544 49 95 | [8 empty] | EC003250 | KMT | KMT | 1 | 1 | [32 empty] | net_list | 16120 | PLN | 0.23 |  |  |  | 2025-07-24 |  |  | KMT | [13 empty] | https://bitner.com.pl/data/t4_text/649x234_075955231116_BiT%20500%202(St.JPG |  |  |  | https://bitner.com.pl/data/t4txt_photos/03283581118_BiT5002St.pdf |  |  |  | https://bitner.com.pl/data/t4txt_photos/112240270423_0410_DWU_S_2304_BiT_500_2St_w.4.pdf |  |  |  | https://bitner.com.pl/data/t4txt_photos/120308150720_0027_2_UE_BITNER_BiT_500_(St)_2(St).pdf
SB0502 | 5902956031068 |  |  | BiT 500®2(St) 4x2x0,5 mm² 300/500V | Giętkie kable sterownicze lub zasilające, przeznaczone do pracy w energetycznych urządzeniach kontrolnych, zabezpieczających oraz do obwodów sterowania. Podwójne ekranowanie poprawia ochronę przesyłanych sygnałów przed wpływem zewnętrznego pola elektromagnetycznego. Ekranowanie poszczególnych par zmniejsza zakłócenia przesyłanego sygnału pochodzące od sygnałów z par sąsiednich. Nadają się do instalowania w urządzeniach przemysłowych, liniach technologicznych, maszynach pracujących w pomieszczeniach suchych i wilgotnych. Materiały izolacyjne oraz konstrukcja żył zastosowane w kablu BiT 500®2(St) pozwalają na łatwe i szybkie wykonanie połączeń i zapewniają wysoką trwałość wykonanego połączenia. Kable sklasyfikowane zgodnie z normą PN-EN 50575 (CPR). | [10 empty] | Zakłady Kablowe BITNER Sp. z o.o. | SB0502 | Giętkie kable sterownicze, parowane, ekran ogólny i par w postaci folii aluminiowej z linką uziemiającą,izolacja i powłoka PVC, do zastosowań wnętrzowych, żyły numerowane, 300/500V |  |  | BITNER | [6 empty] | true | true | 12 | PL | [11 empty] | n91 | no_discount_group | no_bonus_group | NOT_RELEVANT | NONE | NOT_RELEVANT | NONE | [33 empty] | 27.32.13.0 |  |  | 0 | 24 | 24 |  |  |  |  | 8544 49 95 | [8 empty] | EC003250 | KMT | KMT | 1 | 1 | [32 empty] | net_list | 21002 | PLN | 0.23 |  |  |  | 2025-07-24 |  |  | KMT | [13 empty] | https://bitner.com.pl/data/t4_text/649x234_075955231116_BiT%20500%202(St.JPG |  |  |  | https://bitner.com.pl/data/t4txt_photos/03283581118_BiT5002St.pdf |  |  |  | https://bitner.com.pl/data/t4txt_photos/112240270423_0410_DWU_S_2304_BiT_500_2St_w.4.pdf |  |  |  | https://bitner.com.pl/data/t4txt_photos/120308150720_0027_2_UE_BITNER_BiT_500_(St)_2(St).pdf
SB0503 | 5902956031075 |  |  | BiT 500®2(St) 5x2x0,5 mm² 300/500V | Giętkie kable sterownicze lub zasilające, przeznaczone do pracy w energetycznych urządzeniach kontrolnych, zabezpieczających oraz do obwodów sterowania. Podwójne ekranowanie poprawia ochronę przesyłanych sygnałów przed wpływem zewnętrznego pola elektromagnetycznego. Ekranowanie poszczególnych par zmniejsza zakłócenia przesyłanego sygnału pochodzące od sygnałów z par sąsiednich. Nadają się do instalowania w urządzeniach przemysłowych, liniach technologicznych, maszynach pracujących w pomieszczeniach suchych i wilgotnych. Materiały izolacyjne oraz konstrukcja żył zastosowane w kablu BiT 500®2(St) pozwalają na łatwe i szybkie wykonanie połączeń i zapewniają wysoką trwałość wykonanego połączenia. Kable sklasyfikowane zgodnie z normą PN-EN 50575 (CPR). | [10 empty] | Zakłady Kablowe BITNER Sp. z o.o. | SB0503 | Giętkie kable sterownicze, parowane, ekran ogólny i par w postaci folii aluminiowej z linką uziemiającą,izolacja i powłoka PVC, do zastosowań wnętrzowych, żyły numerowane, 300/500V |  |  | BITNER | [6 empty] | true | true | 12 | PL | [11 empty] | n91 | no_discount_group | no_bonus_group | NOT_RELEVANT | NONE | NOT_RELEVANT | NONE | [33 empty] | 27.32.13.0 |  |  | 0 | 24 | 24 |  |  |  |  | 8544 49 95 | [8 empty] | EC003250 | KMT | KMT | 1 | 1 | [32 empty] | net_list | 25844 | PLN | 0.23 |  |  |  | 2025-07-24 |  |  | KMT | [13 empty] | https://bitner.com.pl/data/t4_text/649x234_075955231116_BiT%20500%202(St.JPG |  |  |  | https://bitner.com.pl/data/t4txt_photos/03283581118_BiT5002St.pdf |  |  |  | https://bitner.com.pl/data/t4txt_photos/112240270423_0410_DWU_S_2304_BiT_500_2St_w.4.pdf |  |  |  | https://bitner.com.pl/data/t4txt_photos/120308150720_0027_2_UE_BITNER_BiT_500_(St)_2(St).pdf
SB0504 | 5902956031082 |  |  | BiT 500®2(St) 6x2x0,5 mm² 300/500V | Giętkie kable sterownicze lub zasilające, przeznaczone do pracy w energetycznych urządzeniach kontrolnych, zabezpieczających oraz do obwodów sterowania. Podwójne ekranowanie poprawia ochronę przesyłanych sygnałów przed wpływem zewnętrznego pola elektromagnetycznego. Ekranowanie poszczególnych par zmniejsza zakłócenia przesyłanego sygnału pochodzące od sygnałów z par sąsiednich. Nadają się do instalowania w urządzeniach przemysłowych, liniach technologicznych, maszynach pracujących w pomieszczeniach suchych i wilgotnych. Materiały izolacyjne oraz konstrukcja żył zastosowane w kablu BiT 500®2(St) pozwalają na łatwe i szybkie wykonanie połączeń i zapewniają wysoką trwałość wykonanego połączenia. Kable sklasyfikowane zgodnie z normą PN-EN 50575 (CPR). | [10 empty] | Zakłady Kablowe BITNER Sp. z o.o. | SB0504 | Giętkie kable sterownicze, parowane, ekran ogólny i par w postaci folii aluminiowej z linką uziemiającą,izolacja i powłoka PVC, do zastosowań wnętrzowych, żyły numerowane, 300/500V |  |  | BITNER | [6 empty] | true | true | 12 | PL | [11 empty] | n91 | no_discount_group | no_bonus_group | NOT_RELEVANT | NONE | NOT_RELEVANT | NONE | [33 empty] | 27.32.13.0 |  |  | 0 | 24 | 24 |  |  |  |  | 8544 49 95 | [8 empty] | EC003250 | KMT | KMT | 1 | 1 | [32 empty] | net_list | 29650 | PLN | 0.23 |  |  |  | 2025-07-24 |  |  | KMT | [13 empty] | https://bitner.com.pl/data/t4_text/649x234_075955231116_BiT%20500%202(St.JPG |  |  |  | https://bitner.com.pl/data/t4txt_photos/03283581118_BiT5002St.pdf |  |  |  | https://bitner.com.pl/data/t4txt_photos/112240270423_0410_DWU_S_2304_BiT_500_2St_w.4.pdf |  |  |  | https://bitner.com.pl/data/t4txt_photos/120308150720_0027_2_UE_BITNER_BiT_500_(St)_2(St).pdf
SB0505 | 5902956031099 |  |  | BiT 500®2(St) 7x2x0,5 mm² 300/500V | Giętkie kable sterownicze lub zasilające, przeznaczone do pracy w energetycznych urządzeniach kontrolnych, zabezpieczających oraz do obwodów sterowania. Podwójne ekranowanie poprawia ochronę przesyłanych sygnałów przed wpływem zewnętrznego pola elektromagnetycznego. Ekranowanie poszczególnych par zmniejsza zakłócenia przesyłanego sygnału pochodzące od sygnałów z par sąsiednich. Nadają się do instalowania w urządzeniach przemysłowych, liniach technologicznych, maszynach pracujących w pomieszczeniach suchych i wilgotnych. Materiały izolacyjne oraz konstrukcja żył zastosowane w kablu BiT 500®2(St) pozwalają na łatwe i szybkie wykonanie połączeń i zapewniają wysoką trwałość wykonanego połączenia. Kable sklasyfikowane zgodnie z normą PN-EN 50575 (CPR). | [10 empty] | Zakłady Kablowe BITNER Sp. z o.o. | SB0505 | Giętkie kable sterownicze, parowane, ekran ogólny i par w postaci folii aluminiowej z linką uziemiającą,izolacja i powłoka PVC, do zastosowań wnętrzowych, żyły numerowane, 300/500V |  |  | BITNER | [6 empty] | true | true | 12 | PL | [11 empty] | n91 | no_discount_group | no_bonus_group | NOT_RELEVANT | NONE | NOT_RELEVANT | NONE | [33 empty] | 27.32.13.0 |  |  | 0 | 24 | 24 |  |  |  |  | 8544 49 95 | [8 empty] | EC003250 | KMT | KMT | 1 | 1 | [32 empty] | net_list | 34572 | PLN | 0.23 |  |  |  | 2025-07-24 |  |  | KMT | [13 empty] | https://bitner.com.pl/data/t4_text/649x234_075955231116_BiT%20500%202(St.JPG |  |  |  | https://bitner.com.pl/data/t4txt_photos/03283581118_BiT5002St.pdf |  |  |  | https://bitner.com.pl/data/t4txt_photos/112240270423_0410_DWU_S_2304_BiT_500_2St_w.4.pdf |  |  |  | https://bitner.com.pl/data/t4txt_photos/120308150720_0027_2_UE_BITNER_BiT_500_(St)_2(St).pdf
SB0506 | 5902956031105 |  |  | BiT 500®2(St) 8x2x0,5 mm² 300/500V | Giętkie kable sterownicze lub zasilające, przeznaczone do pracy w energetycznych urządzeniach kontrolnych, zabezpieczających oraz do obwodów sterowania. Podwójne ekranowanie poprawia ochronę przesyłanych sygnałów przed wpływem zewnętrznego pola elektromagnetycznego. Ekranowanie poszczególnych par zmniejsza zakłócenia przesyłanego sygnału pochodzące od sygnałów z par sąsiednich. Nadają się do instalowania w urządzeniach przemysłowych, liniach technologicznych, maszynach pracujących w pomieszczeniach suchych i wilgotnych. Materiały izolacyjne oraz konstrukcja żył zastosowane w kablu BiT 500®2(St) pozwalają na łatwe i szybkie wykonanie połączeń i zapewniają wysoką trwałość wykonanego połączenia. Kable sklasyfikowane zgodnie z normą PN-EN 50575 (CPR). | [10 empty] | Zakłady Kablowe BITNER Sp. z o.o. | SB0506 | Giętkie kable sterownicze, parowane, ekran ogólny i par w postaci folii aluminiowej z linką uziemiającą,izolacja i powłoka PVC, do zastosowań wnętrzowych, żyły numerowane, 300/500V |  |  | BITNER | [6 empty] | true | true | 12 | PL | [11 empty] | n91 | no_discount_group | no_bonus_group | NOT_RELEVANT | NONE | NOT_RELEVANT | NONE | [33 empty] | 27.32.13.0 |  |  | 0 | 24 | 24 |  |  |  |  | 8544 49 95 | [8 empty] | EC003250 | KMT | KMT | 1 | 1 | [32 empty] | net_list | 39016 | PLN | 0.23 |  |  |  | 2025-07-24 |  |  | KMT | [13 empty] | https://bitner.com.pl/data/t4_text/649x234_075955231116_BiT%20500%202(St.JPG |  |  |  | https://bitner.com.pl/data/t4txt_photos/03283581118_BiT5002St.pdf |  |  |  | https://bitner.com.pl/data/t4txt_photos/112240270423_0410_DWU_S_2304_BiT_500_2St_w.4.pdf |  |  |  | https://bitner.com.pl/data/t4txt_photos/120308150720_0027_2_UE_BITNER_BiT_500_(St)_2(St).pdf
SB0507 | 5902956031112 |  |  | BiT 500®2(St) 10x2x0,5 mm² 300/500V | Giętkie kable sterownicze lub zasilające, przeznaczone do pracy w energetycznych urządzeniach kontrolnych, zabezpieczających oraz do obwodów sterowania. Podwójne ekranowanie poprawia ochronę przesyłanych sygnałów przed wpływem zewnętrznego pola elektromagnetycznego. Ekranowanie poszczególnych par zmniejsza zakłócenia przesyłanego sygnału pochodzące od sygnałów z par sąsiednich. Nadają się do instalowania w urządzeniach przemysłowych, liniach technologicznych, maszynach pracujących w pomieszczeniach suchych i wilgotnych. Materiały izolacyjne oraz konstrukcja żył zastosowane w kablu BiT 500®2(St) pozwalają na łatwe i szybkie wykonanie połączeń i zapewniają wysoką trwałość wykonanego połączenia. Kable sklasyfikowane zgodnie z normą PN-EN 50575 (CPR). | [10 empty] | Zakłady Kablowe BITNER Sp. z o.o. | SB0507 | Giętkie kable sterownicze, parowane, ekran ogólny i par w postaci folii aluminiowej z linką uziemiającą,izolacja i powłoka PVC, do zastosowań wnętrzowych, żyły numerowane, 300/500V |  |  | BITNER | [6 empty] | true | true | 12 | PL | [11 empty] | n91 | no_discount_group | no_bonus_group | NOT_RELEVANT | NONE | NOT_RELEVANT | NONE | [33 empty] | 27.32.13.0 |  |  | 0 | 24 | 24 |  |  |  |  | 8544 49 95 | [8 empty] | EC003250 | KMT | KMT | 1 | 1 | [32 empty] | net_list | 47527 | PLN | 0.23 |  |  |  | 2025-07-24 |  |  | KMT | [13 empty] | https://bitner.com.pl/data/t4_text/649x234_075955231116_BiT%20500%202(St.JPG |  |  |  | https://bitner.com.pl/data/t4txt_photos/03283581118_BiT5002St.pdf |  |  |  | https://bitner.com.pl/data/t4txt_photos/112240270423_0410_DWU_S_2304_BiT_500_2St_w.4.pdf |  |  |  | https://bitner.com.pl/data/t4txt_photos/120308150720_0027_2_UE_BITNER_BiT_500_(St)_2(St).pdf
SB0508 | 5902956031129 |  |  | BiT 500®2(St) 12x2x0,5 mm² 300/500V | Giętkie kable sterownicze lub zasilające, przeznaczone do pracy w energetycznych urządzeniach kontrolnych, zabezpieczających oraz do obwodów sterowania. Podwójne ekranowanie poprawia ochronę przesyłanych sygnałów przed wpływem zewnętrznego pola elektromagnetycznego. Ekranowanie poszczególnych par zmniejsza zakłócenia przesyłanego sygnału pochodzące od sygnałów z par sąsiednich. Nadają się do instalowania w urządzeniach przemysłowych, liniach technologicznych, maszynach pracujących w pomieszczeniach suchych i wilgotnych. Materiały izolacyjne oraz konstrukcja żył zastosowane w kablu BiT 500®2(St) pozwalają na łatwe i szybkie wykonanie połączeń i zapewniają wysoką trwałość wykonanego połączenia. Kable sklasyfikowane zgodnie z normą PN-EN 50575 (CPR). | [10 empty] | Zakłady Kablowe BITNER Sp. z o.o. | SB0508 | Giętkie kable sterownicze, parowane, ekran ogólny i par w postaci folii aluminiowej z linką uziemiającą,izolacja i powłoka PVC, do zastosowań wnętrzowych, żyły numerowane, 300/500V |  |  | BITNER | [6 empty] | true | true | 12 | PL | [11 empty] | n91 | no_discount_group | no_bonus_group | NOT_RELEVANT | NONE | NOT_RELEVANT | NONE | [33 empty] | 27.32.13.0 |  |  | 0 | 24 | 24 |  |  |  |  | 8544 49 95 | [8 empty] | EC003250 | KMT | KMT | 1 | 1 | [32 empty] | net_list | 56293 | PLN | 0.23 |  |  |  | 2025-07-24 |  |  | KMT | [13 empty] | https://bitner.com.pl/data/t4_text/649x234_075955231116_BiT%20500%202(St.JPG |  |  |  | https://bitner.com.pl/data/t4txt_photos/03283581118_BiT5002St.pdf |  |  |  | https://bitner.com.pl/data/t4txt_photos/112240270423_0410_DWU_S_2304_BiT_500_2St_w.4.pdf |  |  |  | https://bitner.com.pl/data/t4txt_photos/120308150720_0027_2_UE_BITNER_BiT_500_(St)_2(St).pdf
SB0509 | 5902956031136 |  |  | BiT 500®2(St) 14x2x0,5 mm² 300/500V | Giętkie kable sterownicze lub zasilające, przeznaczone do pracy w energetycznych urządzeniach kontrolnych, zabezpieczających oraz do obwodów sterowania. Podwójne ekranowanie poprawia ochronę przesyłanych sygnałów przed wpływem zewnętrznego pola elektromagnetycznego. Ekranowanie poszczególnych par zmniejsza zakłócenia przesyłanego sygnału pochodzące od sygnałów z par sąsiednich. Nadają się do instalowania w urządzeniach przemysłowych, liniach technologicznych, maszynach pracujących w pomieszczeniach suchych i wilgotnych. Materiały izolacyjne oraz konstrukcja żył zastosowane w kablu BiT 500®2(St) pozwalają na łatwe i szybkie wykonanie połączeń i zapewniają wysoką trwałość wykonanego połączenia. Kable sklasyfikowane zgodnie z normą PN-EN 50575 (CPR). | [10 empty] | Zakłady Kablowe BITNER Sp. z o.o. | SB0509 | Giętkie kable sterownicze, parowane, ekran ogólny i par w postaci folii aluminiowej z linką uziemiającą,izolacja i powłoka PVC, do zastosowań wnętrzowych, żyły numerowane, 300/500V |  |  | BITNER | [6 empty] | true | true | 12 | PL | [11 empty] | n91 | no_discount_group | no_bonus_group | NOT_RELEVANT | NONE | NOT_RELEVANT | NONE | [33 empty] | 27.32.13.0 |  |  | 0 | 24 | 24 |  |  |  |  | 8544 49 95 | [8 empty] | EC003250 | KMT | KMT | 1 | 1 | [32 empty] | net_list | 65057 | PLN | 0.23 |  |  |  | 2025-07-24 |  |  | KMT | [13 empty] | https://bitner.com.pl/data/t4_text/649x234_075955231116_BiT%20500%202(St.JPG |  |  |  | https://bitner.com.pl/data/t4txt_photos/03283581118_BiT5002St.pdf |  |  |  | https://bitner.com.pl/data/t4txt_photos/112240270423_0410_DWU_S_2304_BiT_500_2St_w.4.pdf |  |  |  | https://bitner.com.pl/data/t4txt_photos/120308150720_0027_2_UE_BITNER_BiT_500_(St)_2(St).pdf
SB0510 | 5902956031143 |  |  | BiT 500®2(St) 16x2x0,5 mm² 300/500V | Giętkie kable sterownicze lub zasilające, przeznaczone do pracy w energetycznych urządzeniach kontrolnych, zabezpieczających oraz do obwodów sterowania. Podwójne ekranowanie poprawia ochronę przesyłanych sygnałów przed wpływem zewnętrznego pola elektromagnetycznego. Ekranowanie poszczególnych par zmniejsza zakłócenia przesyłanego sygnału pochodzące od sygnałów z par sąsiednich. Nadają się do instalowania w urządzeniach przemysłowych, liniach technologicznych, maszynach pracujących w pomieszczeniach suchych i wilgotnych. Materiały izolacyjne oraz konstrukcja żył zastosowane w kablu BiT 500®2(St) pozwalają na łatwe i szybkie wykonanie połączeń i zapewniają wysoką trwałość wykonanego połączenia. Kable sklasyfikowane zgodnie z normą PN-EN 50575 (CPR). | [10 empty] | Zakłady Kablowe BITNER Sp. z o.o. | SB0510 | Giętkie kable sterownicze, parowane, ekran ogólny i par w postaci folii aluminiowej z linką uziemiającą,izolacja i powłoka PVC, do zastosowań wnętrzowych, żyły numerowane, 300/500V |  |  | BITNER | [6 empty] | true | true | 12 | PL | [11 empty] | n91 | no_discount_group | no_bonus_group | NOT_RELEVANT | NONE | NOT_RELEVANT | NONE | [33 empty] | 27.32.13.0 |  |  | 0 | 24 | 24 |  |  |  |  | 8544 49 95 | [8 empty] | EC003250 | KMT | KMT | 1 | 1 | [32 empty] | net_list | 74760 | PLN | 0.23 |  |  |  | 2025-07-24 |  |  | KMT | [13 empty] | https://bitner.com.pl/data/t4_text/649x234_075955231116_BiT%20500%202(St.JPG |  |  |  | https://bitner.com.pl/data/t4txt_photos/03283581118_BiT5002St.pdf |  |  |  | https://bitner.com.pl/data/t4txt_photos/112240270423_0410_DWU_S_2304_BiT_500_2St_w.4.pdf |  |  |  | https://bitner.com.pl/data/t4txt_photos/120308150720_0027_2_UE_BITNER_BiT_500_(St)_2(St).pdf
SB0511 | 5902956031150 |  |  | BiT 500®2(St) 18x2x0,5 mm² 300/500V | Giętkie kable sterownicze lub zasilające, przeznaczone do pracy w energetycznych urządzeniach kontrolnych, zabezpieczających oraz do obwodów sterowania. Podwójne ekranowanie poprawia ochronę przesyłanych sygnałów przed wpływem zewnętrznego pola elektromagnetycznego. Ekranowanie poszczególnych par zmniejsza zakłócenia przesyłanego sygnału pochodzące od sygnałów z par sąsiednich. Nadają się do instalowania w urządzeniach przemysłowych, liniach technologicznych, maszynach pracujących w pomieszczeniach suchych i wilgotnych. Materiały izolacyjne oraz konstrukcja żył zastosowane w kablu BiT 500®2(St) pozwalają na łatwe i szybkie wykonanie połączeń i zapewniają wysoką trwałość wykonanego połączenia. Kable sklasyfikowane zgodnie z normą PN-EN 50575 (CPR). | [10 empty] | Zakłady Kablowe BITNER Sp. z o.o. | SB0511 | Giętkie kable sterownicze, parowane, ekran ogólny i par w postaci folii aluminiowej z linką uziemiającą,izolacja i powłoka PVC, do zastosowań wnętrzowych, żyły numerowane, 300/500V |  |  | BITNER | [6 empty] | true | true | 12 | PL | [11 empty] | n91 | no_discount_group | no_bonus_group | NOT_RELEVANT | NONE | NOT_RELEVANT | NONE | [33 empty] | 27.32.13.0 |  |  | 0 | 24 | 24 |  |  |  |  | 8544 49 95 | [8 empty] | EC003250 | KMT | KMT | 1 | 1 | [32 empty] | net_list | 83225 | PLN | 0.23 |  |  |  | 2025-07-24 |  |  | KMT | [13 empty] | https://bitner.com.pl/data/t4_text/649x234_075955231116_BiT%20500%202(St.JPG |  |  |  | https://bitner.com.pl/data/t4txt_photos/03283581118_BiT5002St.pdf |  |  |  | https://bitner.com.pl/data/t4txt_photos/112240270423_0410_DWU_S_2304_BiT_500_2St_w.4.pdf |  |  |  | https://bitner.com.pl/data/t4txt_photos/120308150720_0027_2_UE_BITNER_BiT_500_(St)_2(St).pdf
SB0512 | 5902956031167 |  |  | BiT 500®2(St) 20x2x0,5 mm² 300/500V | Giętkie kable sterownicze lub zasilające, przeznaczone do pracy w energetycznych urządzeniach kontrolnych, zabezpieczających oraz do obwodów sterowania. Podwójne ekranowanie poprawia ochronę przesyłanych sygnałów przed wpływem zewnętrznego pola elektromagnetycznego. Ekranowanie poszczególnych par zmniejsza zakłócenia przesyłanego sygnału pochodzące od sygnałów z par sąsiednich. Nadają się do instalowania w urządzeniach przemysłowych, liniach technologicznych, maszynach pracujących w pomieszczeniach suchych i wilgotnych. Materiały izolacyjne oraz konstrukcja żył zastosowane w kablu BiT 500®2(St) pozwalają na łatwe i szybkie wykonanie połączeń i zapewniają wysoką trwałość wykonanego połączenia. Kable sklasyfikowane zgodnie z normą PN-EN 50575 (CPR). | [10 empty] | Zakłady Kablowe BITNER Sp. z o.o. | SB0512 | Giętkie kable sterownicze, parowane, ekran ogólny i par w postaci folii aluminiowej z linką uziemiającą,izolacja i powłoka PVC, do zastosowań wnętrzowych, żyły numerowane, 300/500V |  |  | BITNER | [6 empty] | true | true | 12 | PL | [11 empty] | n91 | no_discount_group | no_bonus_group | NOT_RELEVANT | NONE | NOT_RELEVANT | NONE | [33 empty] | 27.32.13.0 |  |  | 0 | 24 | 24 |  |  |  |  | 8544 49 95 | [8 empty] | EC003250 | KMT | KMT | 1 | 1 | [32 empty] | net_list | 92287 | PLN | 0.23 |  |  |  | 2025-07-24 |  |  | KMT | [13 empty] | https://bitner.com.pl/data/t4_text/649x234_075955231116_BiT%20500%202(St.JPG |  |  |  | https://bitner.com.pl/data/t4txt_photos/03283581118_BiT5002St.pdf |  |  |  | https://bitner.com.pl/data/t4txt_photos/112240270423_0410_DWU_S_2304_BiT_500_2St_w.4.pdf |  |  |  | https://bitner.com.pl/data/t4txt_photos/120308150720_0027_2_UE_BITNER_BiT_500_(St)_2(St).pdf
SB0513 | 5902956031174 |  |  | BiT 500®2(St) 24x2x0,5 mm² 300/500V | Giętkie kable sterownicze lub zasilające, przeznaczone do pracy w energetycznych urządzeniach kontrolnych, zabezpieczających oraz do obwodów sterowania. Podwójne ekranowanie poprawia ochronę przesyłanych sygnałów przed wpływem zewnętrznego pola elektromagnetycznego. Ekranowanie poszczególnych par zmniejsza zakłócenia przesyłanego sygnału pochodzące od sygnałów z par sąsiednich. Nadają się do instalowania w urządzeniach przemysłowych, liniach technologicznych, maszynach pracujących w pomieszczeniach suchych i wilgotnych. Materiały izolacyjne oraz konstrukcja żył zastosowane w kablu BiT 500®2(St) pozwalają na łatwe i szybkie wykonanie połączeń i zapewniają wysoką trwałość wykonanego połączenia. Kable sklasyfikowane zgodnie z normą PN-EN 50575 (CPR). | [10 empty] | Zakłady Kablowe BITNER Sp. z o.o. | SB0513 | Giętkie kable sterownicze, parowane, ekran ogólny i par w postaci folii aluminiowej z linką uziemiającą,izolacja i powłoka PVC, do zastosowań wnętrzowych, żyły numerowane, 300/500V |  |  | BITNER | [6 empty] | true | true | 12 | PL | [11 empty] | n91 | no_discount_group | no_bonus_group | NOT_RELEVANT | NONE | NOT_RELEVANT | NONE | [33 empty] | 27.32.13.0 |  |  | 0 | 24 | 24 |  |  |  |  | 8544 49 95 | [8 empty] | EC003250 | KMT | KMT | 1 | 1 | [32 empty] | net_list | 109498 | PLN | 0.23 |  |  |  | 2025-07-24 |  |  | KMT | [13 empty] | https://bitner.com.pl/data/t4_text/649x234_075955231116_BiT%20500%202(St.JPG |  |  |  | https://bitner.com.pl/data/t4txt_photos/03283581118_BiT5002St.pdf |  |  |  | https://bitner.com.pl/data/t4txt_photos/112240270423_0410_DWU_S_2304_BiT_500_2St_w.4.pdf |  |  |  | https://bitner.com.pl/data/t4txt_photos/120308150720_0027_2_UE_BITNER_BiT_500_(St)_2(St).pdf
SB0514 | 5902956031181 |  |  | BiT 500®2(St) 2x2x0,75 mm² 300/500V | Giętkie kable sterownicze lub zasilające, przeznaczone do pracy w energetycznych urządzeniach kontrolnych, zabezpieczających oraz do obwodów sterowania. Podwójne ekranowanie poprawia ochronę przesyłanych sygnałów przed wpływem zewnętrznego pola elektromagnetycznego. Ekranowanie poszczególnych par zmniejsza zakłócenia przesyłanego sygnału pochodzące od sygnałów z par sąsiednich. Nadają się do instalowania w urządzeniach przemysłowych, liniach technologicznych, maszynach pracujących w pomieszczeniach suchych i wilgotnych. Materiały izolacyjne oraz konstrukcja żył zastosowane w kablu BiT 500®2(St) pozwalają na łatwe i szybkie wykonanie połączeń i zapewniają wysoką trwałość wykonanego połączenia. Kable sklasyfikowane zgodnie z normą PN-EN 50575 (CPR). | [10 empty] | Zakłady Kablowe BITNER Sp. z o.o. | SB0514 | Giętkie kable sterownicze, parowane, ekran ogólny i par w postaci folii aluminiowej z linką uziemiającą,izolacja i powłoka PVC, do zastosowań wnętrzowych, żyły numerowane, 300/500V |  |  | BITNER | [6 empty] | true | true | 12 | PL | [11 empty] | n91 | no_discount_group | no_bonus_group | NOT_RELEVANT | NONE | NOT_RELEVANT | NONE | [33 empty] | 27.32.13.0 |  |  | 0 | 24 | 24 |  |  |  |  | 8544 49 95 | [8 empty] | EC003250 | KMT | KMT | 1 | 1 | [32 empty] | net_list | 14355 | PLN | 0.23 |  |  |  | 2025-07-24 |  |  | KMT | [13 empty] | https://bitner.com.pl/data/t4_text/649x234_075955231116_BiT%20500%202(St.JPG |  |  |  | https://bitner.com.pl/data/t4txt_photos/03283581118_BiT5002St.pdf |  |  |  | https://bitner.com.pl/data/t4txt_photos/112240270423_0410_DWU_S_2304_BiT_500_2St_w.4.pdf |  |  |  | https://bitner.com.pl/data/t4txt_photos/120308150720_0027_2_UE_BITNER_BiT_500_(St)_2(St).pdf
SB0515 | 5902956031198 |  |  | BiT 500®2(St) 3x2x0,75 mm² 300/500V | Giętkie kable sterownicze lub zasilające, przeznaczone do pracy w energetycznych urządzeniach kontrolnych, zabezpieczających oraz do obwodów sterowania. Podwójne ekranowanie poprawia ochronę przesyłanych sygnałów przed wpływem zewnętrznego pola elektromagnetycznego. Ekranowanie poszczególnych par zmniejsza zakłócenia przesyłanego sygnału pochodzące od sygnałów z par sąsiednich. Nadają się do instalowania w urządzeniach przemysłowych, liniach technologicznych, maszynach pracujących w pomieszczeniach suchych i wilgotnych. Materiały izolacyjne oraz konstrukcja żył zastosowane w kablu BiT 500®2(St) pozwalają na łatwe i szybkie wykonanie połączeń i zapewniają wysoką trwałość wykonanego połączenia. Kable sklasyfikowane zgodnie z normą PN-EN 50575 (CPR). | [10 empty] | Zakłady Kablowe BITNER Sp. z o.o. | SB0515 | Giętkie kable sterownicze, parowane, ekran ogólny i par w postaci folii aluminiowej z linką uziemiającą,izolacja i powłoka PVC, do zastosowań wnętrzowych, żyły numerowane, 300/500V |  |  | BITNER | [6 empty] | true | true | 12 | PL | [11 empty] | n91 | no_discount_group | no_bonus_group | NOT_RELEVANT | NONE | NOT_RELEVANT | NONE | [33 empty] | 27.32.13.0 |  |  | 0 | 24 | 24 |  |  |  |  | 8544 49 95 | [8 empty] | EC003250 | KMT | KMT | 1 | 1 | [32 empty] | net_list | 20604 | PLN | 0.23 |  |  |  | 2025-07-24 |  |  | KMT | [13 empty] | https://bitner.com.pl/data/t4_text/649x234_075955231116_BiT%20500%202(St.JPG |  |  |  | https://bitner.com.pl/data/t4txt_photos/03283581118_BiT5002St.pdf |  |  |  | https://bitner.com.pl/data/t4txt_photos/112240270423_0410_DWU_S_2304_BiT_500_2St_w.4.pdf |  |  |  | https://bitner.com.pl/data/t4txt_photos/120308150720_0027_2_UE_BITNER_BiT_500_(St)_2(St).pdf
SB0516 | 5902956031204 |  |  | BiT 500®2(St) 4x2x0,75 mm² 300/500V | Giętkie kable sterownicze lub zasilające, przeznaczone do pracy w energetycznych urządzeniach kontrolnych, zabezpieczających oraz do obwodów sterowania. Podwójne ekranowanie poprawia ochronę przesyłanych sygnałów przed wpływem zewnętrznego pola elektromagnetycznego. Ekranowanie poszczególnych par zmniejsza zakłócenia przesyłanego sygnału pochodzące od sygnałów z par sąsiednich. Nadają się do instalowania w urządzeniach przemysłowych, liniach technologicznych, maszynach pracujących w pomieszczeniach suchych i wilgotnych. Materiały izolacyjne oraz konstrukcja żył zastosowane w kablu BiT 500®2(St) pozwalają na łatwe i szybkie wykonanie połączeń i zapewniają wysoką trwałość wykonanego połączenia. Kable sklasyfikowane zgodnie z normą PN-EN 50575 (CPR). | [10 empty] | Zakłady Kablowe BITNER Sp. z o.o. | SB0516 | Giętkie kable sterownicze, parowane, ekran ogólny i par w postaci folii aluminiowej z linką uziemiającą,izolacja i powłoka PVC, do zastosowań wnętrzowych, żyły numerowane, 300/500V |  |  | BITNER | [6 empty] | true | true | 12 | PL | [11 empty] | n91 | no_discount_group | no_bonus_group | NOT_RELEVANT | NONE | NOT_RELEVANT | NONE | [33 empty] | 27.32.13.0 |  |  | 0 | 24 | 24 |  |  |  |  | 8544 49 95 | [8 empty] | EC003250 | KMT | KMT | 1 | 1 | [32 empty] | net_list | 26176 | PLN | 0.23 |  |  |  | 2025-07-24 |  |  | KMT | [13 empty] | https://bitner.com.pl/data/t4_text/649x234_075955231116_BiT%20500%202(St.JPG |  |  |  | https://bitner.com.pl/data/t4txt_photos/03283581118_BiT5002St.pdf |  |  |  | https://bitner.com.pl/data/t4txt_photos/112240270423_0410_DWU_S_2304_BiT_500_2St_w.4.pdf |  |  |  | https://bitner.com.pl/data/t4txt_photos/120308150720_0027_2_UE_BITNER_BiT_500_(St)_2(St).pdf
SB0517 | 5902956031211 |  |  | BiT 500®2(St) 5x2x0,75 mm² 300/500V | Giętkie kable sterownicze lub zasilające, przeznaczone do pracy w energetycznych urządzeniach kontrolnych, zabezpieczających oraz do obwodów sterowania. Podwójne ekranowanie poprawia ochronę przesyłanych sygnałów przed wpływem zewnętrznego pola elektromagnetycznego. Ekranowanie poszczególnych par zmniejsza zakłócenia przesyłanego sygnału pochodzące od sygnałów z par sąsiednich. Nadają się do instalowania w urządzeniach przemysłowych, liniach technologicznych, maszynach pracujących w pomieszczeniach suchych i wilgotnych. Materiały izolacyjne oraz konstrukcja żył zastosowane w kablu BiT 500®2(St) pozwalają na łatwe i szybkie wykonanie połączeń i zapewniają wysoką trwałość wykonanego połączenia. Kable sklasyfikowane zgodnie z normą PN-EN 50575 (CPR). | [10 empty] | Zakłady Kablowe BITNER Sp. z o.o. | SB0517 | Giętkie kable sterownicze, parowane, ekran ogólny i par w postaci folii aluminiowej z linką uziemiającą,izolacja i powłoka PVC, do zastosowań wnętrzowych, żyły numerowane, 300/500V |  |  | BITNER | [6 empty] | true | true | 12 | PL | [11 empty] | n91 | no_discount_group | no_bonus_group | NOT_RELEVANT | NONE | NOT_RELEVANT | NONE | [33 empty] | 27.32.13.0 |  |  | 0 | 24 | 24 |  |  |  |  | 8544 49 95 | [8 empty] | EC003250 | KMT | KMT | 1 | 1 | [32 empty] | net_list | 32592 | PLN | 0.23 |  |  |  | 2025-07-24 |  |  | KMT | [13 empty] | https://bitner.com.pl/data/t4_text/649x234_075955231116_BiT%20500%202(St.JPG |  |  |  | https://bitner.com.pl/data/t4txt_photos/03283581118_BiT5002St.pdf |  |  |  | https://bitner.com.pl/data/t4txt_photos/112240270423_0410_DWU_S_2304_BiT_500_2St_w.4.pdf |  |  |  | https://bitner.com.pl/data/t4txt_photos/120308150720_0027_2_UE_BITNER_BiT_500_(St)_2(St).pdf
SB0518 | 5902956031228 |  |  | BiT 500®2(St) 6x2x0,75 mm² 300/500V | Giętkie kable sterownicze lub zasilające, przeznaczone do pracy w energetycznych urządzeniach kontrolnych, zabezpieczających oraz do obwodów sterowania. Podwójne ekranowanie poprawia ochronę przesyłanych sygnałów przed wpływem zewnętrznego pola elektromagnetycznego. Ekranowanie poszczególnych par zmniejsza zakłócenia przesyłanego sygnału pochodzące od sygnałów z par sąsiednich. Nadają się do instalowania w urządzeniach przemysłowych, liniach technologicznych, maszynach pracujących w pomieszczeniach suchych i wilgotnych. Materiały izolacyjne oraz konstrukcja żył zastosowane w kablu BiT 500®2(St) pozwalają na łatwe i szybkie wykonanie połączeń i zapewniają wysoką trwałość wykonanego połączenia. Kable sklasyfikowane zgodnie z normą PN-EN 50575 (CPR). | [10 empty] | Zakłady Kablowe BITNER Sp. z o.o. | SB0518 | Giętkie kable sterownicze, parowane, ekran ogólny i par w postaci folii aluminiowej z linką uziemiającą,izolacja i powłoka PVC, do zastosowań wnętrzowych, żyły numerowane, 300/500V |  |  | BITNER | [6 empty] | true | true | 12 | PL | [11 empty] | n91 | no_discount_group | no_bonus_group | NOT_RELEVANT | NONE | NOT_RELEVANT | NONE | [33 empty] | 27.32.13.0 |  |  | 0 | 24 | 24 |  |  |  |  | 8544 49 95 | [8 empty] | EC003250 | KMT | KMT | 1 | 1 | [32 empty] | net_list | 37960 | PLN | 0.23 |  |  |  | 2025-07-24 |  |  | KMT | [13 empty] | https://bitner.com.pl/data/t4_text/649x234_075955231116_BiT%20500%202(St.JPG |  |  |  | https://bitner.com.pl/data/t4txt_photos/03283581118_BiT5002St.pdf |  |  |  | https://bitner.com.pl/data/t4txt_photos/112240270423_0410_DWU_S_2304_BiT_500_2St_w.4.pdf |  |  |  | https://bitner.com.pl/data/t4txt_photos/120308150720_0027_2_UE_BITNER_BiT_500_(St)_2(St).pdf
SB0519 | 5902956031235 |  |  | BiT 500®2(St) 7x2x0,75 mm² 300/500V | Giętkie kable sterownicze lub zasilające, przeznaczone do pracy w energetycznych urządzeniach kontrolnych, zabezpieczających oraz do obwodów sterowania. Podwójne ekranowanie poprawia ochronę przesyłanych sygnałów przed wpływem zewnętrznego pola elektromagnetycznego. Ekranowanie poszczególnych par zmniejsza zakłócenia przesyłanego sygnału pochodzące od sygnałów z par sąsiednich. Nadają się do instalowania w urządzeniach przemysłowych, liniach technologicznych, maszynach pracujących w pomieszczeniach suchych i wilgotnych. Materiały izolacyjne oraz konstrukcja żył zastosowane w kablu BiT 500®2(St) pozwalają na łatwe i szybkie wykonanie połączeń i zapewniają wysoką trwałość wykonanego połączenia. Kable sklasyfikowane zgodnie z normą PN-EN 50575 (CPR). | [10 empty] | Zakłady Kablowe BITNER Sp. z o.o. | SB0519 | Giętkie kable sterownicze, parowane, ekran ogólny i par w postaci folii aluminiowej z linką uziemiającą,izolacja i powłoka PVC, do zastosowań wnętrzowych, żyły numerowane, 300/500V |  |  | BITNER | [6 empty] | true | true | 12 | PL | [11 empty] | n91 | no_discount_group | no_bonus_group | NOT_RELEVANT | NONE | NOT_RELEVANT | NONE | [33 empty] | 27.32.13.0 |  |  | 0 | 24 | 24 |  |  |  |  | 8544 49 95 | [8 empty] | EC003250 | KMT | KMT | 1 | 1 | [32 empty] | net_list | 43412 | PLN | 0.23 |  |  |  | 2025-07-24 |  |  | KMT | [13 empty] | https://bitner.com.pl/data/t4_text/649x234_075955231116_BiT%20500%202(St.JPG |  |  |  | https://bitner.com.pl/data/t4txt_photos/03283581118_BiT5002St.pdf |  |  |  | https://bitner.com.pl/data/t4txt_photos/112240270423_0410_DWU_S_2304_BiT_500_2St_w.4.pdf |  |  |  | https://bitner.com.pl/data/t4txt_photos/120308150720_0027_2_UE_BITNER_BiT_500_(St)_2(St).pdf
SB0520 | 5902956031242 |  |  | BiT 500®2(St) 8x2x0,75 mm² 300/500V | Giętkie kable sterownicze lub zasilające, przeznaczone do pracy w energetycznych urządzeniach kontrolnych, zabezpieczających oraz do obwodów sterowania. Podwójne ekranowanie poprawia ochronę przesyłanych sygnałów przed wpływem zewnętrznego pola elektromagnetycznego. Ekranowanie poszczególnych par zmniejsza zakłócenia przesyłanego sygnału pochodzące od sygnałów z par sąsiednich. Nadają się do instalowania w urządzeniach przemysłowych, liniach technologicznych, maszynach pracujących w pomieszczeniach suchych i wilgotnych. Materiały izolacyjne oraz konstrukcja żył zastosowane w kablu BiT 500®2(St) pozwalają na łatwe i szybkie wykonanie połączeń i zapewniają wysoką trwałość wykonanego połączenia. Kable sklasyfikowane zgodnie z normą PN-EN 50575 (CPR). | [10 empty] | Zakłady Kablowe BITNER Sp. z o.o. | SB0520 | Giętkie kable sterownicze, parowane, ekran ogólny i par w postaci folii aluminiowej z linką uziemiającą,izolacja i powłoka PVC, do zastosowań wnętrzowych, żyły numerowane, 300/500V |  |  | BITNER | [6 empty] | true | true | 12 | PL | [11 empty] | n91 | no_discount_group | no_bonus_group | NOT_RELEVANT | NONE | NOT_RELEVANT | NONE | [33 empty] | 27.32.13.0 |  |  | 0 | 24 | 24 |  |  |  |  | 8544 49 95 | [8 empty] | EC003250 | KMT | KMT | 1 | 1 | [32 empty] | net_list | 49351 | PLN | 0.23 |  |  |  | 2025-07-24 |  |  | KMT | [13 empty] | https://bitner.com.pl/data/t4_text/649x234_075955231116_BiT%20500%202(St.JPG |  |  |  | https://bitner.com.pl/data/t4txt_photos/03283581118_BiT5002St.pdf |  |  |  | https://bitner.com.pl/data/t4txt_photos/112240270423_0410_DWU_S_2304_BiT_500_2St_w.4.pdf |  |  |  | https://bitner.com.pl/data/t4txt_photos/120308150720_0027_2_UE_BITNER_BiT_500_(St)_2(St).pdf
SB0521 | 5902956031259 |  |  | BiT 500®2(St) 10x2x0,75 mm² 300/500V | Giętkie kable sterownicze lub zasilające, przeznaczone do pracy w energetycznych urządzeniach kontrolnych, zabezpieczających oraz do obwodów sterowania. Podwójne ekranowanie poprawia ochronę przesyłanych sygnałów przed wpływem zewnętrznego pola elektromagnetycznego. Ekranowanie poszczególnych par zmniejsza zakłócenia przesyłanego sygnału pochodzące od sygnałów z par sąsiednich. Nadają się do instalowania w urządzeniach przemysłowych, liniach technologicznych, maszynach pracujących w pomieszczeniach suchych i wilgotnych. Materiały izolacyjne oraz konstrukcja żył zastosowane w kablu BiT 500®2(St) pozwalają na łatwe i szybkie wykonanie połączeń i zapewniają wysoką trwałość wykonanego połączenia. Kable sklasyfikowane zgodnie z normą PN-EN 50575 (CPR). | [10 empty] | Zakłady Kablowe BITNER Sp. z o.o. | SB0521 | Giętkie kable sterownicze, parowane, ekran ogólny i par w postaci folii aluminiowej z linką uziemiającą,izolacja i powłoka PVC, do zastosowań wnętrzowych, żyły numerowane, 300/500V |  |  | BITNER | [6 empty] | true | true | 12 | PL | [11 empty] | n91 | no_discount_group | no_bonus_group | NOT_RELEVANT | NONE | NOT_RELEVANT | NONE | [33 empty] | 27.32.13.0 |  |  | 0 | 24 | 24 |  |  |  |  | 8544 49 95 | [8 empty] | EC003250 | KMT | KMT | 1 | 1 | [32 empty] | net_list | 60756 | PLN | 0.23 |  |  |  | 2025-07-24 |  |  | KMT | [13 empty] | https://bitner.com.pl/data/t4_text/649x234_075955231116_BiT%20500%202(St.JPG |  |  |  | https://bitner.com.pl/data/t4txt_photos/03283581118_BiT5002St.pdf |  |  |  | https://bitner.com.pl/data/t4txt_photos/112240270423_0410_DWU_S_2304_BiT_500_2St_w.4.pdf |  |  |  | https://bitner.com.pl/data/t4txt_photos/120308150720_0027_2_UE_BITNER_BiT_500_(St)_2(St).pdf
SB0522 | 5902956031266 |  |  | BiT 500®2(St) 12x2x0,75 mm² 300/500V | Giętkie kable sterownicze lub zasilające, przeznaczone do pracy w energetycznych urządzeniach kontrolnych, zabezpieczających oraz do obwodów sterowania. Podwójne ekranowanie poprawia ochronę przesyłanych sygnałów przed wpływem zewnętrznego pola elektromagnetycznego. Ekranowanie poszczególnych par zmniejsza zakłócenia przesyłanego sygnału pochodzące od sygnałów z par sąsiednich. Nadają się do instalowania w urządzeniach przemysłowych, liniach technologicznych, maszynach pracujących w pomieszczeniach suchych i wilgotnych. Materiały izolacyjne oraz konstrukcja żył zastosowane w kablu BiT 500®2(St) pozwalają na łatwe i szybkie wykonanie połączeń i zapewniają wysoką trwałość wykonanego połączenia. Kable sklasyfikowane zgodnie z normą PN-EN 50575 (CPR). | [10 empty] | Zakłady Kablowe BITNER Sp. z o.o. | SB0522 | Giętkie kable sterownicze, parowane, ekran ogólny i par w postaci folii aluminiowej z linką uziemiającą,izolacja i powłoka PVC, do zastosowań wnętrzowych, żyły numerowane, 300/500V |  |  | BITNER | [6 empty] | true | true | 12 | PL | [11 empty] | n91 | no_discount_group | no_bonus_group | NOT_RELEVANT | NONE | NOT_RELEVANT | NONE | [33 empty] | 27.32.13.0 |  |  | 0 | 24 | 24 |  |  |  |  | 8544 49 95 | [8 empty] | EC003250 | KMT | KMT | 1 | 1 | [32 empty] | net_list | 72742 | PLN | 0.23 |  |  |  | 2025-07-24 |  |  | KMT | [13 empty] | https://bitner.com.pl/data/t4_text/649x234_075955231116_BiT%20500%202(St.JPG |  |  |  | https://bitner.com.pl/data/t4txt_photos/03283581118_BiT5002St.pdf |  |  |  | https://bitner.com.pl/data/t4txt_photos/112240270423_0410_DWU_S_2304_BiT_500_2St_w.4.pdf |  |  |  | https://bitner.com.pl/data/t4txt_photos/120308150720_0027_2_UE_BITNER_BiT_500_(St)_2(St).pdf
SB0523 | 5902956031273 |  |  | BiT 500®2(St) 14x2x0,75 mm² 300/500V | Giętkie kable sterownicze lub zasilające, przeznaczone do pracy w energetycznych urządzeniach kontrolnych, zabezpieczających oraz do obwodów sterowania. Podwójne ekranowanie poprawia ochronę przesyłanych sygnałów przed wpływem zewnętrznego pola elektromagnetycznego. Ekranowanie poszczególnych par zmniejsza zakłócenia przesyłanego sygnału pochodzące od sygnałów z par sąsiednich. Nadają się do instalowania w urządzeniach przemysłowych, liniach technologicznych, maszynach pracujących w pomieszczeniach suchych i wilgotnych. Materiały izolacyjne oraz konstrukcja żył zastosowane w kablu BiT 500®2(St) pozwalają na łatwe i szybkie wykonanie połączeń i zapewniają wysoką trwałość wykonanego połączenia. Kable sklasyfikowane zgodnie z normą PN-EN 50575 (CPR). | [10 empty] | Zakłady Kablowe BITNER Sp. z o.o. | SB0523 | Giętkie kable sterownicze, parowane, ekran ogólny i par w postaci folii aluminiowej z linką uziemiającą,izolacja i powłoka PVC, do zastosowań wnętrzowych, żyły numerowane, 300/500V |  |  | BITNER | [6 empty] | true | true | 12 | PL | [11 empty] | n91 | no_discount_group | no_bonus_group | NOT_RELEVANT | NONE | NOT_RELEVANT | NONE | [33 empty] | 27.32.13.0 |  |  | 0 | 24 | 24 |  |  |  |  | 8544 49 95 | [8 empty] | EC003250 | KMT | KMT | 1 | 1 | [32 empty] | net_list | 84127 | PLN | 0.23 |  |  |  | 2025-07-24 |  |  | KMT | [13 empty] | https://bitner.com.pl/data/t4_text/649x234_075955231116_BiT%20500%202(St.JPG |  |  |  | https://bitner.com.pl/data/t4txt_photos/03283581118_BiT5002St.pdf |  |  |  | https://bitner.com.pl/data/t4txt_photos/112240270423_0410_DWU_S_2304_BiT_500_2St_w.4.pdf |  |  |  | https://bitner.com.pl/data/t4txt_photos/120308150720_0027_2_UE_BITNER_BiT_500_(St)_2(St).pdf
SB0524 | 5902956031280 |  |  | BiT 500®2(St) 16x2x0,75 mm² 300/500V | Giętkie kable sterownicze lub zasilające, przeznaczone do pracy w energetycznych urządzeniach kontrolnych, zabezpieczających oraz do obwodów sterowania. Podwójne ekranowanie poprawia ochronę przesyłanych sygnałów przed wpływem zewnętrznego pola elektromagnetycznego. Ekranowanie poszczególnych par zmniejsza zakłócenia przesyłanego sygnału pochodzące od sygnałów z par sąsiednich. Nadają się do instalowania w urządzeniach przemysłowych, liniach technologicznych, maszynach pracujących w pomieszczeniach suchych i wilgotnych. Materiały izolacyjne oraz konstrukcja żył zastosowane w kablu BiT 500®2(St) pozwalają na łatwe i szybkie wykonanie połączeń i zapewniają wysoką trwałość wykonanego połączenia. Kable sklasyfikowane zgodnie z normą PN-EN 50575 (CPR). | [10 empty] | Zakłady Kablowe BITNER Sp. z o.o. | SB0524 | Giętkie kable sterownicze, parowane, ekran ogólny i par w postaci folii aluminiowej z linką uziemiającą,izolacja i powłoka PVC, do zastosowań wnętrzowych, żyły numerowane, 300/500V |  |  | BITNER | [6 empty] | true | true | 12 | PL | [11 empty] | n91 | no_discount_group | no_bonus_group | NOT_RELEVANT | NONE | NOT_RELEVANT | NONE | [33 empty] | 27.32.13.0 |  |  | 0 | 24 | 24 |  |  |  |  | 8544 49 95 | [8 empty] | EC003250 | KMT | KMT | 1 | 1 | [32 empty] | net_list | 96308 | PLN | 0.23 |  |  |  | 2025-07-24 |  |  | KMT | [13 empty] | https://bitner.com.pl/data/t4_text/649x234_075955231116_BiT%20500%202(St.JPG |  |  |  | https://bitner.com.pl/data/t4txt_photos/03283581118_BiT5002St.pdf |  |  |  | https://bitner.com.pl/data/t4txt_photos/112240270423_0410_DWU_S_2304_BiT_500_2St_w.4.pdf |  |  |  | https://bitner.com.pl/data/t4txt_photos/120308150720_0027_2_UE_BITNER_BiT_500_(St)_2(St).pdf
SB0525 | 5902956031297 |  |  | BiT 500®2(St) 18x2x0,75 mm² 300/500V | Giętkie kable sterownicze lub zasilające, przeznaczone do pracy w energetycznych urządzeniach kontrolnych, zabezpieczających oraz do obwodów sterowania. Podwójne ekranowanie poprawia ochronę przesyłanych sygnałów przed wpływem zewnętrznego pola elektromagnetycznego. Ekranowanie poszczególnych par zmniejsza zakłócenia przesyłanego sygnału pochodzące od sygnałów z par sąsiednich. Nadają się do instalowania w urządzeniach przemysłowych, liniach technologicznych, maszynach pracujących w pomieszczeniach suchych i wilgotnych. Materiały izolacyjne oraz konstrukcja żył zastosowane w kablu BiT 500®2(St) pozwalają na łatwe i szybkie wykonanie połączeń i zapewniają wysoką trwałość wykonanego połączenia. Kable sklasyfikowane zgodnie z normą PN-EN 50575 (CPR). | [10 empty] | Zakłady Kablowe BITNER Sp. z o.o. | SB0525 | Giętkie kable sterownicze, parowane, ekran ogólny i par w postaci folii aluminiowej z linką uziemiającą,izolacja i powłoka PVC, do zastosowań wnętrzowych, żyły numerowane, 300/500V |  |  | BITNER | [6 empty] | true | true | 12 | PL | [11 empty] | n91 | no_discount_group | no_bonus_group | NOT_RELEVANT | NONE | NOT_RELEVANT | NONE | [33 empty] | 27.32.13.0 |  |  | 0 | 24 | 24 |  |  |  |  | 8544 49 95 | [8 empty] | EC003250 | KMT | KMT | 1 | 1 | [32 empty] | net_list | 107303 | PLN | 0.23 |  |  |  | 2025-07-24 |  |  | KMT | [13 empty] | https://bitner.com.pl/data/t4_text/649x234_075955231116_BiT%20500%202(St.JPG |  |  |  | https://bitner.com.pl/data/t4txt_photos/03283581118_BiT5002St.pdf |  |  |  | https://bitner.com.pl/data/t4txt_photos/112240270423_0410_DWU_S_2304_BiT_500_2St_w.4.pdf |  |  |  | https://bitner.com.pl/data/t4txt_photos/120308150720_0027_2_UE_BITNER_BiT_500_(St)_2(St).pdf
SB0526 | 5902956031303 |  |  | BiT 500®2(St) 20x2x0,75 mm² 300/500V | Giętkie kable sterownicze lub zasilające, przeznaczone do pracy w energetycznych urządzeniach kontrolnych, zabezpieczających oraz do obwodów sterowania. Podwójne ekranowanie poprawia ochronę przesyłanych sygnałów przed wpływem zewnętrznego pola elektromagnetycznego. Ekranowanie poszczególnych par zmniejsza zakłócenia przesyłanego sygnału pochodzące od sygnałów z par sąsiednich. Nadają się do instalowania w urządzeniach przemysłowych, liniach technologicznych, maszynach pracujących w pomieszczeniach suchych i wilgotnych. Materiały izolacyjne oraz konstrukcja żył zastosowane w kablu BiT 500®2(St) pozwalają na łatwe i szybkie wykonanie połączeń i zapewniają wysoką trwałość wykonanego połączenia. Kable sklasyfikowane zgodnie z normą PN-EN 50575 (CPR). | [10 empty] | Zakłady Kablowe BITNER Sp. z o.o. | SB0526 | Giętkie kable sterownicze, parowane, ekran ogólny i par w postaci folii aluminiowej z linką uziemiającą,izolacja i powłoka PVC, do zastosowań wnętrzowych, żyły numerowane, 300/500V |  |  | BITNER | [6 empty] | true | true | 12 | PL | [11 empty] | n91 | no_discount_group | no_bonus_group | NOT_RELEVANT | NONE | NOT_RELEVANT | NONE | [33 empty] | 27.32.13.0 |  |  | 0 | 24 | 24 |  |  |  |  | 8544 49 95 | [8 empty] | EC003250 | KMT | KMT | 1 | 1 | [32 empty] | net_list | 118609 | PLN | 0.23 |  |  |  | 2025-07-24 |  |  | KMT | [13 empty] | https://bitner.com.pl/data/t4_text/649x234_075955231116_BiT%20500%202(St.JPG |  |  |  | https://bitner.com.pl/data/t4txt_photos/03283581118_BiT5002St.pdf |  |  |  | https://bitner.com.pl/data/t4txt_photos/112240270423_0410_DWU_S_2304_BiT_500_2St_w.4.pdf |  |  |  | https://bitner.com.pl/data/t4txt_photos/120308150720_0027_2_UE_BITNER_BiT_500_(St)_2(St).pdf
SB0527 | 5902956031310 |  |  | BiT 500®2(St) 24x2x0,75 mm² 300/500V | Giętkie kable sterownicze lub zasilające, przeznaczone do pracy w energetycznych urządzeniach kontrolnych, zabezpieczających oraz do obwodów sterowania. Podwójne ekranowanie poprawia ochronę przesyłanych sygnałów przed wpływem zewnętrznego pola elektromagnetycznego. Ekranowanie poszczególnych par zmniejsza zakłócenia przesyłanego sygnału pochodzące od sygnałów z par sąsiednich. Nadają się do instalowania w urządzeniach przemysłowych, liniach technologicznych, maszynach pracujących w pomieszczeniach suchych i wilgotnych. Materiały izolacyjne oraz konstrukcja żył zastosowane w kablu BiT 500®2(St) pozwalają na łatwe i szybkie wykonanie połączeń i zapewniają wysoką trwałość wykonanego połączenia. Kable sklasyfikowane zgodnie z normą PN-EN 50575 (CPR). | [10 empty] | Zakłady Kablowe BITNER Sp. z o.o. | SB0527 | Giętkie kable sterownicze, parowane, ekran ogólny i par w postaci folii aluminiowej z linką uziemiającą,izolacja i powłoka PVC, do zastosowań wnętrzowych, żyły numerowane, 300/500V |  |  | BITNER | [6 empty] | true | true | 12 | PL | [11 empty] | n91 | no_discount_group | no_bonus_group | NOT_RELEVANT | NONE | NOT_RELEVANT | NONE | [33 empty] | 27.32.13.0 |  |  | 0 | 24 | 24 |  |  |  |  | 8544 49 95 | [8 empty] | EC003250 | KMT | KMT | 1 | 1 | [32 empty] | net_list | 141001 | PLN | 0.23 |  |  |  | 2025-07-24 |  |  | KMT | [13 empty] | https://bitner.com.pl/data/t4_text/649x234_075955231116_BiT%20500%202(St.JPG |  |  |  | https://bitner.com.pl/data/t4txt_photos/03283581118_BiT5002St.pdf |  |  |  | https://bitner.com.pl/data/t4txt_photos/112240270423_0410_DWU_S_2304_BiT_500_2St_w.4.pdf |  |  |  | https://bitner.com.pl/data/t4txt_photos/120308150720_0027_2_UE_BITNER_BiT_500_(St)_2(St).pdf
SB0528 | 5902956031327 |  |  | BiT 500®2(St) 2x2x1,0 mm² 300/500V | Giętkie kable sterownicze lub zasilające, przeznaczone do pracy w energetycznych urządzeniach kontrolnych, zabezpieczających oraz do obwodów sterowania. Podwójne ekranowanie poprawia ochronę przesyłanych sygnałów przed wpływem zewnętrznego pola elektromagnetycznego. Ekranowanie poszczególnych par zmniejsza zakłócenia przesyłanego sygnału pochodzące od sygnałów z par sąsiednich. Nadają się do instalowania w urządzeniach przemysłowych, liniach technologicznych, maszynach pracujących w pomieszczeniach suchych i wilgotnych. Materiały izolacyjne oraz konstrukcja żył zastosowane w kablu BiT 500®2(St) pozwalają na łatwe i szybkie wykonanie połączeń i zapewniają wysoką trwałość wykonanego połączenia. Kable sklasyfikowane zgodnie z normą PN-EN 50575 (CPR). | [10 empty] | Zakłady Kablowe BITNER Sp. z o.o. | SB0528 | Giętkie kable sterownicze, parowane, ekran ogólny i par w postaci folii aluminiowej z linką uziemiającą,izolacja i powłoka PVC, do zastosowań wnętrzowych, żyły numerowane, 300/500V |  |  | BITNER | [6 empty] | true | true | 12 | PL | [11 empty] | n91 | no_discount_group | no_bonus_group | NOT_RELEVANT | NONE | NOT_RELEVANT | NONE | [33 empty] | 27.32.13.0 |  |  | 0 | 24 | 24 |  |  |  |  | 8544 49 95 | [8 empty] | EC003250 | KMT | KMT | 1 | 1 | [32 empty] | net_list | 19924 | PLN | 0.23 |  |  |  | 2025-07-24 |  |  | KMT | [13 empty] | https://bitner.com.pl/data/t4_text/649x234_075955231116_BiT%20500%202(St.JPG |  |  |  | https://bitner.com.pl/data/t4txt_photos/03283581118_BiT5002St.pdf |  |  |  | https://bitner.com.pl/data/t4txt_photos/112240270423_0410_DWU_S_2304_BiT_500_2St_w.4.pdf |  |  |  | https://bitner.com.pl/data/t4txt_photos/120308150720_0027_2_UE_BITNER_BiT_500_(St)_2(St).pdf
SB0529 | 5902956031334 |  |  | BiT 500®2(St) 3x2x1,0 mm² 300/500V | Giętkie kable sterownicze lub zasilające, przeznaczone do pracy w energetycznych urządzeniach kontrolnych, zabezpieczających oraz do obwodów sterowania. Podwójne ekranowanie poprawia ochronę przesyłanych sygnałów przed wpływem zewnętrznego pola elektromagnetycznego. Ekranowanie poszczególnych par zmniejsza zakłócenia przesyłanego sygnału pochodzące od sygnałów z par sąsiednich. Nadają się do instalowania w urządzeniach przemysłowych, liniach technologicznych, maszynach pracujących w pomieszczeniach suchych i wilgotnych. Materiały izolacyjne oraz konstrukcja żył zastosowane w kablu BiT 500®2(St) pozwalają na łatwe i szybkie wykonanie połączeń i zapewniają wysoką trwałość wykonanego połączenia. Kable sklasyfikowane zgodnie z normą PN-EN 50575 (CPR). | [10 empty] | Zakłady Kablowe BITNER Sp. z o.o. | SB0529 | Giętkie kable sterownicze, parowane, ekran ogólny i par w postaci folii aluminiowej z linką uziemiającą,izolacja i powłoka PVC, do zastosowań wnętrzowych, żyły numerowane, 300/500V |  |  | BITNER | [6 empty] | true | true | 12 | PL | [11 empty] | n91 | no_discount_group | no_bonus_group | NOT_RELEVANT | NONE | NOT_RELEVANT | NONE | [33 empty] | 27.32.13.0 |  |  | 0 | 24 | 24 |  |  |  |  | 8544 49 95 | [8 empty] | EC003250 | KMT | KMT | 1 | 1 | [32 empty] | net_list | 26923 | PLN | 0.23 |  |  |  | 2025-07-24 |  |  | KMT | [13 empty] | https://bitner.com.pl/data/t4_text/649x234_075955231116_BiT%20500%202(St.JPG |  |  |  | https://bitner.com.pl/data/t4txt_photos/03283581118_BiT5002St.pdf |  |  |  | https://bitner.com.pl/data/t4txt_photos/112240270423_0410_DWU_S_2304_BiT_500_2St_w.4.pdf |  |  |  | https://bitner.com.pl/data/t4txt_photos/120308150720_0027_2_UE_BITNER_BiT_500_(St)_2(St).pdf
SB0530 | 5902956031341 |  |  | BiT 500®2(St) 4x2x1,0 mm² 300/500V | Giętkie kable sterownicze lub zasilające, przeznaczone do pracy w energetycznych urządzeniach kontrolnych, zabezpieczających oraz do obwodów sterowania. Podwójne ekranowanie poprawia ochronę przesyłanych sygnałów przed wpływem zewnętrznego pola elektromagnetycznego. Ekranowanie poszczególnych par zmniejsza zakłócenia przesyłanego sygnału pochodzące od sygnałów z par sąsiednich. Nadają się do instalowania w urządzeniach przemysłowych, liniach technologicznych, maszynach pracujących w pomieszczeniach suchych i wilgotnych. Materiały izolacyjne oraz konstrukcja żył zastosowane w kablu BiT 500®2(St) pozwalają na łatwe i szybkie wykonanie połączeń i zapewniają wysoką trwałość wykonanego połączenia. Kable sklasyfikowane zgodnie z normą PN-EN 50575 (CPR). | [10 empty] | Zakłady Kablowe BITNER Sp. z o.o. | SB0530 | Giętkie kable sterownicze, parowane, ekran ogólny i par w postaci folii aluminiowej z linką uziemiającą,izolacja i powłoka PVC, do zastosowań wnętrzowych, żyły numerowane, 300/500V |  |  | BITNER | [6 empty] | true | true | 12 | PL | [11 empty] | n91 | no_discount_group | no_bonus_group | NOT_RELEVANT | NONE | NOT_RELEVANT | NONE | [33 empty] | 27.32.13.0 |  |  | 0 | 24 | 24 |  |  |  |  | 8544 49 95 | [8 empty] | EC003250 | KMT | KMT | 1 | 1 | [32 empty] | net_list | 34707 | PLN | 0.23 |  |  |  | 2025-07-24 |  |  | KMT | [13 empty] | https://bitner.com.pl/data/t4_text/649x234_075955231116_BiT%20500%202(St.JPG |  |  |  | https://bitner.com.pl/data/t4txt_photos/03283581118_BiT5002St.pdf |  |  |  | https://bitner.com.pl/data/t4txt_photos/112240270423_0410_DWU_S_2304_BiT_500_2St_w.4.pdf |  |  |  | https://bitner.com.pl/data/t4txt_photos/120308150720_0027_2_UE_BITNER_BiT_500_(St)_2(St).pdf
SB0531 | 5902956031358 |  |  | BiT 500®2(St) 5x2x1,0 mm² 300/500V | Giętkie kable sterownicze lub zasilające, przeznaczone do pracy w energetycznych urządzeniach kontrolnych, zabezpieczających oraz do obwodów sterowania. Podwójne ekranowanie poprawia ochronę przesyłanych sygnałów przed wpływem zewnętrznego pola elektromagnetycznego. Ekranowanie poszczególnych par zmniejsza zakłócenia przesyłanego sygnału pochodzące od sygnałów z par sąsiednich. Nadają się do instalowania w urządzeniach przemysłowych, liniach technologicznych, maszynach pracujących w pomieszczeniach suchych i wilgotnych. Materiały izolacyjne oraz konstrukcja żył zastosowane w kablu BiT 500®2(St) pozwalają na łatwe i szybkie wykonanie połączeń i zapewniają wysoką trwałość wykonanego połączenia. Kable sklasyfikowane zgodnie z normą PN-EN 50575 (CPR). | [10 empty] | Zakłady Kablowe BITNER Sp. z o.o. | SB0531 | Giętkie kable sterownicze, parowane, ekran ogólny i par w postaci folii aluminiowej z linką uziemiającą,izolacja i powłoka PVC, do zastosowań wnętrzowych, żyły numerowane, 300/500V |  |  | BITNER | [6 empty] | true | true | 12 | PL | [11 empty] | n91 | no_discount_group | no_bonus_group | NOT_RELEVANT | NONE | NOT_RELEVANT | NONE | [33 empty] | 27.32.13.0 |  |  | 0 | 24 | 24 |  |  |  |  | 8544 49 95 | [8 empty] | EC003250 | KMT | KMT | 1 | 1 | [32 empty] | net_list | 42432 | PLN | 0.23 |  |  |  | 2025-07-24 |  |  | KMT | [13 empty] | https://bitner.com.pl/data/t4_text/649x234_075955231116_BiT%20500%202(St.JPG |  |  |  | https://bitner.com.pl/data/t4txt_photos/03283581118_BiT5002St.pdf |  |  |  | https://bitner.com.pl/data/t4txt_photos/112240270423_0410_DWU_S_2304_BiT_500_2St_w.4.pdf |  |  |  | https://bitner.com.pl/data/t4txt_photos/120308150720_0027_2_UE_BITNER_BiT_500_(St)_2(St).pdf
SB0532 | 5902956031365 |  |  | BiT 500®2(St) 6x2x1,0 mm² 300/500V | Giętkie kable sterownicze lub zasilające, przeznaczone do pracy w energetycznych urządzeniach kontrolnych, zabezpieczających oraz do obwodów sterowania. Podwójne ekranowanie poprawia ochronę przesyłanych sygnałów przed wpływem zewnętrznego pola elektromagnetycznego. Ekranowanie poszczególnych par zmniejsza zakłócenia przesyłanego sygnału pochodzące od sygnałów z par sąsiednich. Nadają się do instalowania w urządzeniach przemysłowych, liniach technologicznych, maszynach pracujących w pomieszczeniach suchych i wilgotnych. Materiały izolacyjne oraz konstrukcja żył zastosowane w kablu BiT 500®2(St) pozwalają na łatwe i szybkie wykonanie połączeń i zapewniają wysoką trwałość wykonanego połączenia. Kable sklasyfikowane zgodnie z normą PN-EN 50575 (CPR). | [10 empty] | Zakłady Kablowe BITNER Sp. z o.o. | SB0532 | Giętkie kable sterownicze, parowane, ekran ogólny i par w postaci folii aluminiowej z linką uziemiającą,izolacja i powłoka PVC, do zastosowań wnętrzowych, żyły numerowane, 300/500V |  |  | BITNER | [6 empty] | true | true | 12 | PL | [11 empty] | n91 | no_discount_group | no_bonus_group | NOT_RELEVANT | NONE | NOT_RELEVANT | NONE | [33 empty] | 27.32.13.0 |  |  | 0 | 24 | 24 |  |  |  |  | 8544 49 95 | [8 empty] | EC003250 | KMT | KMT | 1 | 1 | [32 empty] | net_list | 49685 | PLN | 0.23 |  |  |  | 2025-07-24 |  |  | KMT | [13 empty] | https://bitner.com.pl/data/t4_text/649x234_075955231116_BiT%20500%202(St.JPG |  |  |  | https://bitner.com.pl/data/t4txt_photos/03283581118_BiT5002St.pdf |  |  |  | https://bitner.com.pl/data/t4txt_photos/112240270423_0410_DWU_S_2304_BiT_500_2St_w.4.pdf |  |  |  | https://bitner.com.pl/data/t4txt_photos/120308150720_0027_2_UE_BITNER_BiT_500_(St)_2(St).pdf
SB0533 | 5902956031372 |  |  | BiT 500®2(St) 7x2x1,0 mm² 300/500V | Giętkie kable sterownicze lub zasilające, przeznaczone do pracy w energetycznych urządzeniach kontrolnych, zabezpieczających oraz do obwodów sterowania. Podwójne ekranowanie poprawia ochronę przesyłanych sygnałów przed wpływem zewnętrznego pola elektromagnetycznego. Ekranowanie poszczególnych par zmniejsza zakłócenia przesyłanego sygnału pochodzące od sygnałów z par sąsiednich. Nadają się do instalowania w urządzeniach przemysłowych, liniach technologicznych, maszynach pracujących w pomieszczeniach suchych i wilgotnych. Materiały izolacyjne oraz konstrukcja żył zastosowane w kablu BiT 500®2(St) pozwalają na łatwe i szybkie wykonanie połączeń i zapewniają wysoką trwałość wykonanego połączenia. Kable sklasyfikowane zgodnie z normą PN-EN 50575 (CPR). | [10 empty] | Zakłady Kablowe BITNER Sp. z o.o. | SB0533 | Giętkie kable sterownicze, parowane, ekran ogólny i par w postaci folii aluminiowej z linką uziemiającą,izolacja i powłoka PVC, do zastosowań wnętrzowych, żyły numerowane, 300/500V |  |  | BITNER | [6 empty] | true | true | 12 | PL | [11 empty] | n91 | no_discount_group | no_bonus_group | NOT_RELEVANT | NONE | NOT_RELEVANT | NONE | [33 empty] | 27.32.13.0 |  |  | 0 | 24 | 24 |  |  |  |  | 8544 49 95 | [8 empty] | EC003250 | KMT | KMT | 1 | 1 | [32 empty] | net_list | 57776 | PLN | 0.23 |  |  |  | 2025-07-24 |  |  | KMT | [13 empty] | https://bitner.com.pl/data/t4_text/649x234_075955231116_BiT%20500%202(St.JPG |  |  |  | https://bitner.com.pl/data/t4txt_photos/03283581118_BiT5002St.pdf |  |  |  | https://bitner.com.pl/data/t4txt_photos/112240270423_0410_DWU_S_2304_BiT_500_2St_w.4.pdf |  |  |  | https://bitner.com.pl/data/t4txt_photos/120308150720_0027_2_UE_BITNER_BiT_500_(St)_2(St).pdf
SB0534 | 5902956031389 |  |  | BiT 500®2(St) 8x2x1,0 mm² 300/500V | Giętkie kable sterownicze lub zasilające, przeznaczone do pracy w energetycznych urządzeniach kontrolnych, zabezpieczających oraz do obwodów sterowania. Podwójne ekranowanie poprawia ochronę przesyłanych sygnałów przed wpływem zewnętrznego pola elektromagnetycznego. Ekranowanie poszczególnych par zmniejsza zakłócenia przesyłanego sygnału pochodzące od sygnałów z par sąsiednich. Nadają się do instalowania w urządzeniach przemysłowych, liniach technologicznych, maszynach pracujących w pomieszczeniach suchych i wilgotnych. Materiały izolacyjne oraz konstrukcja żył zastosowane w kablu BiT 500®2(St) pozwalają na łatwe i szybkie wykonanie połączeń i zapewniają wysoką trwałość wykonanego połączenia. Kable sklasyfikowane zgodnie z normą PN-EN 50575 (CPR). | [10 empty] | Zakłady Kablowe BITNER Sp. z o.o. | SB0534 | Giętkie kable sterownicze, parowane, ekran ogólny i par w postaci folii aluminiowej z linką uziemiającą,izolacja i powłoka PVC, do zastosowań wnętrzowych, żyły numerowane, 300/500V |  |  | BITNER | [6 empty] | true | true | 12 | PL | [11 empty] | n91 | no_discount_group | no_bonus_group | NOT_RELEVANT | NONE | NOT_RELEVANT | NONE | [33 empty] | 27.32.13.0 |  |  | 0 | 24 | 24 |  |  |  |  | 8544 49 95 | [8 empty] | EC003250 | KMT | KMT | 1 | 1 | [32 empty] | net_list | 65406 | PLN | 0.23 |  |  |  | 2025-07-24 |  |  | KMT | [13 empty] | https://bitner.com.pl/data/t4_text/649x234_075955231116_BiT%20500%202(St.JPG |  |  |  | https://bitner.com.pl/data/t4txt_photos/03283581118_BiT5002St.pdf |  |  |  | https://bitner.com.pl/data/t4txt_photos/112240270423_0410_DWU_S_2304_BiT_500_2St_w.4.pdf |  |  |  | https://bitner.com.pl/data/t4txt_photos/120308150720_0027_2_UE_BITNER_BiT_500_(St)_2(St).pdf
SB0535 | 5902956031396 |  |  | BiT 500®2(St) 10x2x1,0 mm² 300/500V | Giętkie kable sterownicze lub zasilające, przeznaczone do pracy w energetycznych urządzeniach kontrolnych, zabezpieczających oraz do obwodów sterowania. Podwójne ekranowanie poprawia ochronę przesyłanych sygnałów przed wpływem zewnętrznego pola elektromagnetycznego. Ekranowanie poszczególnych par zmniejsza zakłócenia przesyłanego sygnału pochodzące od sygnałów z par sąsiednich. Nadają się do instalowania w urządzeniach przemysłowych, liniach technologicznych, maszynach pracujących w pomieszczeniach suchych i wilgotnych. Materiały izolacyjne oraz konstrukcja żył zastosowane w kablu BiT 500®2(St) pozwalają na łatwe i szybkie wykonanie połączeń i zapewniają wysoką trwałość wykonanego połączenia. Kable sklasyfikowane zgodnie z normą PN-EN 50575 (CPR). | [10 empty] | Zakłady Kablowe BITNER Sp. z o.o. | SB0535 | Giętkie kable sterownicze, parowane, ekran ogólny i par w postaci folii aluminiowej z linką uziemiającą,izolacja i powłoka PVC, do zastosowań wnętrzowych, żyły numerowane, 300/500V |  |  | BITNER | [6 empty] | true | true | 12 | PL | [11 empty] | n91 | no_discount_group | no_bonus_group | NOT_RELEVANT | NONE | NOT_RELEVANT | NONE | [33 empty] | 27.32.13.0 |  |  | 0 | 24 | 24 |  |  |  |  | 8544 49 95 | [8 empty] | EC003250 | KMT | KMT | 1 | 1 | [32 empty] | net_list | 81185 | PLN | 0.23 |  |  |  | 2025-07-24 |  |  | KMT | [13 empty] | https://bitner.com.pl/data/t4_text/649x234_075955231116_BiT%20500%202(St.JPG |  |  |  | https://bitner.com.pl/data/t4txt_photos/03283581118_BiT5002St.pdf |  |  |  | https://bitner.com.pl/data/t4txt_photos/112240270423_0410_DWU_S_2304_BiT_500_2St_w.4.pdf |  |  |  | https://bitner.com.pl/data/t4txt_photos/120308150720_0027_2_UE_BITNER_BiT_500_(St)_2(St).pdf
SB0536 | 5902956031402 |  |  | BiT 500®2(St) 12x2x1,0 mm² 300/500V | Giętkie kable sterownicze lub zasilające, przeznaczone do pracy w energetycznych urządzeniach kontrolnych, zabezpieczających oraz do obwodów sterowania. Podwójne ekranowanie poprawia ochronę przesyłanych sygnałów przed wpływem zewnętrznego pola elektromagnetycznego. Ekranowanie poszczególnych par zmniejsza zakłócenia przesyłanego sygnału pochodzące od sygnałów z par sąsiednich. Nadają się do instalowania w urządzeniach przemysłowych, liniach technologicznych, maszynach pracujących w pomieszczeniach suchych i wilgotnych. Materiały izolacyjne oraz konstrukcja żył zastosowane w kablu BiT 500®2(St) pozwalają na łatwe i szybkie wykonanie połączeń i zapewniają wysoką trwałość wykonanego połączenia. Kable sklasyfikowane zgodnie z normą PN-EN 50575 (CPR). | [10 empty] | Zakłady Kablowe BITNER Sp. z o.o. | SB0536 | Giętkie kable sterownicze, parowane, ekran ogólny i par w postaci folii aluminiowej z linką uziemiającą,izolacja i powłoka PVC, do zastosowań wnętrzowych, żyły numerowane, 300/500V |  |  | BITNER | [6 empty] | true | true | 12 | PL | [11 empty] | n91 | no_discount_group | no_bonus_group | NOT_RELEVANT | NONE | NOT_RELEVANT | NONE | [33 empty] | 27.32.13.0 |  |  | 0 | 24 | 24 |  |  |  |  | 8544 49 95 | [8 empty] | EC003250 | KMT | KMT | 1 | 1 | [32 empty] | net_list | 96403 | PLN | 0.23 |  |  |  | 2025-07-24 |  |  | KMT | [13 empty] | https://bitner.com.pl/data/t4_text/649x234_075955231116_BiT%20500%202(St.JPG |  |  |  | https://bitner.com.pl/data/t4txt_photos/03283581118_BiT5002St.pdf |  |  |  | https://bitner.com.pl/data/t4txt_photos/112240270423_0410_DWU_S_2304_BiT_500_2St_w.4.pdf |  |  |  | https://bitner.com.pl/data/t4txt_photos/120308150720_0027_2_UE_BITNER_BiT_500_(St)_2(St).pdf
SB0537 | 5902956031419 |  |  | BiT 500®2(St) 14x2x1,0 mm² 300/500V | Giętkie kable sterownicze lub zasilające, przeznaczone do pracy w energetycznych urządzeniach kontrolnych, zabezpieczających oraz do obwodów sterowania. Podwójne ekranowanie poprawia ochronę przesyłanych sygnałów przed wpływem zewnętrznego pola elektromagnetycznego. Ekranowanie poszczególnych par zmniejsza zakłócenia przesyłanego sygnału pochodzące od sygnałów z par sąsiednich. Nadają się do instalowania w urządzeniach przemysłowych, liniach technologicznych, maszynach pracujących w pomieszczeniach suchych i wilgotnych. Materiały izolacyjne oraz konstrukcja żył zastosowane w kablu BiT 500®2(St) pozwalają na łatwe i szybkie wykonanie połączeń i zapewniają wysoką trwałość wykonanego połączenia. Kable sklasyfikowane zgodnie z normą PN-EN 50575 (CPR). | [10 empty] | Zakłady Kablowe BITNER Sp. z o.o. | SB0537 | Giętkie kable sterownicze, parowane, ekran ogólny i par w postaci folii aluminiowej z linką uziemiającą,izolacja i powłoka PVC, do zastosowań wnętrzowych, żyły numerowane, 300/500V |  |  | BITNER | [6 empty] | true | true | 12 | PL | [11 empty] | n91 | no_discount_group | no_bonus_group | NOT_RELEVANT | NONE | NOT_RELEVANT | NONE | [33 empty] | 27.32.13.0 |  |  | 0 | 24 | 24 |  |  |  |  | 8544 49 95 | [8 empty] | EC003250 | KMT | KMT | 1 | 1 | [32 empty] | net_list | 111972 | PLN | 0.23 |  |  |  | 2025-07-24 |  |  | KMT | [13 empty] | https://bitner.com.pl/data/t4_text/649x234_075955231116_BiT%20500%202(St.JPG |  |  |  | https://bitner.com.pl/data/t4txt_photos/03283581118_BiT5002St.pdf |  |  |  | https://bitner.com.pl/data/t4txt_photos/112240270423_0410_DWU_S_2304_BiT_500_2St_w.4.pdf |  |  |  | https://bitner.com.pl/data/t4txt_photos/120308150720_0027_2_UE_BITNER_BiT_500_(St)_2(St).pdf
SB0538 | 5902956031426 |  |  | BiT 500®2(St) 16x2x1,0 mm² 300/500V | Giętkie kable sterownicze lub zasilające, przeznaczone do pracy w energetycznych urządzeniach kontrolnych, zabezpieczających oraz do obwodów sterowania. Podwójne ekranowanie poprawia ochronę przesyłanych sygnałów przed wpływem zewnętrznego pola elektromagnetycznego. Ekranowanie poszczególnych par zmniejsza zakłócenia przesyłanego sygnału pochodzące od sygnałów z par sąsiednich. Nadają się do instalowania w urządzeniach przemysłowych, liniach technologicznych, maszynach pracujących w pomieszczeniach suchych i wilgotnych. Materiały izolacyjne oraz konstrukcja żył zastosowane w kablu BiT 500®2(St) pozwalają na łatwe i szybkie wykonanie połączeń i zapewniają wysoką trwałość wykonanego połączenia. Kable sklasyfikowane zgodnie z normą PN-EN 50575 (CPR). | [10 empty] | Zakłady Kablowe BITNER Sp. z o.o. | SB0538 | Giętkie kable sterownicze, parowane, ekran ogólny i par w postaci folii aluminiowej z linką uziemiającą,izolacja i powłoka PVC, do zastosowań wnętrzowych, żyły numerowane, 300/500V |  |  | BITNER | [6 empty] | true | true | 12 | PL | [11 empty] | n91 | no_discount_group | no_bonus_group | NOT_RELEVANT | NONE | NOT_RELEVANT | NONE | [33 empty] | 27.32.13.0 |  |  | 0 | 24 | 24 |  |  |  |  | 8544 49 95 | [8 empty] | EC003250 | KMT | KMT | 1 | 1 | [32 empty] | net_list | 127617 | PLN | 0.23 |  |  |  | 2025-07-24 |  |  | KMT | [13 empty] | https://bitner.com.pl/data/t4_text/649x234_075955231116_BiT%20500%202(St.JPG |  |  |  | https://bitner.com.pl/data/t4txt_photos/03283581118_BiT5002St.pdf |  |  |  | https://bitner.com.pl/data/t4txt_photos/112240270423_0410_DWU_S_2304_BiT_500_2St_w.4.pdf |  |  |  | https://bitner.com.pl/data/t4txt_photos/120308150720_0027_2_UE_BITNER_BiT_500_(St)_2(St).pdf
SB0539 | 5902956031433 |  |  | BiT 500®2(St) 18x2x1,0 mm² 300/500V | Giętkie kable sterownicze lub zasilające, przeznaczone do pracy w energetycznych urządzeniach kontrolnych, zabezpieczających oraz do obwodów sterowania. Podwójne ekranowanie poprawia ochronę przesyłanych sygnałów przed wpływem zewnętrznego pola elektromagnetycznego. Ekranowanie poszczególnych par zmniejsza zakłócenia przesyłanego sygnału pochodzące od sygnałów z par sąsiednich. Nadają się do instalowania w urządzeniach przemysłowych, liniach technologicznych, maszynach pracujących w pomieszczeniach suchych i wilgotnych. Materiały izolacyjne oraz konstrukcja żył zastosowane w kablu BiT 500®2(St) pozwalają na łatwe i szybkie wykonanie połączeń i zapewniają wysoką trwałość wykonanego połączenia. Kable sklasyfikowane zgodnie z normą PN-EN 50575 (CPR). | [10 empty] | Zakłady Kablowe BITNER Sp. z o.o. | SB0539 | Giętkie kable sterownicze, parowane, ekran ogólny i par w postaci folii aluminiowej z linką uziemiającą,izolacja i powłoka PVC, do zastosowań wnętrzowych, żyły numerowane, 300/500V |  |  | BITNER | [6 empty] | true | true | 12 | PL | [11 empty] | n91 | no_discount_group | no_bonus_group | NOT_RELEVANT | NONE | NOT_RELEVANT | NONE | [33 empty] | 27.32.13.0 |  |  | 0 | 24 | 24 |  |  |  |  | 8544 49 95 | [8 empty] | EC003250 | KMT | KMT | 1 | 1 | [32 empty] | net_list | 142458 | PLN | 0.23 |  |  |  | 2025-07-24 |  |  | KMT | [13 empty] | https://bitner.com.pl/data/t4_text/649x234_075955231116_BiT%20500%202(St.JPG |  |  |  | https://bitner.com.pl/data/t4txt_photos/03283581118_BiT5002St.pdf |  |  |  | https://bitner.com.pl/data/t4txt_photos/112240270423_0410_DWU_S_2304_BiT_500_2St_w.4.pdf |  |  |  | https://bitner.com.pl/data/t4txt_photos/120308150720_0027_2_UE_BITNER_BiT_500_(St)_2(St).pdf
SB0540 | 5902956031440 |  |  | BiT 500®2(St) 20x2x1,0 mm² 300/500V | Giętkie kable sterownicze lub zasilające, przeznaczone do pracy w energetycznych urządzeniach kontrolnych, zabezpieczających oraz do obwodów sterowania. Podwójne ekranowanie poprawia ochronę przesyłanych sygnałów przed wpływem zewnętrznego pola elektromagnetycznego. Ekranowanie poszczególnych par zmniejsza zakłócenia przesyłanego sygnału pochodzące od sygnałów z par sąsiednich. Nadają się do instalowania w urządzeniach przemysłowych, liniach technologicznych, maszynach pracujących w pomieszczeniach suchych i wilgotnych. Materiały izolacyjne oraz konstrukcja żył zastosowane w kablu BiT 500®2(St) pozwalają na łatwe i szybkie wykonanie połączeń i zapewniają wysoką trwałość wykonanego połączenia. Kable sklasyfikowane zgodnie z normą PN-EN 50575 (CPR). | [10 empty] | Zakłady Kablowe BITNER Sp. z o.o. | SB0540 | Giętkie kable sterownicze, parowane, ekran ogólny i par w postaci folii aluminiowej z linką uziemiającą,izolacja i powłoka PVC, do zastosowań wnętrzowych, żyły numerowane, 300/500V |  |  | BITNER | [6 empty] | true | true | 12 | PL | [11 empty] | n91 | no_discount_group | no_bonus_group | NOT_RELEVANT | NONE | NOT_RELEVANT | NONE | [33 empty] | 27.32.13.0 |  |  | 0 | 24 | 24 |  |  |  |  | 8544 49 95 | [8 empty] | EC003250 | KMT | KMT | 1 | 1 | [32 empty] | net_list | 157947 | PLN | 0.23 |  |  |  | 2025-07-24 |  |  | KMT | [13 empty] | https://bitner.com.pl/data/t4_text/649x234_075955231116_BiT%20500%202(St.JPG |  |  |  | https://bitner.com.pl/data/t4txt_photos/03283581118_BiT5002St.pdf |  |  |  | https://bitner.com.pl/data/t4txt_photos/112240270423_0410_DWU_S_2304_BiT_500_2St_w.4.pdf |  |  |  | https://bitner.com.pl/data/t4txt_photos/120308150720_0027_2_UE_BITNER_BiT_500_(St)_2(St).pdf
SB0541 | 5902956031457 |  |  | BiT 500®2(St) 24x2x1,0 mm² 300/500V | Giętkie kable sterownicze lub zasilające, przeznaczone do pracy w energetycznych urządzeniach kontrolnych, zabezpieczających oraz do obwodów sterowania. Podwójne ekranowanie poprawia ochronę przesyłanych sygnałów przed wpływem zewnętrznego pola elektromagnetycznego. Ekranowanie poszczególnych par zmniejsza zakłócenia przesyłanego sygnału pochodzące od sygnałów z par sąsiednich. Nadają się do instalowania w urządzeniach przemysłowych, liniach technologicznych, maszynach pracujących w pomieszczeniach suchych i wilgotnych. Materiały izolacyjne oraz konstrukcja żył zastosowane w kablu BiT 500®2(St) pozwalają na łatwe i szybkie wykonanie połączeń i zapewniają wysoką trwałość wykonanego połączenia. Kable sklasyfikowane zgodnie z normą PN-EN 50575 (CPR). | [10 empty] | Zakłady Kablowe BITNER Sp. z o.o. | SB0541 | Giętkie kable sterownicze, parowane, ekran ogólny i par w postaci folii aluminiowej z linką uziemiającą,izolacja i powłoka PVC, do zastosowań wnętrzowych, żyły numerowane, 300/500V |  |  | BITNER | [6 empty] | true | true | 12 | PL | [11 empty] | n91 | no_discount_group | no_bonus_group | NOT_RELEVANT | NONE | NOT_RELEVANT | NONE | [33 empty] | 27.32.13.0 |  |  | 0 | 24 | 24 |  |  |  |  | 8544 49 95 | [8 empty] | EC003250 | KMT | KMT | 1 | 1 | [32 empty] | net_list | 187936 | PLN | 0.23 |  |  |  | 2025-07-24 |  |  | KMT | [13 empty] | https://bitner.com.pl/data/t4_text/649x234_075955231116_BiT%20500%202(St.JPG |  |  |  | https://bitner.com.pl/data/t4txt_photos/03283581118_BiT5002St.pdf |  |  |  | https://bitner.com.pl/data/t4txt_photos/112240270423_0410_DWU_S_2304_BiT_500_2St_w.4.pdf |  |  |  | https://bitner.com.pl/data/t4txt_photos/120308150720_0027_2_UE_BITNER_BiT_500_(St)_2(St).pdf
SB0542 | 5902956031464 |  |  | BiT 500®2(St) 2x2x1,5 mm² 300/500V | Giętkie kable sterownicze lub zasilające, przeznaczone do pracy w energetycznych urządzeniach kontrolnych, zabezpieczających oraz do obwodów sterowania. Podwójne ekranowanie poprawia ochronę przesyłanych sygnałów przed wpływem zewnętrznego pola elektromagnetycznego. Ekranowanie poszczególnych par zmniejsza zakłócenia przesyłanego sygnału pochodzące od sygnałów z par sąsiednich. Nadają się do instalowania w urządzeniach przemysłowych, liniach technologicznych, maszynach pracujących w pomieszczeniach suchych i wilgotnych. Materiały izolacyjne oraz konstrukcja żył zastosowane w kablu BiT 500®2(St) pozwalają na łatwe i szybkie wykonanie połączeń i zapewniają wysoką trwałość wykonanego połączenia. Kable sklasyfikowane zgodnie z normą PN-EN 50575 (CPR). | [10 empty] | Zakłady Kablowe BITNER Sp. z o.o. | SB0542 | Giętkie kable sterownicze, parowane, ekran ogólny i par w postaci folii aluminiowej z linką uziemiającą,izolacja i powłoka PVC, do zastosowań wnętrzowych, żyły numerowane, 300/500V |  |  | BITNER | [6 empty] | true | true | 12 | PL | [11 empty] | n91 | no_discount_group | no_bonus_group | NOT_RELEVANT | NONE | NOT_RELEVANT | NONE | [33 empty] | 27.32.13.0 |  |  | 0 | 24 | 24 |  |  |  |  | 8544 49 95 | [8 empty] | EC003250 | KMT | KMT | 1 | 1 | [32 empty] | net_list | 25078 | PLN | 0.23 |  |  |  | 2025-07-24 |  |  | KMT | [13 empty] | https://bitner.com.pl/data/t4_text/649x234_075955231116_BiT%20500%202(St.JPG |  |  |  | https://bitner.com.pl/data/t4txt_photos/03283581118_BiT5002St.pdf |  |  |  | https://bitner.com.pl/data/t4txt_photos/112240270423_0410_DWU_S_2304_BiT_500_2St_w.4.pdf |  |  |  | https://bitner.com.pl/data/t4txt_photos/120308150720_0027_2_UE_BITNER_BiT_500_(St)_2(St).pdf
SB0543 | 5902956031471 |  |  | BiT 500®2(St) 3x2x1,5 mm² 300/500V | Giętkie kable sterownicze lub zasilające, przeznaczone do pracy w energetycznych urządzeniach kontrolnych, zabezpieczających oraz do obwodów sterowania. Podwójne ekranowanie poprawia ochronę przesyłanych sygnałów przed wpływem zewnętrznego pola elektromagnetycznego. Ekranowanie poszczególnych par zmniejsza zakłócenia przesyłanego sygnału pochodzące od sygnałów z par sąsiednich. Nadają się do instalowania w urządzeniach przemysłowych, liniach technologicznych, maszynach pracujących w pomieszczeniach suchych i wilgotnych. Materiały izolacyjne oraz konstrukcja żył zastosowane w kablu BiT 500®2(St) pozwalają na łatwe i szybkie wykonanie połączeń i zapewniają wysoką trwałość wykonanego połączenia. Kable sklasyfikowane zgodnie z normą PN-EN 50575 (CPR). | [10 empty] | Zakłady Kablowe BITNER Sp. z o.o. | SB0543 | Giętkie kable sterownicze, parowane, ekran ogólny i par w postaci folii aluminiowej z linką uziemiającą,izolacja i powłoka PVC, do zastosowań wnętrzowych, żyły numerowane, 300/500V |  |  | BITNER | [6 empty] | true | true | 12 | PL | [11 empty] | n91 | no_discount_group | no_bonus_group | NOT_RELEVANT | NONE | NOT_RELEVANT | NONE | [33 empty] | 27.32.13.0 |  |  | 0 | 24 | 24 |  |  |  |  | 8544 49 95 | [8 empty] | EC003250 | KMT | KMT | 1 | 1 | [32 empty] | net_list | 34572 | PLN | 0.23 |  |  |  | 2025-07-24 |  |  | KMT | [13 empty] | https://bitner.com.pl/data/t4_text/649x234_075955231116_BiT%20500%202(St.JPG |  |  |  | https://bitner.com.pl/data/t4txt_photos/03283581118_BiT5002St.pdf |  |  |  | https://bitner.com.pl/data/t4txt_photos/112240270423_0410_DWU_S_2304_BiT_500_2St_w.4.pdf |  |  |  | https://bitner.com.pl/data/t4txt_photos/120308150720_0027_2_UE_BITNER_BiT_500_(St)_2(St).pdf
SB0544 | 5902956031488 |  |  | BiT 500®2(St) 4x2x1,5 mm² 300/500V | Giętkie kable sterownicze lub zasilające, przeznaczone do pracy w energetycznych urządzeniach kontrolnych, zabezpieczających oraz do obwodów sterowania. Podwójne ekranowanie poprawia ochronę przesyłanych sygnałów przed wpływem zewnętrznego pola elektromagnetycznego. Ekranowanie poszczególnych par zmniejsza zakłócenia przesyłanego sygnału pochodzące od sygnałów z par sąsiednich. Nadają się do instalowania w urządzeniach przemysłowych, liniach technologicznych, maszynach pracujących w pomieszczeniach suchych i wilgotnych. Materiały izolacyjne oraz konstrukcja żył zastosowane w kablu BiT 500®2(St) pozwalają na łatwe i szybkie wykonanie połączeń i zapewniają wysoką trwałość wykonanego połączenia. Kable sklasyfikowane zgodnie z normą PN-EN 50575 (CPR). | [10 empty] | Zakłady Kablowe BITNER Sp. z o.o. | SB0544 | Giętkie kable sterownicze, parowane, ekran ogólny i par w postaci folii aluminiowej z linką uziemiającą,izolacja i powłoka PVC, do zastosowań wnętrzowych, żyły numerowane, 300/500V |  |  | BITNER | [6 empty] | true | true | 12 | PL | [11 empty] | n91 | no_discount_group | no_bonus_group | NOT_RELEVANT | NONE | NOT_RELEVANT | NONE | [33 empty] | 27.32.13.0 |  |  | 0 | 24 | 24 |  |  |  |  | 8544 49 95 | [8 empty] | EC003250 | KMT | KMT | 1 | 1 | [32 empty] | net_list | 44110 | PLN | 0.23 |  |  |  | 2025-07-24 |  |  | KMT | [13 empty] | https://bitner.com.pl/data/t4_text/649x234_075955231116_BiT%20500%202(St.JPG |  |  |  | https://bitner.com.pl/data/t4txt_photos/03283581118_BiT5002St.pdf |  |  |  | https://bitner.com.pl/data/t4txt_photos/112240270423_0410_DWU_S_2304_BiT_500_2St_w.4.pdf |  |  |  | https://bitner.com.pl/data/t4txt_photos/120308150720_0027_2_UE_BITNER_BiT_500_(St)_2(St).pdf
SB0545 | 5902956031495 |  |  | BiT 500®2(St) 5x2x1,5 mm² 300/500V | Giętkie kable sterownicze lub zasilające, przeznaczone do pracy w energetycznych urządzeniach kontrolnych, zabezpieczających oraz do obwodów sterowania. Podwójne ekranowanie poprawia ochronę przesyłanych sygnałów przed wpływem zewnętrznego pola elektromagnetycznego. Ekranowanie poszczególnych par zmniejsza zakłócenia przesyłanego sygnału pochodzące od sygnałów z par sąsiednich. Nadają się do instalowania w urządzeniach przemysłowych, liniach technologicznych, maszynach pracujących w pomieszczeniach suchych i wilgotnych. Materiały izolacyjne oraz konstrukcja żył zastosowane w kablu BiT 500®2(St) pozwalają na łatwe i szybkie wykonanie połączeń i zapewniają wysoką trwałość wykonanego połączenia. Kable sklasyfikowane zgodnie z normą PN-EN 50575 (CPR). | [10 empty] | Zakłady Kablowe BITNER Sp. z o.o. | SB0545 | Giętkie kable sterownicze, parowane, ekran ogólny i par w postaci folii aluminiowej z linką uziemiającą,izolacja i powłoka PVC, do zastosowań wnętrzowych, żyły numerowane, 300/500V |  |  | BITNER | [6 empty] | true | true | 12 | PL | [11 empty] | n91 | no_discount_group | no_bonus_group | NOT_RELEVANT | NONE | NOT_RELEVANT | NONE | [33 empty] | 27.32.13.0 |  |  | 0 | 24 | 24 |  |  |  |  | 8544 49 95 | [8 empty] | EC003250 | KMT | KMT | 1 | 1 | [32 empty] | net_list | 54856 | PLN | 0.23 |  |  |  | 2025-07-24 |  |  | KMT | [13 empty] | https://bitner.com.pl/data/t4_text/649x234_075955231116_BiT%20500%202(St.JPG |  |  |  | https://bitner.com.pl/data/t4txt_photos/03283581118_BiT5002St.pdf |  |  |  | https://bitner.com.pl/data/t4txt_photos/112240270423_0410_DWU_S_2304_BiT_500_2St_w.4.pdf |  |  |  | https://bitner.com.pl/data/t4txt_photos/120308150720_0027_2_UE_BITNER_BiT_500_(St)_2(St).pdf
SB0546 | 5902956031501 |  |  | BiT 500®2(St) 6x2x1,5 mm² 300/500V | Giętkie kable sterownicze lub zasilające, przeznaczone do pracy w energetycznych urządzeniach kontrolnych, zabezpieczających oraz do obwodów sterowania. Podwójne ekranowanie poprawia ochronę przesyłanych sygnałów przed wpływem zewnętrznego pola elektromagnetycznego. Ekranowanie poszczególnych par zmniejsza zakłócenia przesyłanego sygnału pochodzące od sygnałów z par sąsiednich. Nadają się do instalowania w urządzeniach przemysłowych, liniach technologicznych, maszynach pracujących w pomieszczeniach suchych i wilgotnych. Materiały izolacyjne oraz konstrukcja żył zastosowane w kablu BiT 500®2(St) pozwalają na łatwe i szybkie wykonanie połączeń i zapewniają wysoką trwałość wykonanego połączenia. Kable sklasyfikowane zgodnie z normą PN-EN 50575 (CPR). | [10 empty] | Zakłady Kablowe BITNER Sp. z o.o. | SB0546 | Giętkie kable sterownicze, parowane, ekran ogólny i par w postaci folii aluminiowej z linką uziemiającą,izolacja i powłoka PVC, do zastosowań wnętrzowych, żyły numerowane, 300/500V |  |  | BITNER | [6 empty] | true | true | 12 | PL | [11 empty] | n91 | no_discount_group | no_bonus_group | NOT_RELEVANT | NONE | NOT_RELEVANT | NONE | [33 empty] | 27.32.13.0 |  |  | 0 | 24 | 24 |  |  |  |  | 8544 49 95 | [8 empty] | EC003250 | KMT | KMT | 1 | 1 | [32 empty] | net_list | 64289 | PLN | 0.23 |  |  |  | 2025-07-24 |  |  | KMT | [13 empty] | https://bitner.com.pl/data/t4_text/649x234_075955231116_BiT%20500%202(St.JPG |  |  |  | https://bitner.com.pl/data/t4txt_photos/03283581118_BiT5002St.pdf |  |  |  | https://bitner.com.pl/data/t4txt_photos/112240270423_0410_DWU_S_2304_BiT_500_2St_w.4.pdf |  |  |  | https://bitner.com.pl/data/t4txt_photos/120308150720_0027_2_UE_BITNER_BiT_500_(St)_2(St).pdf
SB0547 | 5902956031518 |  |  | BiT 500®2(St) 7x2x1,5 mm² 300/500V | Giętkie kable sterownicze lub zasilające, przeznaczone do pracy w energetycznych urządzeniach kontrolnych, zabezpieczających oraz do obwodów sterowania. Podwójne ekranowanie poprawia ochronę przesyłanych sygnałów przed wpływem zewnętrznego pola elektromagnetycznego. Ekranowanie poszczególnych par zmniejsza zakłócenia przesyłanego sygnału pochodzące od sygnałów z par sąsiednich. Nadają się do instalowania w urządzeniach przemysłowych, liniach technologicznych, maszynach pracujących w pomieszczeniach suchych i wilgotnych. Materiały izolacyjne oraz konstrukcja żył zastosowane w kablu BiT 500®2(St) pozwalają na łatwe i szybkie wykonanie połączeń i zapewniają wysoką trwałość wykonanego połączenia. Kable sklasyfikowane zgodnie z normą PN-EN 50575 (CPR). | [10 empty] | Zakłady Kablowe BITNER Sp. z o.o. | SB0547 | Giętkie kable sterownicze, parowane, ekran ogólny i par w postaci folii aluminiowej z linką uziemiającą,izolacja i powłoka PVC, do zastosowań wnętrzowych, żyły numerowane, 300/500V |  |  | BITNER | [6 empty] | true | true | 12 | PL | [11 empty] | n91 | no_discount_group | no_bonus_group | NOT_RELEVANT | NONE | NOT_RELEVANT | NONE | [33 empty] | 27.32.13.0 |  |  | 0 | 24 | 24 |  |  |  |  | 8544 49 95 | [8 empty] | EC003250 | KMT | KMT | 1 | 1 | [32 empty] | net_list | 75130 | PLN | 0.23 |  |  |  | 2025-07-24 |  |  | KMT | [13 empty] | https://bitner.com.pl/data/t4_text/649x234_075955231116_BiT%20500%202(St.JPG |  |  |  | https://bitner.com.pl/data/t4txt_photos/03283581118_BiT5002St.pdf |  |  |  | https://bitner.com.pl/data/t4txt_photos/112240270423_0410_DWU_S_2304_BiT_500_2St_w.4.pdf |  |  |  | https://bitner.com.pl/data/t4txt_photos/120308150720_0027_2_UE_BITNER_BiT_500_(St)_2(St).pdf
SB0548 | 5902956031525 |  |  | BiT 500®2(St) 8x2x1,5 mm² 300/500V | Giętkie kable sterownicze lub zasilające, przeznaczone do pracy w energetycznych urządzeniach kontrolnych, zabezpieczających oraz do obwodów sterowania. Podwójne ekranowanie poprawia ochronę przesyłanych sygnałów przed wpływem zewnętrznego pola elektromagnetycznego. Ekranowanie poszczególnych par zmniejsza zakłócenia przesyłanego sygnału pochodzące od sygnałów z par sąsiednich. Nadają się do instalowania w urządzeniach przemysłowych, liniach technologicznych, maszynach pracujących w pomieszczeniach suchych i wilgotnych. Materiały izolacyjne oraz konstrukcja żył zastosowane w kablu BiT 500®2(St) pozwalają na łatwe i szybkie wykonanie połączeń i zapewniają wysoką trwałość wykonanego połączenia. Kable sklasyfikowane zgodnie z normą PN-EN 50575 (CPR). | [10 empty] | Zakłady Kablowe BITNER Sp. z o.o. | SB0548 | Giętkie kable sterownicze, parowane, ekran ogólny i par w postaci folii aluminiowej z linką uziemiającą,izolacja i powłoka PVC, do zastosowań wnętrzowych, żyły numerowane, 300/500V |  |  | BITNER | [6 empty] | true | true | 12 | PL | [11 empty] | n91 | no_discount_group | no_bonus_group | NOT_RELEVANT | NONE | NOT_RELEVANT | NONE | [33 empty] | 27.32.13.0 |  |  | 0 | 24 | 24 |  |  |  |  | 8544 49 95 | [8 empty] | EC003250 | KMT | KMT | 1 | 1 | [32 empty] | net_list | 85127 | PLN | 0.23 |  |  |  | 2025-07-24 |  |  | KMT | [13 empty] | https://bitner.com.pl/data/t4_text/649x234_075955231116_BiT%20500%202(St.JPG |  |  |  | https://bitner.com.pl/data/t4txt_photos/03283581118_BiT5002St.pdf |  |  |  | https://bitner.com.pl/data/t4txt_photos/112240270423_0410_DWU_S_2304_BiT_500_2St_w.4.pdf |  |  |  | https://bitner.com.pl/data/t4txt_photos/120308150720_0027_2_UE_BITNER_BiT_500_(St)_2(St).pdf
SB0549 | 5902956031532 |  |  | BiT 500®2(St) 10x2x1,5 mm² 300/500V | Giętkie kable sterownicze lub zasilające, przeznaczone do pracy w energetycznych urządzeniach kontrolnych, zabezpieczających oraz do obwodów sterowania. Podwójne ekranowanie poprawia ochronę przesyłanych sygnałów przed wpływem zewnętrznego pola elektromagnetycznego. Ekranowanie poszczególnych par zmniejsza zakłócenia przesyłanego sygnału pochodzące od sygnałów z par sąsiednich. Nadają się do instalowania w urządzeniach przemysłowych, liniach technologicznych, maszynach pracujących w pomieszczeniach suchych i wilgotnych. Materiały izolacyjne oraz konstrukcja żył zastosowane w kablu BiT 500®2(St) pozwalają na łatwe i szybkie wykonanie połączeń i zapewniają wysoką trwałość wykonanego połączenia. Kable sklasyfikowane zgodnie z normą PN-EN 50575 (CPR). | [10 empty] | Zakłady Kablowe BITNER Sp. z o.o. | SB0549 | Giętkie kable sterownicze, parowane, ekran ogólny i par w postaci folii aluminiowej z linką uziemiającą,izolacja i powłoka PVC, do zastosowań wnętrzowych, żyły numerowane, 300/500V |  |  | BITNER | [6 empty] | true | true | 12 | PL | [11 empty] | n91 | no_discount_group | no_bonus_group | NOT_RELEVANT | NONE | NOT_RELEVANT | NONE | [33 empty] | 27.32.13.0 |  |  | 0 | 24 | 24 |  |  |  |  | 8544 49 95 | [8 empty] | EC003250 | KMT | KMT | 1 | 1 | [32 empty] | net_list | 105362 | PLN | 0.23 |  |  |  | 2025-07-24 |  |  | KMT | [13 empty] | https://bitner.com.pl/data/t4_text/649x234_075955231116_BiT%20500%202(St.JPG |  |  |  | https://bitner.com.pl/data/t4txt_photos/03283581118_BiT5002St.pdf |  |  |  | https://bitner.com.pl/data/t4txt_photos/112240270423_0410_DWU_S_2304_BiT_500_2St_w.4.pdf |  |  |  | https://bitner.com.pl/data/t4txt_photos/120308150720_0027_2_UE_BITNER_BiT_500_(St)_2(St).pdf
SB0550 | 5902956031549 |  |  | BiT 500®2(St) 12x2x1,5 mm² 300/500V | Giętkie kable sterownicze lub zasilające, przeznaczone do pracy w energetycznych urządzeniach kontrolnych, zabezpieczających oraz do obwodów sterowania. Podwójne ekranowanie poprawia ochronę przesyłanych sygnałów przed wpływem zewnętrznego pola elektromagnetycznego. Ekranowanie poszczególnych par zmniejsza zakłócenia przesyłanego sygnału pochodzące od sygnałów z par sąsiednich. Nadają się do instalowania w urządzeniach przemysłowych, liniach technologicznych, maszynach pracujących w pomieszczeniach suchych i wilgotnych. Materiały izolacyjne oraz konstrukcja żył zastosowane w kablu BiT 500®2(St) pozwalają na łatwe i szybkie wykonanie połączeń i zapewniają wysoką trwałość wykonanego połączenia. Kable sklasyfikowane zgodnie z normą PN-EN 50575 (CPR). | [10 empty] | Zakłady Kablowe BITNER Sp. z o.o. | SB0550 | Giętkie kable sterownicze, parowane, ekran ogólny i par w postaci folii aluminiowej z linką uziemiającą,izolacja i powłoka PVC, do zastosowań wnętrzowych, żyły numerowane, 300/500V |  |  | BITNER | [6 empty] | true | true | 12 | PL | [11 empty] | n91 | no_discount_group | no_bonus_group | NOT_RELEVANT | NONE | NOT_RELEVANT | NONE | [33 empty] | 27.32.13.0 |  |  | 0 | 24 | 24 |  |  |  |  | 8544 49 95 | [8 empty] | EC003250 | KMT | KMT | 1 | 1 | [32 empty] | net_list | 125276 | PLN | 0.23 |  |  |  | 2025-07-24 |  |  | KMT | [13 empty] | https://bitner.com.pl/data/t4_text/649x234_075955231116_BiT%20500%202(St.JPG |  |  |  | https://bitner.com.pl/data/t4txt_photos/03283581118_BiT5002St.pdf |  |  |  | https://bitner.com.pl/data/t4txt_photos/112240270423_0410_DWU_S_2304_BiT_500_2St_w.4.pdf |  |  |  | https://bitner.com.pl/data/t4txt_photos/120308150720_0027_2_UE_BITNER_BiT_500_(St)_2(St).pdf
SB0551 | 5902956031556 |  |  | BiT 500®2(St) 14x2x1,5 mm² 300/500V | Giętkie kable sterownicze lub zasilające, przeznaczone do pracy w energetycznych urządzeniach kontrolnych, zabezpieczających oraz do obwodów sterowania. Podwójne ekranowanie poprawia ochronę przesyłanych sygnałów przed wpływem zewnętrznego pola elektromagnetycznego. Ekranowanie poszczególnych par zmniejsza zakłócenia przesyłanego sygnału pochodzące od sygnałów z par sąsiednich. Nadają się do instalowania w urządzeniach przemysłowych, liniach technologicznych, maszynach pracujących w pomieszczeniach suchych i wilgotnych. Materiały izolacyjne oraz konstrukcja żył zastosowane w kablu BiT 500®2(St) pozwalają na łatwe i szybkie wykonanie połączeń i zapewniają wysoką trwałość wykonanego połączenia. Kable sklasyfikowane zgodnie z normą PN-EN 50575 (CPR). | [10 empty] | Zakłady Kablowe BITNER Sp. z o.o. | SB0551 | Giętkie kable sterownicze, parowane, ekran ogólny i par w postaci folii aluminiowej z linką uziemiającą,izolacja i powłoka PVC, do zastosowań wnętrzowych, żyły numerowane, 300/500V |  |  | BITNER | [6 empty] | true | true | 12 | PL | [11 empty] | n91 | no_discount_group | no_bonus_group | NOT_RELEVANT | NONE | NOT_RELEVANT | NONE | [33 empty] | 27.32.13.0 |  |  | 0 | 24 | 24 |  |  |  |  | 8544 49 95 | [8 empty] | EC003250 | KMT | KMT | 1 | 1 | [32 empty] | net_list | 145590 | PLN | 0.23 |  |  |  | 2025-07-24 |  |  | KMT | [13 empty] | https://bitner.com.pl/data/t4_text/649x234_075955231116_BiT%20500%202(St.JPG |  |  |  | https://bitner.com.pl/data/t4txt_photos/03283581118_BiT5002St.pdf |  |  |  | https://bitner.com.pl/data/t4txt_photos/112240270423_0410_DWU_S_2304_BiT_500_2St_w.4.pdf |  |  |  | https://bitner.com.pl/data/t4txt_photos/120308150720_0027_2_UE_BITNER_BiT_500_(St)_2(St).pdf
SB0552 | 5902956031563 |  |  | BiT 500®2(St) 16x2x1,5 mm² 300/500V | Giętkie kable sterownicze lub zasilające, przeznaczone do pracy w energetycznych urządzeniach kontrolnych, zabezpieczających oraz do obwodów sterowania. Podwójne ekranowanie poprawia ochronę przesyłanych sygnałów przed wpływem zewnętrznego pola elektromagnetycznego. Ekranowanie poszczególnych par zmniejsza zakłócenia przesyłanego sygnału pochodzące od sygnałów z par sąsiednich. Nadają się do instalowania w urządzeniach przemysłowych, liniach technologicznych, maszynach pracujących w pomieszczeniach suchych i wilgotnych. Materiały izolacyjne oraz konstrukcja żył zastosowane w kablu BiT 500®2(St) pozwalają na łatwe i szybkie wykonanie połączeń i zapewniają wysoką trwałość wykonanego połączenia. Kable sklasyfikowane zgodnie z normą PN-EN 50575 (CPR). | [10 empty] | Zakłady Kablowe BITNER Sp. z o.o. | SB0552 | Giętkie kable sterownicze, parowane, ekran ogólny i par w postaci folii aluminiowej z linką uziemiającą,izolacja i powłoka PVC, do zastosowań wnętrzowych, żyły numerowane, 300/500V |  |  | BITNER | [6 empty] | true | true | 12 | PL | [11 empty] | n91 | no_discount_group | no_bonus_group | NOT_RELEVANT | NONE | NOT_RELEVANT | NONE | [33 empty] | 27.32.13.0 |  |  | 0 | 24 | 24 |  |  |  |  | 8544 49 95 | [8 empty] | EC003250 | KMT | KMT | 1 | 1 | [32 empty] | net_list | 166139 | PLN | 0.23 |  |  |  | 2025-07-24 |  |  | KMT | [13 empty] | https://bitner.com.pl/data/t4_text/649x234_075955231116_BiT%20500%202(St.JPG |  |  |  | https://bitner.com.pl/data/t4txt_photos/03283581118_BiT5002St.pdf |  |  |  | https://bitner.com.pl/data/t4txt_photos/112240270423_0410_DWU_S_2304_BiT_500_2St_w.4.pdf |  |  |  | https://bitner.com.pl/data/t4txt_photos/120308150720_0027_2_UE_BITNER_BiT_500_(St)_2(St).pdf
SB0553 | 5902956031570 |  |  | BiT 500®2(St) 18x2x1,5 mm² 300/500V | Giętkie kable sterownicze lub zasilające, przeznaczone do pracy w energetycznych urządzeniach kontrolnych, zabezpieczających oraz do obwodów sterowania. Podwójne ekranowanie poprawia ochronę przesyłanych sygnałów przed wpływem zewnętrznego pola elektromagnetycznego. Ekranowanie poszczególnych par zmniejsza zakłócenia przesyłanego sygnału pochodzące od sygnałów z par sąsiednich. Nadają się do instalowania w urządzeniach przemysłowych, liniach technologicznych, maszynach pracujących w pomieszczeniach suchych i wilgotnych. Materiały izolacyjne oraz konstrukcja żył zastosowane w kablu BiT 500®2(St) pozwalają na łatwe i szybkie wykonanie połączeń i zapewniają wysoką trwałość wykonanego połączenia. Kable sklasyfikowane zgodnie z normą PN-EN 50575 (CPR). | [10 empty] | Zakłady Kablowe BITNER Sp. z o.o. | SB0553 | Giętkie kable sterownicze, parowane, ekran ogólny i par w postaci folii aluminiowej z linką uziemiającą,izolacja i powłoka PVC, do zastosowań wnętrzowych, żyły numerowane, 300/500V |  |  | BITNER | [6 empty] | true | true | 12 | PL | [11 empty] | n91 | no_discount_group | no_bonus_group | NOT_RELEVANT | NONE | NOT_RELEVANT | NONE | [33 empty] | 27.32.13.0 |  |  | 0 | 24 | 24 |  |  |  |  | 8544 49 95 | [8 empty] | EC003250 | KMT | KMT | 1 | 1 | [32 empty] | net_list | 185489 | PLN | 0.23 |  |  |  | 2025-07-24 |  |  | KMT | [13 empty] | https://bitner.com.pl/data/t4_text/649x234_075955231116_BiT%20500%202(St.JPG |  |  |  | https://bitner.com.pl/data/t4txt_photos/03283581118_BiT5002St.pdf |  |  |  | https://bitner.com.pl/data/t4txt_photos/112240270423_0410_DWU_S_2304_BiT_500_2St_w.4.pdf |  |  |  | https://bitner.com.pl/data/t4txt_photos/120308150720_0027_2_UE_BITNER_BiT_500_(St)_2(St).pdf
SB0554 | 5902956031587 |  |  | BiT 500®2(St) 20x2x1,5 mm² 300/500V | Giętkie kable sterownicze lub zasilające, przeznaczone do pracy w energetycznych urządzeniach kontrolnych, zabezpieczających oraz do obwodów sterowania. Podwójne ekranowanie poprawia ochronę przesyłanych sygnałów przed wpływem zewnętrznego pola elektromagnetycznego. Ekranowanie poszczególnych par zmniejsza zakłócenia przesyłanego sygnału pochodzące od sygnałów z par sąsiednich. Nadają się do instalowania w urządzeniach przemysłowych, liniach technologicznych, maszynach pracujących w pomieszczeniach suchych i wilgotnych. Materiały izolacyjne oraz konstrukcja żył zastosowane w kablu BiT 500®2(St) pozwalają na łatwe i szybkie wykonanie połączeń i zapewniają wysoką trwałość wykonanego połączenia. Kable sklasyfikowane zgodnie z normą PN-EN 50575 (CPR). | [10 empty] | Zakłady Kablowe BITNER Sp. z o.o. | SB0554 | Giętkie kable sterownicze, parowane, ekran ogólny i par w postaci folii aluminiowej z linką uziemiającą,izolacja i powłoka PVC, do zastosowań wnętrzowych, żyły numerowane, 300/500V |  |  | BITNER | [6 empty] | true | true | 12 | PL | [11 empty] | n91 | no_discount_group | no_bonus_group | NOT_RELEVANT | NONE | NOT_RELEVANT | NONE | [33 empty] | 27.32.13.0 |  |  | 0 | 24 | 24 |  |  |  |  | 8544 49 95 | [8 empty] | EC003250 | KMT | KMT | 1 | 1 | [32 empty] | net_list | 206171 | PLN | 0.23 |  |  |  | 2025-07-24 |  |  | KMT | [13 empty] | https://bitner.com.pl/data/t4_text/649x234_075955231116_BiT%20500%202(St.JPG |  |  |  | https://bitner.com.pl/data/t4txt_photos/03283581118_BiT5002St.pdf |  |  |  | https://bitner.com.pl/data/t4txt_photos/112240270423_0410_DWU_S_2304_BiT_500_2St_w.4.pdf |  |  |  | https://bitner.com.pl/data/t4txt_photos/120308150720_0027_2_UE_BITNER_BiT_500_(St)_2(St).pdf
SB0555 | 5902956031594 |  |  | BiT 500®2(St) 24x2x1,5 mm² 300/500V | Giętkie kable sterownicze lub zasilające, przeznaczone do pracy w energetycznych urządzeniach kontrolnych, zabezpieczających oraz do obwodów sterowania. Podwójne ekranowanie poprawia ochronę przesyłanych sygnałów przed wpływem zewnętrznego pola elektromagnetycznego. Ekranowanie poszczególnych par zmniejsza zakłócenia przesyłanego sygnału pochodzące od sygnałów z par sąsiednich. Nadają się do instalowania w urządzeniach przemysłowych, liniach technologicznych, maszynach pracujących w pomieszczeniach suchych i wilgotnych. Materiały izolacyjne oraz konstrukcja żył zastosowane w kablu BiT 500®2(St) pozwalają na łatwe i szybkie wykonanie połączeń i zapewniają wysoką trwałość wykonanego połączenia. Kable sklasyfikowane zgodnie z normą PN-EN 50575 (CPR). | [10 empty] | Zakłady Kablowe BITNER Sp. z o.o. | SB0555 | Giętkie kable sterownicze, parowane, ekran ogólny i par w postaci folii aluminiowej z linką uziemiającą,izolacja i powłoka PVC, do zastosowań wnętrzowych, żyły numerowane, 300/500V |  |  | BITNER | [6 empty] | true | true | 12 | PL | [11 empty] | n91 | no_discount_group | no_bonus_group | NOT_RELEVANT | NONE | NOT_RELEVANT | NONE | [33 empty] | 27.32.13.0 |  |  | 0 | 24 | 24 |  |  |  |  | 8544 49 95 | [8 empty] | EC003250 | KMT | KMT | 1 | 1 | [32 empty] | net_list | 245422 | PLN | 0.23 |  |  |  | 2025-07-24 |  |  | KMT | [13 empty] | https://bitner.com.pl/data/t4_text/649x234_075955231116_BiT%20500%202(St.JPG |  |  |  | https://bitner.com.pl/data/t4txt_photos/03283581118_BiT5002St.pdf |  |  |  | https://bitner.com.pl/data/t4txt_photos/112240270423_0410_DWU_S_2304_BiT_500_2St_w.4.pdf |  |  |  | https://bitner.com.pl/data/t4txt_photos/120308150720_0027_2_UE_BITNER_BiT_500_(St)_2(St).pdf
SB0556 | 5902956031600 |  |  | BiT 500®2(St) 2x2x2,5 mm² 300/500V | Giętkie kable sterownicze lub zasilające, przeznaczone do pracy w energetycznych urządzeniach kontrolnych, zabezpieczających oraz do obwodów sterowania. Podwójne ekranowanie poprawia ochronę przesyłanych sygnałów przed wpływem zewnętrznego pola elektromagnetycznego. Ekranowanie poszczególnych par zmniejsza zakłócenia przesyłanego sygnału pochodzące od sygnałów z par sąsiednich. Nadają się do instalowania w urządzeniach przemysłowych, liniach technologicznych, maszynach pracujących w pomieszczeniach suchych i wilgotnych. Materiały izolacyjne oraz konstrukcja żył zastosowane w kablu BiT 500®2(St) pozwalają na łatwe i szybkie wykonanie połączeń i zapewniają wysoką trwałość wykonanego połączenia. Kable sklasyfikowane zgodnie z normą PN-EN 50575 (CPR). | [10 empty] | Zakłady Kablowe BITNER Sp. z o.o. | SB0556 | Giętkie kable sterownicze, parowane, ekran ogólny i par w postaci folii aluminiowej z linką uziemiającą,izolacja i powłoka PVC, do zastosowań wnętrzowych, żyły numerowane, 300/500V |  |  | BITNER | [6 empty] | true | true | 12 | PL | [11 empty] | n91 | no_discount_group | no_bonus_group | NOT_RELEVANT | NONE | NOT_RELEVANT | NONE | [33 empty] | 27.32.13.0 |  |  | 0 | 24 | 24 |  |  |  |  | 8544 49 95 | [8 empty] | EC003250 | KMT | KMT | 1 | 1 | [32 empty] | net_list | 35746 | PLN | 0.23 |  |  |  | 2025-07-24 |  |  | KMT | [13 empty] | https://bitner.com.pl/data/t4_text/649x234_075955231116_BiT%20500%202(St.JPG |  |  |  | https://bitner.com.pl/data/t4txt_photos/03283581118_BiT5002St.pdf |  |  |  | https://bitner.com.pl/data/t4txt_photos/112240270423_0410_DWU_S_2304_BiT_500_2St_w.4.pdf |  |  |  | https://bitner.com.pl/data/t4txt_photos/120308150720_0027_2_UE_BITNER_BiT_500_(St)_2(St).pdf
SB0557 | 5902956031617 |  |  | BiT 500®2(St) 3x2x2,5 mm² 300/500V | Giętkie kable sterownicze lub zasilające, przeznaczone do pracy w energetycznych urządzeniach kontrolnych, zabezpieczających oraz do obwodów sterowania. Podwójne ekranowanie poprawia ochronę przesyłanych sygnałów przed wpływem zewnętrznego pola elektromagnetycznego. Ekranowanie poszczególnych par zmniejsza zakłócenia przesyłanego sygnału pochodzące od sygnałów z par sąsiednich. Nadają się do instalowania w urządzeniach przemysłowych, liniach technologicznych, maszynach pracujących w pomieszczeniach suchych i wilgotnych. Materiały izolacyjne oraz konstrukcja żył zastosowane w kablu BiT 500®2(St) pozwalają na łatwe i szybkie wykonanie połączeń i zapewniają wysoką trwałość wykonanego połączenia. Kable sklasyfikowane zgodnie z normą PN-EN 50575 (CPR). | [10 empty] | Zakłady Kablowe BITNER Sp. z o.o. | SB0557 | Giętkie kable sterownicze, parowane, ekran ogólny i par w postaci folii aluminiowej z linką uziemiającą,izolacja i powłoka PVC, do zastosowań wnętrzowych, żyły numerowane, 300/500V |  |  | BITNER | [6 empty] | true | true | 12 | PL | [11 empty] | n91 | no_discount_group | no_bonus_group | NOT_RELEVANT | NONE | NOT_RELEVANT | NONE | [33 empty] | 27.32.13.0 |  |  | 0 | 24 | 24 |  |  |  |  | 8544 49 95 | [8 empty] | EC003250 | KMT | KMT | 1 | 1 | [32 empty] | net_list | 49585 | PLN | 0.23 |  |  |  | 2025-07-24 |  |  | KMT | [13 empty] | https://bitner.com.pl/data/t4_text/649x234_075955231116_BiT%20500%202(St.JPG |  |  |  | https://bitner.com.pl/data/t4txt_photos/03283581118_BiT5002St.pdf |  |  |  | https://bitner.com.pl/data/t4txt_photos/112240270423_0410_DWU_S_2304_BiT_500_2St_w.4.pdf |  |  |  | https://bitner.com.pl/data/t4txt_photos/120308150720_0027_2_UE_BITNER_BiT_500_(St)_2(St).pdf
SB0558 | 5902956031624 |  |  | BiT 500®2(St) 4x2x2,5 mm² 300/500V | Giętkie kable sterownicze lub zasilające, przeznaczone do pracy w energetycznych urządzeniach kontrolnych, zabezpieczających oraz do obwodów sterowania. Podwójne ekranowanie poprawia ochronę przesyłanych sygnałów przed wpływem zewnętrznego pola elektromagnetycznego. Ekranowanie poszczególnych par zmniejsza zakłócenia przesyłanego sygnału pochodzące od sygnałów z par sąsiednich. Nadają się do instalowania w urządzeniach przemysłowych, liniach technologicznych, maszynach pracujących w pomieszczeniach suchych i wilgotnych. Materiały izolacyjne oraz konstrukcja żył zastosowane w kablu BiT 500®2(St) pozwalają na łatwe i szybkie wykonanie połączeń i zapewniają wysoką trwałość wykonanego połączenia. Kable sklasyfikowane zgodnie z normą PN-EN 50575 (CPR). | [10 empty] | Zakłady Kablowe BITNER Sp. z o.o. | SB0558 | Giętkie kable sterownicze, parowane, ekran ogólny i par w postaci folii aluminiowej z linką uziemiającą,izolacja i powłoka PVC, do zastosowań wnętrzowych, żyły numerowane, 300/500V |  |  | BITNER | [6 empty] | true | true | 12 | PL | [11 empty] | n91 | no_discount_group | no_bonus_group | NOT_RELEVANT | NONE | NOT_RELEVANT | NONE | [33 empty] | 27.32.13.0 |  |  | 0 | 24 | 24 |  |  |  |  | 8544 49 95 | [8 empty] | EC003250 | KMT | KMT | 1 | 1 | [32 empty] | net_list | 64561 | PLN | 0.23 |  |  |  | 2025-07-24 |  |  | KMT | [13 empty] | https://bitner.com.pl/data/t4_text/649x234_075955231116_BiT%20500%202(St.JPG |  |  |  | https://bitner.com.pl/data/t4txt_photos/03283581118_BiT5002St.pdf |  |  |  | https://bitner.com.pl/data/t4txt_photos/112240270423_0410_DWU_S_2304_BiT_500_2St_w.4.pdf |  |  |  | https://bitner.com.pl/data/t4txt_photos/120308150720_0027_2_UE_BITNER_BiT_500_(St)_2(St).pdf
SB0559 | 5902956031631 |  |  | BiT 500®2(St) 5x2x2,5 mm² 300/500V | Giętkie kable sterownicze lub zasilające, przeznaczone do pracy w energetycznych urządzeniach kontrolnych, zabezpieczających oraz do obwodów sterowania. Podwójne ekranowanie poprawia ochronę przesyłanych sygnałów przed wpływem zewnętrznego pola elektromagnetycznego. Ekranowanie poszczególnych par zmniejsza zakłócenia przesyłanego sygnału pochodzące od sygnałów z par sąsiednich. Nadają się do instalowania w urządzeniach przemysłowych, liniach technologicznych, maszynach pracujących w pomieszczeniach suchych i wilgotnych. Materiały izolacyjne oraz konstrukcja żył zastosowane w kablu BiT 500®2(St) pozwalają na łatwe i szybkie wykonanie połączeń i zapewniają wysoką trwałość wykonanego połączenia. Kable sklasyfikowane zgodnie z normą PN-EN 50575 (CPR). | [10 empty] | Zakłady Kablowe BITNER Sp. z o.o. | SB0559 | Giętkie kable sterownicze, parowane, ekran ogólny i par w postaci folii aluminiowej z linką uziemiającą,izolacja i powłoka PVC, do zastosowań wnętrzowych, żyły numerowane, 300/500V |  |  | BITNER | [6 empty] | true | true | 12 | PL | [11 empty] | n91 | no_discount_group | no_bonus_group | NOT_RELEVANT | NONE | NOT_RELEVANT | NONE | [33 empty] | 27.32.13.0 |  |  | 0 | 24 | 24 |  |  |  |  | 8544 49 95 | [8 empty] | EC003250 | KMT | KMT | 1 | 1 | [32 empty] | net_list | 80895 | PLN | 0.23 |  |  |  | 2025-07-24 |  |  | KMT | [13 empty] | https://bitner.com.pl/data/t4_text/649x234_075955231116_BiT%20500%202(St.JPG |  |  |  | https://bitner.com.pl/data/t4txt_photos/03283581118_BiT5002St.pdf |  |  |  | https://bitner.com.pl/data/t4txt_photos/112240270423_0410_DWU_S_2304_BiT_500_2St_w.4.pdf |  |  |  | https://bitner.com.pl/data/t4txt_photos/120308150720_0027_2_UE_BITNER_BiT_500_(St)_2(St).pdf
SB0560 | 5902956031648 |  |  | BiT 500®2(St) 6x2x2,5 mm² 300/500V | Giętkie kable sterownicze lub zasilające, przeznaczone do pracy w energetycznych urządzeniach kontrolnych, zabezpieczających oraz do obwodów sterowania. Podwójne ekranowanie poprawia ochronę przesyłanych sygnałów przed wpływem zewnętrznego pola elektromagnetycznego. Ekranowanie poszczególnych par zmniejsza zakłócenia przesyłanego sygnału pochodzące od sygnałów z par sąsiednich. Nadają się do instalowania w urządzeniach przemysłowych, liniach technologicznych, maszynach pracujących w pomieszczeniach suchych i wilgotnych. Materiały izolacyjne oraz konstrukcja żył zastosowane w kablu BiT 500®2(St) pozwalają na łatwe i szybkie wykonanie połączeń i zapewniają wysoką trwałość wykonanego połączenia. Kable sklasyfikowane zgodnie z normą PN-EN 50575 (CPR). | [10 empty] | Zakłady Kablowe BITNER Sp. z o.o. | SB0560 | Giętkie kable sterownicze, parowane, ekran ogólny i par w postaci folii aluminiowej z linką uziemiającą,izolacja i powłoka PVC, do zastosowań wnętrzowych, żyły numerowane, 300/500V |  |  | BITNER | [6 empty] | true | true | 12 | PL | [11 empty] | n91 | no_discount_group | no_bonus_group | NOT_RELEVANT | NONE | NOT_RELEVANT | NONE | [33 empty] | 27.32.13.0 |  |  | 0 | 24 | 24 |  |  |  |  | 8544 49 95 | [8 empty] | EC003250 | KMT | KMT | 1 | 1 | [32 empty] | net_list | 95026 | PLN | 0.23 |  |  |  | 2025-07-24 |  |  | KMT | [13 empty] | https://bitner.com.pl/data/t4_text/649x234_075955231116_BiT%20500%202(St.JPG |  |  |  | https://bitner.com.pl/data/t4txt_photos/03283581118_BiT5002St.pdf |  |  |  | https://bitner.com.pl/data/t4txt_photos/112240270423_0410_DWU_S_2304_BiT_500_2St_w.4.pdf |  |  |  | https://bitner.com.pl/data/t4txt_photos/120308150720_0027_2_UE_BITNER_BiT_500_(St)_2(St).pdf
SB0561 | 5902956031655 |  |  | BiT 500®2(St) 7x2x2,5 mm² 300/500V | Giętkie kable sterownicze lub zasilające, przeznaczone do pracy w energetycznych urządzeniach kontrolnych, zabezpieczających oraz do obwodów sterowania. Podwójne ekranowanie poprawia ochronę przesyłanych sygnałów przed wpływem zewnętrznego pola elektromagnetycznego. Ekranowanie poszczególnych par zmniejsza zakłócenia przesyłanego sygnału pochodzące od sygnałów z par sąsiednich. Nadają się do instalowania w urządzeniach przemysłowych, liniach technologicznych, maszynach pracujących w pomieszczeniach suchych i wilgotnych. Materiały izolacyjne oraz konstrukcja żył zastosowane w kablu BiT 500®2(St) pozwalają na łatwe i szybkie wykonanie połączeń i zapewniają wysoką trwałość wykonanego połączenia. Kable sklasyfikowane zgodnie z normą PN-EN 50575 (CPR). | [10 empty] | Zakłady Kablowe BITNER Sp. z o.o. | SB0561 | Giętkie kable sterownicze, parowane, ekran ogólny i par w postaci folii aluminiowej z linką uziemiającą,izolacja i powłoka PVC, do zastosowań wnętrzowych, żyły numerowane, 300/500V |  |  | BITNER | [6 empty] | true | true | 12 | PL | [11 empty] | n91 | no_discount_group | no_bonus_group | NOT_RELEVANT | NONE | NOT_RELEVANT | NONE | [33 empty] | 27.32.13.0 |  |  | 0 | 24 | 24 |  |  |  |  | 8544 49 95 | [8 empty] | EC003250 | KMT | KMT | 1 | 1 | [32 empty] | net_list | 110708 | PLN | 0.23 |  |  |  | 2025-07-24 |  |  | KMT | [13 empty] | https://bitner.com.pl/data/t4_text/649x234_075955231116_BiT%20500%202(St.JPG |  |  |  | https://bitner.com.pl/data/t4txt_photos/03283581118_BiT5002St.pdf |  |  |  | https://bitner.com.pl/data/t4txt_photos/112240270423_0410_DWU_S_2304_BiT_500_2St_w.4.pdf |  |  |  | https://bitner.com.pl/data/t4txt_photos/120308150720_0027_2_UE_BITNER_BiT_500_(St)_2(St).pdf
SB0562 | 5902956031662 |  |  | BiT 500®2(St) 8x2x2,5 mm² 300/500V | Giętkie kable sterownicze lub zasilające, przeznaczone do pracy w energetycznych urządzeniach kontrolnych, zabezpieczających oraz do obwodów sterowania. Podwójne ekranowanie poprawia ochronę przesyłanych sygnałów przed wpływem zewnętrznego pola elektromagnetycznego. Ekranowanie poszczególnych par zmniejsza zakłócenia przesyłanego sygnału pochodzące od sygnałów z par sąsiednich. Nadają się do instalowania w urządzeniach przemysłowych, liniach technologicznych, maszynach pracujących w pomieszczeniach suchych i wilgotnych. Materiały izolacyjne oraz konstrukcja żył zastosowane w kablu BiT 500®2(St) pozwalają na łatwe i szybkie wykonanie połączeń i zapewniają wysoką trwałość wykonanego połączenia. Kable sklasyfikowane zgodnie z normą PN-EN 50575 (CPR). | [10 empty] | Zakłady Kablowe BITNER Sp. z o.o. | SB0562 | Giętkie kable sterownicze, parowane, ekran ogólny i par w postaci folii aluminiowej z linką uziemiającą,izolacja i powłoka PVC, do zastosowań wnętrzowych, żyły numerowane, 300/500V |  |  | BITNER | [6 empty] | true | true | 12 | PL | [11 empty] | n91 | no_discount_group | no_bonus_group | NOT_RELEVANT | NONE | NOT_RELEVANT | NONE | [33 empty] | 27.32.13.0 |  |  | 0 | 24 | 24 |  |  |  |  | 8544 49 95 | [8 empty] | EC003250 | KMT | KMT | 1 | 1 | [32 empty] | net_list | 125694 | PLN | 0.23 |  |  |  | 2025-07-24 |  |  | KMT | [13 empty] | https://bitner.com.pl/data/t4_text/649x234_075955231116_BiT%20500%202(St.JPG |  |  |  | https://bitner.com.pl/data/t4txt_photos/03283581118_BiT5002St.pdf |  |  |  | https://bitner.com.pl/data/t4txt_photos/112240270423_0410_DWU_S_2304_BiT_500_2St_w.4.pdf |  |  |  | https://bitner.com.pl/data/t4txt_photos/120308150720_0027_2_UE_BITNER_BiT_500_(St)_2(St).pdf
SB0563 | 5902956031679 |  |  | BiT 500®2(St) 10x2x2,5 mm² 300/500V | Giętkie kable sterownicze lub zasilające, przeznaczone do pracy w energetycznych urządzeniach kontrolnych, zabezpieczających oraz do obwodów sterowania. Podwójne ekranowanie poprawia ochronę przesyłanych sygnałów przed wpływem zewnętrznego pola elektromagnetycznego. Ekranowanie poszczególnych par zmniejsza zakłócenia przesyłanego sygnału pochodzące od sygnałów z par sąsiednich. Nadają się do instalowania w urządzeniach przemysłowych, liniach technologicznych, maszynach pracujących w pomieszczeniach suchych i wilgotnych. Materiały izolacyjne oraz konstrukcja żył zastosowane w kablu BiT 500®2(St) pozwalają na łatwe i szybkie wykonanie połączeń i zapewniają wysoką trwałość wykonanego połączenia. Kable sklasyfikowane zgodnie z normą PN-EN 50575 (CPR). | [10 empty] | Zakłady Kablowe BITNER Sp. z o.o. | SB0563 | Giętkie kable sterownicze, parowane, ekran ogólny i par w postaci folii aluminiowej z linką uziemiającą,izolacja i powłoka PVC, do zastosowań wnętrzowych, żyły numerowane, 300/500V |  |  | BITNER | [6 empty] | true | true | 12 | PL | [11 empty] | n91 | no_discount_group | no_bonus_group | NOT_RELEVANT | NONE | NOT_RELEVANT | NONE | [33 empty] | 27.32.13.0 |  |  | 0 | 24 | 24 |  |  |  |  | 8544 49 95 | [8 empty] | EC003250 | KMT | KMT | 1 | 1 | [32 empty] | net_list | 155878 | PLN | 0.23 |  |  |  | 2025-07-24 |  |  | KMT | [13 empty] | https://bitner.com.pl/data/t4_text/649x234_075955231116_BiT%20500%202(St.JPG |  |  |  | https://bitner.com.pl/data/t4txt_photos/03283581118_BiT5002St.pdf |  |  |  | https://bitner.com.pl/data/t4txt_photos/112240270423_0410_DWU_S_2304_BiT_500_2St_w.4.pdf |  |  |  | https://bitner.com.pl/data/t4txt_photos/120308150720_0027_2_UE_BITNER_BiT_500_(St)_2(St).pdf
SB0564 | 5902956031686 |  |  | BiT 500®2(St) 12x2x2,5 mm² 300/500V | Giętkie kable sterownicze lub zasilające, przeznaczone do pracy w energetycznych urządzeniach kontrolnych, zabezpieczających oraz do obwodów sterowania. Podwójne ekranowanie poprawia ochronę przesyłanych sygnałów przed wpływem zewnętrznego pola elektromagnetycznego. Ekranowanie poszczególnych par zmniejsza zakłócenia przesyłanego sygnału pochodzące od sygnałów z par sąsiednich. Nadają się do instalowania w urządzeniach przemysłowych, liniach technologicznych, maszynach pracujących w pomieszczeniach suchych i wilgotnych. Materiały izolacyjne oraz konstrukcja żył zastosowane w kablu BiT 500®2(St) pozwalają na łatwe i szybkie wykonanie połączeń i zapewniają wysoką trwałość wykonanego połączenia. Kable sklasyfikowane zgodnie z normą PN-EN 50575 (CPR). | [10 empty] | Zakłady Kablowe BITNER Sp. z o.o. | SB0564 | Giętkie kable sterownicze, parowane, ekran ogólny i par w postaci folii aluminiowej z linką uziemiającą,izolacja i powłoka PVC, do zastosowań wnętrzowych, żyły numerowane, 300/500V |  |  | BITNER | [6 empty] | true | true | 12 | PL | [11 empty] | n91 | no_discount_group | no_bonus_group | NOT_RELEVANT | NONE | NOT_RELEVANT | NONE | [33 empty] | 27.32.13.0 |  |  | 0 | 24 | 24 |  |  |  |  | 8544 49 95 | [8 empty] | EC003250 | KMT | KMT | 1 | 1 | [32 empty] | net_list | 185723 | PLN | 0.23 |  |  |  | 2025-07-24 |  |  | KMT | [13 empty] | https://bitner.com.pl/data/t4_text/649x234_075955231116_BiT%20500%202(St.JPG |  |  |  | https://bitner.com.pl/data/t4txt_photos/03283581118_BiT5002St.pdf |  |  |  | https://bitner.com.pl/data/t4txt_photos/112240270423_0410_DWU_S_2304_BiT_500_2St_w.4.pdf |  |  |  | https://bitner.com.pl/data/t4txt_photos/120308150720_0027_2_UE_BITNER_BiT_500_(St)_2(St).pdf
SB0565 | 5902956031693 |  |  | BiT 500®2(St) 14x2x2,5 mm² 300/500V | Giętkie kable sterownicze lub zasilające, przeznaczone do pracy w energetycznych urządzeniach kontrolnych, zabezpieczających oraz do obwodów sterowania. Podwójne ekranowanie poprawia ochronę przesyłanych sygnałów przed wpływem zewnętrznego pola elektromagnetycznego. Ekranowanie poszczególnych par zmniejsza zakłócenia przesyłanego sygnału pochodzące od sygnałów z par sąsiednich. Nadają się do instalowania w urządzeniach przemysłowych, liniach technologicznych, maszynach pracujących w pomieszczeniach suchych i wilgotnych. Materiały izolacyjne oraz konstrukcja żył zastosowane w kablu BiT 500®2(St) pozwalają na łatwe i szybkie wykonanie połączeń i zapewniają wysoką trwałość wykonanego połączenia. Kable sklasyfikowane zgodnie z normą PN-EN 50575 (CPR). | [10 empty] | Zakłady Kablowe BITNER Sp. z o.o. | SB0565 | Giętkie kable sterownicze, parowane, ekran ogólny i par w postaci folii aluminiowej z linką uziemiającą,izolacja i powłoka PVC, do zastosowań wnętrzowych, żyły numerowane, 300/500V |  |  | BITNER | [6 empty] | true | true | 12 | PL | [11 empty] | n91 | no_discount_group | no_bonus_group | NOT_RELEVANT | NONE | NOT_RELEVANT | NONE | [33 empty] | 27.32.13.0 |  |  | 0 | 24 | 24 |  |  |  |  | 8544 49 95 | [8 empty] | EC003250 | KMT | KMT | 1 | 1 | [32 empty] | net_list | 216477 | PLN | 0.23 |  |  |  | 2025-07-24 |  |  | KMT | [13 empty] | https://bitner.com.pl/data/t4_text/649x234_075955231116_BiT%20500%202(St.JPG |  |  |  | https://bitner.com.pl/data/t4txt_photos/03283581118_BiT5002St.pdf |  |  |  | https://bitner.com.pl/data/t4txt_photos/112240270423_0410_DWU_S_2304_BiT_500_2St_w.4.pdf |  |  |  | https://bitner.com.pl/data/t4txt_photos/120308150720_0027_2_UE_BITNER_BiT_500_(St)_2(St).pdf
SB0566 | 5902956031709 |  |  | BiT 500®2(St) 16x2x2,5 mm² 300/500V | Giętkie kable sterownicze lub zasilające, przeznaczone do pracy w energetycznych urządzeniach kontrolnych, zabezpieczających oraz do obwodów sterowania. Podwójne ekranowanie poprawia ochronę przesyłanych sygnałów przed wpływem zewnętrznego pola elektromagnetycznego. Ekranowanie poszczególnych par zmniejsza zakłócenia przesyłanego sygnału pochodzące od sygnałów z par sąsiednich. Nadają się do instalowania w urządzeniach przemysłowych, liniach technologicznych, maszynach pracujących w pomieszczeniach suchych i wilgotnych. Materiały izolacyjne oraz konstrukcja żył zastosowane w kablu BiT 500®2(St) pozwalają na łatwe i szybkie wykonanie połączeń i zapewniają wysoką trwałość wykonanego połączenia. Kable sklasyfikowane zgodnie z normą PN-EN 50575 (CPR). | [10 empty] | Zakłady Kablowe BITNER Sp. z o.o. | SB0566 | Giętkie kable sterownicze, parowane, ekran ogólny i par w postaci folii aluminiowej z linką uziemiającą,izolacja i powłoka PVC, do zastosowań wnętrzowych, żyły numerowane, 300/500V |  |  | BITNER | [6 empty] | true | true | 12 | PL | [11 empty] | n91 | no_discount_group | no_bonus_group | NOT_RELEVANT | NONE | NOT_RELEVANT | NONE | [33 empty] | 27.32.13.0 |  |  | 0 | 24 | 24 |  |  |  |  | 8544 49 95 | [8 empty] | EC003250 | KMT | KMT | 1 | 1 | [32 empty] | net_list | 247187 | PLN | 0.23 |  |  |  | 2025-07-24 |  |  | KMT | [13 empty] | https://bitner.com.pl/data/t4_text/649x234_075955231116_BiT%20500%202(St.JPG |  |  |  | https://bitner.com.pl/data/t4txt_photos/03283581118_BiT5002St.pdf |  |  |  | https://bitner.com.pl/data/t4txt_photos/112240270423_0410_DWU_S_2304_BiT_500_2St_w.4.pdf |  |  |  | https://bitner.com.pl/data/t4txt_photos/120308150720_0027_2_UE_BITNER_BiT_500_(St)_2(St).pdf
S58855 | 5902956031716 |  |  | BiT 500®FR 2x0,5 mm² 300/500V | Giętkie, uniepalnione kable sterownicze lub zasilające, przeznaczone do pracy w energetycznych urządzeniach kontrolnych, zabezpieczających oraz do obwodów sterowania, a także do zasilania w energię elektryczną odbiorników małej mocy, urządzeń ruchomych i przenośnych. Przeznaczone przede wszystkim do instalacji w obiektach przemysłowych o podwyższonych wymaganiach przeciwpożarowych, specjalne własności powłoki ograniczają możliwości rozprzestrzeniania pożaru. Nadają się do instalowania na stałe oraz do połączeń ruchomych w urządzeniach przemysłowych, liniach technologicznych, maszynach pracujących w pomieszczeniach suchych i wilgotnych. Wysoka giętkość kabli BiT 500®FR ułatwia ich układanie a zastosowane materiały izolacyjne pozwalają na łatwe i szybkie wykonanie połączeń i zapewniają wysoką trwałość wykonanego połączenia. Kable sklasyfikowane zgodnie z normą PN-EN 50575 (CPR). | [10 empty] | Zakłady Kablowe BITNER Sp. z o.o. | S58855 | Giętkie, uniepalnione kable sterownicze, o izolacji i powłoce PVC, żyły numerowane, do zastosowań wnętrzowych, 300/500V |  |  | BITNER | [6 empty] | true | true | 12 | PL | [11 empty] | n91 | no_discount_group | no_bonus_group | NOT_RELEVANT | NONE | NOT_RELEVANT | NONE | [33 empty] | 27.32.13.0 |  |  | 0 | 24 | 24 |  |  |  |  | 8544 49 95 | [8 empty] | EC003250 | KMT | KMT | 1 | 1 | [32 empty] | net_list | 3747 | PLN | 0.23 |  |  |  | 2025-07-24 |  |  | KMT | [13 empty] | https://bitner.com.pl/data/t4_text/649x234_080036231116_BiT%20500%20FR.JPG |  |  |  | https://bitner.com.pl/data/t4txt_photos/03321681118_BiT_500_FR.pdf |  |  |  | https://bitner.com.pl/data/t4txt_photos/112731270423_0052_DWU_S_2304_BiT_500_FR_w.4.pdf |  |  |  | https://bitner.com.pl/data/t4txt_photos/022945200521_0043_2_UE_BITNER_BiT_500_FR.pdf
S58856 | 5902956031723 |  |  | BiT 500®FR 3G0,5 mm² 300/500V | Giętkie, uniepalnione kable sterownicze lub zasilające, przeznaczone do pracy w energetycznych urządzeniach kontrolnych, zabezpieczających oraz do obwodów sterowania, a także do zasilania w energię elektryczną odbiorników małej mocy, urządzeń ruchomych i przenośnych. Przeznaczone przede wszystkim do instalacji w obiektach przemysłowych o podwyższonych wymaganiach przeciwpożarowych, specjalne własności powłoki ograniczają możliwości rozprzestrzeniania pożaru. Nadają się do instalowania na stałe oraz do połączeń ruchomych w urządzeniach przemysłowych, liniach technologicznych, maszynach pracujących w pomieszczeniach suchych i wilgotnych. Wysoka giętkość kabli BiT 500®FR ułatwia ich układanie a zastosowane materiały izolacyjne pozwalają na łatwe i szybkie wykonanie połączeń i zapewniają wysoką trwałość wykonanego połączenia. Kable sklasyfikowane zgodnie z normą PN-EN 50575 (CPR). | [10 empty] | Zakłady Kablowe BITNER Sp. z o.o. | S58856 | Giętkie, uniepalnione kable sterownicze, o izolacji i powłoce PVC, żyły numerowane, do zastosowań wnętrzowych, 300/500V |  |  | BITNER | [6 empty] | true | true | 12 | PL | [11 empty] | n91 | no_discount_group | no_bonus_group | NOT_RELEVANT | NONE | NOT_RELEVANT | NONE | [33 empty] | 27.32.13.0 |  |  | 0 | 24 | 24 |  |  |  |  | 8544 49 95 | [8 empty] | EC003250 | KMT | KMT | 1 | 1 | [32 empty] | net_list | 5201 | PLN | 0.23 |  |  |  | 2025-07-24 |  |  | KMT | [13 empty] | https://bitner.com.pl/data/t4_text/649x234_080036231116_BiT%20500%20FR.JPG |  |  |  | https://bitner.com.pl/data/t4txt_photos/03321681118_BiT_500_FR.pdf |  |  |  | https://bitner.com.pl/data/t4txt_photos/112731270423_0052_DWU_S_2304_BiT_500_FR_w.4.pdf |  |  |  | https://bitner.com.pl/data/t4txt_photos/022945200521_0043_2_UE_BITNER_BiT_500_FR.pdf
S58857 | 5902956031730 |  |  | BiT 500®FR 3x0,5 mm² 300/500V | Giętkie, uniepalnione kable sterownicze lub zasilające, przeznaczone do pracy w energetycznych urządzeniach kontrolnych, zabezpieczających oraz do obwodów sterowania, a także do zasilania w energię elektryczną odbiorników małej mocy, urządzeń ruchomych i przenośnych. Przeznaczone przede wszystkim do instalacji w obiektach przemysłowych o podwyższonych wymaganiach przeciwpożarowych, specjalne własności powłoki ograniczają możliwości rozprzestrzeniania pożaru. Nadają się do instalowania na stałe oraz do połączeń ruchomych w urządzeniach przemysłowych, liniach technologicznych, maszynach pracujących w pomieszczeniach suchych i wilgotnych. Wysoka giętkość kabli BiT 500®FR ułatwia ich układanie a zastosowane materiały izolacyjne pozwalają na łatwe i szybkie wykonanie połączeń i zapewniają wysoką trwałość wykonanego połączenia. Kable sklasyfikowane zgodnie z normą PN-EN 50575 (CPR). | [10 empty] | Zakłady Kablowe BITNER Sp. z o.o. | S58857 | Giętkie, uniepalnione kable sterownicze, o izolacji i powłoce PVC, żyły numerowane, do zastosowań wnętrzowych, 300/500V |  |  | BITNER | [6 empty] | true | true | 12 | PL | [11 empty] | n91 | no_discount_group | no_bonus_group | NOT_RELEVANT | NONE | NOT_RELEVANT | NONE | [33 empty] | 27.32.13.0 |  |  | 0 | 24 | 24 |  |  |  |  | 8544 49 95 | [8 empty] | EC003250 | KMT | KMT | 1 | 1 | [32 empty] | net_list | 5727 | PLN | 0.23 |  |  |  | 2025-07-24 |  |  | KMT | [13 empty] | https://bitner.com.pl/data/t4_text/649x234_080036231116_BiT%20500%20FR.JPG |  |  |  | https://bitner.com.pl/data/t4txt_photos/03321681118_BiT_500_FR.pdf |  |  |  | https://bitner.com.pl/data/t4txt_photos/112731270423_0052_DWU_S_2304_BiT_500_FR_w.4.pdf |  |  |  | https://bitner.com.pl/data/t4txt_photos/022945200521_0043_2_UE_BITNER_BiT_500_FR.pdf
S58858 | 5902956031747 |  |  | BiT 500®FR 4G0,5 mm² 300/500V | Giętkie, uniepalnione kable sterownicze lub zasilające, przeznaczone do pracy w energetycznych urządzeniach kontrolnych, zabezpieczających oraz do obwodów sterowania, a także do zasilania w energię elektryczną odbiorników małej mocy, urządzeń ruchomych i przenośnych. Przeznaczone przede wszystkim do instalacji w obiektach przemysłowych o podwyższonych wymaganiach przeciwpożarowych, specjalne własności powłoki ograniczają możliwości rozprzestrzeniania pożaru. Nadają się do instalowania na stałe oraz do połączeń ruchomych w urządzeniach przemysłowych, liniach technologicznych, maszynach pracujących w pomieszczeniach suchych i wilgotnych. Wysoka giętkość kabli BiT 500®FR ułatwia ich układanie a zastosowane materiały izolacyjne pozwalają na łatwe i szybkie wykonanie połączeń i zapewniają wysoką trwałość wykonanego połączenia. Kable sklasyfikowane zgodnie z normą PN-EN 50575 (CPR). | [10 empty] | Zakłady Kablowe BITNER Sp. z o.o. | S58858 | Giętkie, uniepalnione kable sterownicze, o izolacji i powłoce PVC, żyły numerowane, do zastosowań wnętrzowych, 300/500V |  |  | BITNER | [6 empty] | true | true | 12 | PL | [11 empty] | n91 | no_discount_group | no_bonus_group | NOT_RELEVANT | NONE | NOT_RELEVANT | NONE | [33 empty] | 27.32.13.0 |  |  | 0 | 24 | 24 |  |  |  |  | 8544 49 95 | [8 empty] | EC003250 | KMT | KMT | 1 | 1 | [32 empty] | net_list | 6648 | PLN | 0.23 |  |  |  | 2025-07-24 |  |  | KMT | [13 empty] | https://bitner.com.pl/data/t4_text/649x234_080036231116_BiT%20500%20FR.JPG |  |  |  | https://bitner.com.pl/data/t4txt_photos/03321681118_BiT_500_FR.pdf |  |  |  | https://bitner.com.pl/data/t4txt_photos/112731270423_0052_DWU_S_2304_BiT_500_FR_w.4.pdf |  |  |  | https://bitner.com.pl/data/t4txt_photos/022945200521_0043_2_UE_BITNER_BiT_500_FR.pdf
S58859 | 5902956031754 |  |  | BiT 500®FR 4x0,5 mm² 300/500V | Giętkie, uniepalnione kable sterownicze lub zasilające, przeznaczone do pracy w energetycznych urządzeniach kontrolnych, zabezpieczających oraz do obwodów sterowania, a także do zasilania w energię elektryczną odbiorników małej mocy, urządzeń ruchomych i przenośnych. Przeznaczone przede wszystkim do instalacji w obiektach przemysłowych o podwyższonych wymaganiach przeciwpożarowych, specjalne własności powłoki ograniczają możliwości rozprzestrzeniania pożaru. Nadają się do instalowania na stałe oraz do połączeń ruchomych w urządzeniach przemysłowych, liniach technologicznych, maszynach pracujących w pomieszczeniach suchych i wilgotnych. Wysoka giętkość kabli BiT 500®FR ułatwia ich układanie a zastosowane materiały izolacyjne pozwalają na łatwe i szybkie wykonanie połączeń i zapewniają wysoką trwałość wykonanego połączenia. Kable sklasyfikowane zgodnie z normą PN-EN 50575 (CPR). | [10 empty] | Zakłady Kablowe BITNER Sp. z o.o. | S58859 | Giętkie, uniepalnione kable sterownicze, o izolacji i powłoce PVC, żyły numerowane, do zastosowań wnętrzowych, 300/500V |  |  | BITNER | [6 empty] | true | true | 12 | PL | [11 empty] | n91 | no_discount_group | no_bonus_group | NOT_RELEVANT | NONE | NOT_RELEVANT | NONE | [33 empty] | 27.32.13.0 |  |  | 0 | 24 | 24 |  |  |  |  | 8544 49 95 | [8 empty] | EC003250 | KMT | KMT | 1 | 1 | [32 empty] | net_list | 7319 | PLN | 0.23 |  |  |  | 2025-07-24 |  |  | KMT | [13 empty] | https://bitner.com.pl/data/t4_text/649x234_080036231116_BiT%20500%20FR.JPG |  |  |  | https://bitner.com.pl/data/t4txt_photos/03321681118_BiT_500_FR.pdf |  |  |  | https://bitner.com.pl/data/t4txt_photos/112731270423_0052_DWU_S_2304_BiT_500_FR_w.4.pdf |  |  |  | https://bitner.com.pl/data/t4txt_photos/022945200521_0043_2_UE_BITNER_BiT_500_FR.pdf
S58860 | 5902956031761 |  |  | BiT 500®FR 5G0,5 mm² 300/500V | Giętkie, uniepalnione kable sterownicze lub zasilające, przeznaczone do pracy w energetycznych urządzeniach kontrolnych, zabezpieczających oraz do obwodów sterowania, a także do zasilania w energię elektryczną odbiorników małej mocy, urządzeń ruchomych i przenośnych. Przeznaczone przede wszystkim do instalacji w obiektach przemysłowych o podwyższonych wymaganiach przeciwpożarowych, specjalne własności powłoki ograniczają możliwości rozprzestrzeniania pożaru. Nadają się do instalowania na stałe oraz do połączeń ruchomych w urządzeniach przemysłowych, liniach technologicznych, maszynach pracujących w pomieszczeniach suchych i wilgotnych. Wysoka giętkość kabli BiT 500®FR ułatwia ich układanie a zastosowane materiały izolacyjne pozwalają na łatwe i szybkie wykonanie połączeń i zapewniają wysoką trwałość wykonanego połączenia. Kable sklasyfikowane zgodnie z normą PN-EN 50575 (CPR). | [10 empty] | Zakłady Kablowe BITNER Sp. z o.o. | S58860 | Giętkie, uniepalnione kable sterownicze, o izolacji i powłoce PVC, żyły numerowane, do zastosowań wnętrzowych, 300/500V |  |  | BITNER | [6 empty] | true | true | 12 | PL | [11 empty] | n91 | no_discount_group | no_bonus_group | NOT_RELEVANT | NONE | NOT_RELEVANT | NONE | [33 empty] | 27.32.13.0 |  |  | 0 | 24 | 24 |  |  |  |  | 8544 49 95 | [8 empty] | EC003250 | KMT | KMT | 1 | 1 | [32 empty] | net_list | 8278 | PLN | 0.23 |  |  |  | 2025-07-24 |  |  | KMT | [13 empty] | https://bitner.com.pl/data/t4_text/649x234_080036231116_BiT%20500%20FR.JPG |  |  |  | https://bitner.com.pl/data/t4txt_photos/03321681118_BiT_500_FR.pdf |  |  |  | https://bitner.com.pl/data/t4txt_photos/112731270423_0052_DWU_S_2304_BiT_500_FR_w.4.pdf |  |  |  | https://bitner.com.pl/data/t4txt_photos/022945200521_0043_2_UE_BITNER_BiT_500_FR.pdf
S58861 | 5902956031778 |  |  | BiT 500®FR 5x0,5 mm² 300/500V | Giętkie, uniepalnione kable sterownicze lub zasilające, przeznaczone do pracy w energetycznych urządzeniach kontrolnych, zabezpieczających oraz do obwodów sterowania, a także do zasilania w energię elektryczną odbiorników małej mocy, urządzeń ruchomych i przenośnych. Przeznaczone przede wszystkim do instalacji w obiektach przemysłowych o podwyższonych wymaganiach przeciwpożarowych, specjalne własności powłoki ograniczają możliwości rozprzestrzeniania pożaru. Nadają się do instalowania na stałe oraz do połączeń ruchomych w urządzeniach przemysłowych, liniach technologicznych, maszynach pracujących w pomieszczeniach suchych i wilgotnych. Wysoka giętkość kabli BiT 500®FR ułatwia ich układanie a zastosowane materiały izolacyjne pozwalają na łatwe i szybkie wykonanie połączeń i zapewniają wysoką trwałość wykonanego połączenia. Kable sklasyfikowane zgodnie z normą PN-EN 50575 (CPR). | [10 empty] | Zakłady Kablowe BITNER Sp. z o.o. | S58861 | Giętkie, uniepalnione kable sterownicze, o izolacji i powłoce PVC, żyły numerowane, do zastosowań wnętrzowych, 300/500V |  |  | BITNER | [6 empty] | true | true | 12 | PL | [11 empty] | n91 | no_discount_group | no_bonus_group | NOT_RELEVANT | NONE | NOT_RELEVANT | NONE | [33 empty] | 27.32.13.0 |  |  | 0 | 24 | 24 |  |  |  |  | 8544 49 95 | [8 empty] | EC003250 | KMT | KMT | 1 | 1 | [32 empty] | net_list | 9105 | PLN | 0.23 |  |  |  | 2025-07-24 |  |  | KMT | [13 empty] | https://bitner.com.pl/data/t4_text/649x234_080036231116_BiT%20500%20FR.JPG |  |  |  | https://bitner.com.pl/data/t4txt_photos/03321681118_BiT_500_FR.pdf |  |  |  | https://bitner.com.pl/data/t4txt_photos/112731270423_0052_DWU_S_2304_BiT_500_FR_w.4.pdf |  |  |  | https://bitner.com.pl/data/t4txt_photos/022945200521_0043_2_UE_BITNER_BiT_500_FR.pdf
S58862 | 5902956031785 |  |  | BiT 500®FR 6G0,5 mm² 300/500V | Giętkie, uniepalnione kable sterownicze lub zasilające, przeznaczone do pracy w energetycznych urządzeniach kontrolnych, zabezpieczających oraz do obwodów sterowania, a także do zasilania w energię elektryczną odbiorników małej mocy, urządzeń ruchomych i przenośnych. Przeznaczone przede wszystkim do instalacji w obiektach przemysłowych o podwyższonych wymaganiach przeciwpożarowych, specjalne własności powłoki ograniczają możliwości rozprzestrzeniania pożaru. Nadają się do instalowania na stałe oraz do połączeń ruchomych w urządzeniach przemysłowych, liniach technologicznych, maszynach pracujących w pomieszczeniach suchych i wilgotnych. Wysoka giętkość kabli BiT 500®FR ułatwia ich układanie a zastosowane materiały izolacyjne pozwalają na łatwe i szybkie wykonanie połączeń i zapewniają wysoką trwałość wykonanego połączenia. Kable sklasyfikowane zgodnie z normą PN-EN 50575 (CPR). | [10 empty] | Zakłady Kablowe BITNER Sp. z o.o. | S58862 | Giętkie, uniepalnione kable sterownicze, o izolacji i powłoce PVC, żyły numerowane, do zastosowań wnętrzowych, 300/500V |  |  | BITNER | [6 empty] | true | true | 12 | PL | [11 empty] | n91 | no_discount_group | no_bonus_group | NOT_RELEVANT | NONE | NOT_RELEVANT | NONE | [33 empty] | 27.32.13.0 |  |  | 0 | 24 | 24 |  |  |  |  | 8544 49 95 | [8 empty] | EC003250 | KMT | KMT | 1 | 1 | [32 empty] | net_list | 9948 | PLN | 0.23 |  |  |  | 2025-07-24 |  |  | KMT | [13 empty] | https://bitner.com.pl/data/t4_text/649x234_080036231116_BiT%20500%20FR.JPG |  |  |  | https://bitner.com.pl/data/t4txt_photos/03321681118_BiT_500_FR.pdf |  |  |  | https://bitner.com.pl/data/t4txt_photos/112731270423_0052_DWU_S_2304_BiT_500_FR_w.4.pdf |  |  |  | https://bitner.com.pl/data/t4txt_photos/022945200521_0043_2_UE_BITNER_BiT_500_FR.pdf
S58863 | 5902956031792 |  |  | BiT 500®FR 7G0,5 mm² 300/500V | Giętkie, uniepalnione kable sterownicze lub zasilające, przeznaczone do pracy w energetycznych urządzeniach kontrolnych, zabezpieczających oraz do obwodów sterowania, a także do zasilania w energię elektryczną odbiorników małej mocy, urządzeń ruchomych i przenośnych. Przeznaczone przede wszystkim do instalacji w obiektach przemysłowych o podwyższonych wymaganiach przeciwpożarowych, specjalne własności powłoki ograniczają możliwości rozprzestrzeniania pożaru. Nadają się do instalowania na stałe oraz do połączeń ruchomych w urządzeniach przemysłowych, liniach technologicznych, maszynach pracujących w pomieszczeniach suchych i wilgotnych. Wysoka giętkość kabli BiT 500®FR ułatwia ich układanie a zastosowane materiały izolacyjne pozwalają na łatwe i szybkie wykonanie połączeń i zapewniają wysoką trwałość wykonanego połączenia. Kable sklasyfikowane zgodnie z normą PN-EN 50575 (CPR). | [10 empty] | Zakłady Kablowe BITNER Sp. z o.o. | S58863 | Giętkie, uniepalnione kable sterownicze, o izolacji i powłoce PVC, żyły numerowane, do zastosowań wnętrzowych, 300/500V |  |  | BITNER | [6 empty] | true | true | 12 | PL | [11 empty] | n91 | no_discount_group | no_bonus_group | NOT_RELEVANT | NONE | NOT_RELEVANT | NONE | [33 empty] | 27.32.13.0 |  |  | 0 | 24 | 24 |  |  |  |  | 8544 49 95 | [8 empty] | EC003250 | KMT | KMT | 1 | 1 | [32 empty] | net_list | 11047 | PLN | 0.23 |  |  |  | 2025-07-24 |  |  | KMT | [13 empty] | https://bitner.com.pl/data/t4_text/649x234_080036231116_BiT%20500%20FR.JPG |  |  |  | https://bitner.com.pl/data/t4txt_photos/03321681118_BiT_500_FR.pdf |  |  |  | https://bitner.com.pl/data/t4txt_photos/112731270423_0052_DWU_S_2304_BiT_500_FR_w.4.pdf |  |  |  | https://bitner.com.pl/data/t4txt_photos/022945200521_0043_2_UE_BITNER_BiT_500_FR.pdf
S58864 | 5902956031808 |  |  | BiT 500®FR 7x0,5 mm² 300/500V | Giętkie, uniepalnione kable sterownicze lub zasilające, przeznaczone do pracy w energetycznych urządzeniach kontrolnych, zabezpieczających oraz do obwodów sterowania, a także do zasilania w energię elektryczną odbiorników małej mocy, urządzeń ruchomych i przenośnych. Przeznaczone przede wszystkim do instalacji w obiektach przemysłowych o podwyższonych wymaganiach przeciwpożarowych, specjalne własności powłoki ograniczają możliwości rozprzestrzeniania pożaru. Nadają się do instalowania na stałe oraz do połączeń ruchomych w urządzeniach przemysłowych, liniach technologicznych, maszynach pracujących w pomieszczeniach suchych i wilgotnych. Wysoka giętkość kabli BiT 500®FR ułatwia ich układanie a zastosowane materiały izolacyjne pozwalają na łatwe i szybkie wykonanie połączeń i zapewniają wysoką trwałość wykonanego połączenia. Kable sklasyfikowane zgodnie z normą PN-EN 50575 (CPR). | [10 empty] | Zakłady Kablowe BITNER Sp. z o.o. | S58864 | Giętkie, uniepalnione kable sterownicze, o izolacji i powłoce PVC, żyły numerowane, do zastosowań wnętrzowych, 300/500V |  |  | BITNER | [6 empty] | true | true | 12 | PL | [11 empty] | n91 | no_discount_group | no_bonus_group | NOT_RELEVANT | NONE | NOT_RELEVANT | NONE | [33 empty] | 27.32.13.0 |  |  | 0 | 24 | 24 |  |  |  |  | 8544 49 95 | [8 empty] | EC003250 | KMT | KMT | 1 | 1 | [32 empty] | net_list | 12142 | PLN | 0.23 |  |  |  | 2025-07-24 |  |  | KMT | [13 empty] | https://bitner.com.pl/data/t4_text/649x234_080036231116_BiT%20500%20FR.JPG |  |  |  | https://bitner.com.pl/data/t4txt_photos/03321681118_BiT_500_FR.pdf |  |  |  | https://bitner.com.pl/data/t4txt_photos/112731270423_0052_DWU_S_2304_BiT_500_FR_w.4.pdf |  |  |  | https://bitner.com.pl/data/t4txt_photos/022945200521_0043_2_UE_BITNER_BiT_500_FR.pdf
S58865 | 5902956031815 |  |  | BiT 500®FR 8G0,5 mm² 300/500V | Giętkie, uniepalnione kable sterownicze lub zasilające, przeznaczone do pracy w energetycznych urządzeniach kontrolnych, zabezpieczających oraz do obwodów sterowania, a także do zasilania w energię elektryczną odbiorników małej mocy, urządzeń ruchomych i przenośnych. Przeznaczone przede wszystkim do instalacji w obiektach przemysłowych o podwyższonych wymaganiach przeciwpożarowych, specjalne własności powłoki ograniczają możliwości rozprzestrzeniania pożaru. Nadają się do instalowania na stałe oraz do połączeń ruchomych w urządzeniach przemysłowych, liniach technologicznych, maszynach pracujących w pomieszczeniach suchych i wilgotnych. Wysoka giętkość kabli BiT 500®FR ułatwia ich układanie a zastosowane materiały izolacyjne pozwalają na łatwe i szybkie wykonanie połączeń i zapewniają wysoką trwałość wykonanego połączenia. Kable sklasyfikowane zgodnie z normą PN-EN 50575 (CPR). | [10 empty] | Zakłady Kablowe BITNER Sp. z o.o. | S58865 | Giętkie, uniepalnione kable sterownicze, o izolacji i powłoce PVC, żyły numerowane, do zastosowań wnętrzowych, 300/500V |  |  | BITNER | [6 empty] | true | true | 12 | PL | [11 empty] | n91 | no_discount_group | no_bonus_group | NOT_RELEVANT | NONE | NOT_RELEVANT | NONE | [33 empty] | 27.32.13.0 |  |  | 0 | 24 | 24 |  |  |  |  | 8544 49 95 | [8 empty] | EC003250 | KMT | KMT | 1 | 1 | [32 empty] | net_list | 13160 | PLN | 0.23 |  |  |  | 2025-07-24 |  |  | KMT | [13 empty] | https://bitner.com.pl/data/t4_text/649x234_080036231116_BiT%20500%20FR.JPG |  |  |  | https://bitner.com.pl/data/t4txt_photos/03321681118_BiT_500_FR.pdf |  |  |  | https://bitner.com.pl/data/t4txt_photos/112731270423_0052_DWU_S_2304_BiT_500_FR_w.4.pdf |  |  |  | https://bitner.com.pl/data/t4txt_photos/022945200521_0043_2_UE_BITNER_BiT_500_FR.pdf
S58866 | 5902956031822 |  |  | BiT 500®FR 8x0,5 mm² 300/500V | Giętkie, uniepalnione kable sterownicze lub zasilające, przeznaczone do pracy w energetycznych urządzeniach kontrolnych, zabezpieczających oraz do obwodów sterowania, a także do zasilania w energię elektryczną odbiorników małej mocy, urządzeń ruchomych i przenośnych. Przeznaczone przede wszystkim do instalacji w obiektach przemysłowych o podwyższonych wymaganiach przeciwpożarowych, specjalne własności powłoki ograniczają możliwości rozprzestrzeniania pożaru. Nadają się do instalowania na stałe oraz do połączeń ruchomych w urządzeniach przemysłowych, liniach technologicznych, maszynach pracujących w pomieszczeniach suchych i wilgotnych. Wysoka giętkość kabli BiT 500®FR ułatwia ich układanie a zastosowane materiały izolacyjne pozwalają na łatwe i szybkie wykonanie połączeń i zapewniają wysoką trwałość wykonanego połączenia. Kable sklasyfikowane zgodnie z normą PN-EN 50575 (CPR). | [10 empty] | Zakłady Kablowe BITNER Sp. z o.o. | S58866 | Giętkie, uniepalnione kable sterownicze, o izolacji i powłoce PVC, żyły numerowane, do zastosowań wnętrzowych, 300/500V |  |  | BITNER | [6 empty] | true | true | 12 | PL | [11 empty] | n91 | no_discount_group | no_bonus_group | NOT_RELEVANT | NONE | NOT_RELEVANT | NONE | [33 empty] | 27.32.13.0 |  |  | 0 | 24 | 24 |  |  |  |  | 8544 49 95 | [8 empty] | EC003250 | KMT | KMT | 1 | 1 | [32 empty] | net_list | 14472 | PLN | 0.23 |  |  |  | 2025-07-24 |  |  | KMT | [13 empty] | https://bitner.com.pl/data/t4_text/649x234_080036231116_BiT%20500%20FR.JPG |  |  |  | https://bitner.com.pl/data/t4txt_photos/03321681118_BiT_500_FR.pdf |  |  |  | https://bitner.com.pl/data/t4txt_photos/112731270423_0052_DWU_S_2304_BiT_500_FR_w.4.pdf |  |  |  | https://bitner.com.pl/data/t4txt_photos/022945200521_0043_2_UE_BITNER_BiT_500_FR.pdf
S58867 | 5902956031839 |  |  | BiT 500®FR 10G0,5 mm² 300/500V | Giętkie, uniepalnione kable sterownicze lub zasilające, przeznaczone do pracy w energetycznych urządzeniach kontrolnych, zabezpieczających oraz do obwodów sterowania, a także do zasilania w energię elektryczną odbiorników małej mocy, urządzeń ruchomych i przenośnych. Przeznaczone przede wszystkim do instalacji w obiektach przemysłowych o podwyższonych wymaganiach przeciwpożarowych, specjalne własności powłoki ograniczają możliwości rozprzestrzeniania pożaru. Nadają się do instalowania na stałe oraz do połączeń ruchomych w urządzeniach przemysłowych, liniach technologicznych, maszynach pracujących w pomieszczeniach suchych i wilgotnych. Wysoka giętkość kabli BiT 500®FR ułatwia ich układanie a zastosowane materiały izolacyjne pozwalają na łatwe i szybkie wykonanie połączeń i zapewniają wysoką trwałość wykonanego połączenia. Kable sklasyfikowane zgodnie z normą PN-EN 50575 (CPR). | [10 empty] | Zakłady Kablowe BITNER Sp. z o.o. | S58867 | Giętkie, uniepalnione kable sterownicze, o izolacji i powłoce PVC, żyły numerowane, do zastosowań wnętrzowych, 300/500V |  |  | BITNER | [6 empty] | true | true | 12 | PL | [11 empty] | n91 | no_discount_group | no_bonus_group | NOT_RELEVANT | NONE | NOT_RELEVANT | NONE | [33 empty] | 27.32.13.0 |  |  | 0 | 24 | 24 |  |  |  |  | 8544 49 95 | [8 empty] | EC003250 | KMT | KMT | 1 | 1 | [32 empty] | net_list | 16907 | PLN | 0.23 |  |  |  | 2025-07-24 |  |  | KMT | [13 empty] | https://bitner.com.pl/data/t4_text/649x234_080036231116_BiT%20500%20FR.JPG |  |  |  | https://bitner.com.pl/data/t4txt_photos/03321681118_BiT_500_FR.pdf |  |  |  | https://bitner.com.pl/data/t4txt_photos/112731270423_0052_DWU_S_2304_BiT_500_FR_w.4.pdf |  |  |  | https://bitner.com.pl/data/t4txt_photos/022945200521_0043_2_UE_BITNER_BiT_500_FR.pdf
S58868 | 5902956031846 |  |  | BiT 500®FR 12G0,5 mm² 300/500V | Giętkie, uniepalnione kable sterownicze lub zasilające, przeznaczone do pracy w energetycznych urządzeniach kontrolnych, zabezpieczających oraz do obwodów sterowania, a także do zasilania w energię elektryczną odbiorników małej mocy, urządzeń ruchomych i przenośnych. Przeznaczone przede wszystkim do instalacji w obiektach przemysłowych o podwyższonych wymaganiach przeciwpożarowych, specjalne własności powłoki ograniczają możliwości rozprzestrzeniania pożaru. Nadają się do instalowania na stałe oraz do połączeń ruchomych w urządzeniach przemysłowych, liniach technologicznych, maszynach pracujących w pomieszczeniach suchych i wilgotnych. Wysoka giętkość kabli BiT 500®FR ułatwia ich układanie a zastosowane materiały izolacyjne pozwalają na łatwe i szybkie wykonanie połączeń i zapewniają wysoką trwałość wykonanego połączenia. Kable sklasyfikowane zgodnie z normą PN-EN 50575 (CPR). | [10 empty] | Zakłady Kablowe BITNER Sp. z o.o. | S58868 | Giętkie, uniepalnione kable sterownicze, o izolacji i powłoce PVC, żyły numerowane, do zastosowań wnętrzowych, 300/500V |  |  | BITNER | [6 empty] | true | true | 12 | PL | [11 empty] | n91 | no_discount_group | no_bonus_group | NOT_RELEVANT | NONE | NOT_RELEVANT | NONE | [33 empty] | 27.32.13.0 |  |  | 0 | 24 | 24 |  |  |  |  | 8544 49 95 | [8 empty] | EC003250 | KMT | KMT | 1 | 1 | [32 empty] | net_list | 19352 | PLN | 0.23 |  |  |  | 2025-07-24 |  |  | KMT | [13 empty] | https://bitner.com.pl/data/t4_text/649x234_080036231116_BiT%20500%20FR.JPG |  |  |  | https://bitner.com.pl/data/t4txt_photos/03321681118_BiT_500_FR.pdf |  |  |  | https://bitner.com.pl/data/t4txt_photos/112731270423_0052_DWU_S_2304_BiT_500_FR_w.4.pdf |  |  |  | https://bitner.com.pl/data/t4txt_photos/022945200521_0043_2_UE_BITNER_BiT_500_FR.pdf
S58869 | 5902956031853 |  |  | BiT 500®FR 12x0,5 mm² 300/500V | Giętkie, uniepalnione kable sterownicze lub zasilające, przeznaczone do pracy w energetycznych urządzeniach kontrolnych, zabezpieczających oraz do obwodów sterowania, a także do zasilania w energię elektryczną odbiorników małej mocy, urządzeń ruchomych i przenośnych. Przeznaczone przede wszystkim do instalacji w obiektach przemysłowych o podwyższonych wymaganiach przeciwpożarowych, specjalne własności powłoki ograniczają możliwości rozprzestrzeniania pożaru. Nadają się do instalowania na stałe oraz do połączeń ruchomych w urządzeniach przemysłowych, liniach technologicznych, maszynach pracujących w pomieszczeniach suchych i wilgotnych. Wysoka giętkość kabli BiT 500®FR ułatwia ich układanie a zastosowane materiały izolacyjne pozwalają na łatwe i szybkie wykonanie połączeń i zapewniają wysoką trwałość wykonanego połączenia. Kable sklasyfikowane zgodnie z normą PN-EN 50575 (CPR). | [10 empty] | Zakłady Kablowe BITNER Sp. z o.o. | S58869 | Giętkie, uniepalnione kable sterownicze, o izolacji i powłoce PVC, żyły numerowane, do zastosowań wnętrzowych, 300/500V |  |  | BITNER | [6 empty] | true | true | 12 | PL | [11 empty] | n91 | no_discount_group | no_bonus_group | NOT_RELEVANT | NONE | NOT_RELEVANT | NONE | [33 empty] | 27.32.13.0 |  |  | 0 | 24 | 24 |  |  |  |  | 8544 49 95 | [8 empty] | EC003250 | KMT | KMT | 1 | 1 | [32 empty] | net_list | 21275 | PLN | 0.23 |  |  |  | 2025-07-24 |  |  | KMT | [13 empty] | https://bitner.com.pl/data/t4_text/649x234_080036231116_BiT%20500%20FR.JPG |  |  |  | https://bitner.com.pl/data/t4txt_photos/03321681118_BiT_500_FR.pdf |  |  |  | https://bitner.com.pl/data/t4txt_photos/112731270423_0052_DWU_S_2304_BiT_500_FR_w.4.pdf |  |  |  | https://bitner.com.pl/data/t4txt_photos/022945200521_0043_2_UE_BITNER_BiT_500_FR.pdf
S58870 | 5902956031860 |  |  | BiT 500®FR 14G0,5 mm² 300/500V | Giętkie, uniepalnione kable sterownicze lub zasilające, przeznaczone do pracy w energetycznych urządzeniach kontrolnych, zabezpieczających oraz do obwodów sterowania, a także do zasilania w energię elektryczną odbiorników małej mocy, urządzeń ruchomych i przenośnych. Przeznaczone przede wszystkim do instalacji w obiektach przemysłowych o podwyższonych wymaganiach przeciwpożarowych, specjalne własności powłoki ograniczają możliwości rozprzestrzeniania pożaru. Nadają się do instalowania na stałe oraz do połączeń ruchomych w urządzeniach przemysłowych, liniach technologicznych, maszynach pracujących w pomieszczeniach suchych i wilgotnych. Wysoka giętkość kabli BiT 500®FR ułatwia ich układanie a zastosowane materiały izolacyjne pozwalają na łatwe i szybkie wykonanie połączeń i zapewniają wysoką trwałość wykonanego połączenia. Kable sklasyfikowane zgodnie z normą PN-EN 50575 (CPR). | [10 empty] | Zakłady Kablowe BITNER Sp. z o.o. | S58870 | Giętkie, uniepalnione kable sterownicze, o izolacji i powłoce PVC, żyły numerowane, do zastosowań wnętrzowych, 300/500V |  |  | BITNER | [6 empty] | true | true | 12 | PL | [11 empty] | n91 | no_discount_group | no_bonus_group | NOT_RELEVANT | NONE | NOT_RELEVANT | NONE | [33 empty] | 27.32.13.0 |  |  | 0 | 24 | 24 |  |  |  |  | 8544 49 95 | [8 empty] | EC003250 | KMT | KMT | 1 | 1 | [32 empty] | net_list | 22234 | PLN | 0.23 |  |  |  | 2025-07-24 |  |  | KMT | [13 empty] | https://bitner.com.pl/data/t4_text/649x234_080036231116_BiT%20500%20FR.JPG |  |  |  | https://bitner.com.pl/data/t4txt_photos/03321681118_BiT_500_FR.pdf |  |  |  | https://bitner.com.pl/data/t4txt_photos/112731270423_0052_DWU_S_2304_BiT_500_FR_w.4.pdf |  |  |  | https://bitner.com.pl/data/t4txt_photos/022945200521_0043_2_UE_BITNER_BiT_500_FR.pdf
S58871 | 5902956031877 |  |  | BiT 500®FR 16G0,5 mm² 300/500V | Giętkie, uniepalnione kable sterownicze lub zasilające, przeznaczone do pracy w energetycznych urządzeniach kontrolnych, zabezpieczających oraz do obwodów sterowania, a także do zasilania w energię elektryczną odbiorników małej mocy, urządzeń ruchomych i przenośnych. Przeznaczone przede wszystkim do instalacji w obiektach przemysłowych o podwyższonych wymaganiach przeciwpożarowych, specjalne własności powłoki ograniczają możliwości rozprzestrzeniania pożaru. Nadają się do instalowania na stałe oraz do połączeń ruchomych w urządzeniach przemysłowych, liniach technologicznych, maszynach pracujących w pomieszczeniach suchych i wilgotnych. Wysoka giętkość kabli BiT 500®FR ułatwia ich układanie a zastosowane materiały izolacyjne pozwalają na łatwe i szybkie wykonanie połączeń i zapewniają wysoką trwałość wykonanego połączenia. Kable sklasyfikowane zgodnie z normą PN-EN 50575 (CPR). | [10 empty] | Zakłady Kablowe BITNER Sp. z o.o. | S58871 | Giętkie, uniepalnione kable sterownicze, o izolacji i powłoce PVC, żyły numerowane, do zastosowań wnętrzowych, 300/500V |  |  | BITNER | [6 empty] | true | true | 12 | PL | [11 empty] | n91 | no_discount_group | no_bonus_group | NOT_RELEVANT | NONE | NOT_RELEVANT | NONE | [33 empty] | 27.32.13.0 |  |  | 0 | 24 | 24 |  |  |  |  | 8544 49 95 | [8 empty] | EC003250 | KMT | KMT | 1 | 1 | [32 empty] | net_list | 25332 | PLN | 0.23 |  |  |  | 2025-07-24 |  |  | KMT | [13 empty] | https://bitner.com.pl/data/t4_text/649x234_080036231116_BiT%20500%20FR.JPG |  |  |  | https://bitner.com.pl/data/t4txt_photos/03321681118_BiT_500_FR.pdf |  |  |  | https://bitner.com.pl/data/t4txt_photos/112731270423_0052_DWU_S_2304_BiT_500_FR_w.4.pdf |  |  |  | https://bitner.com.pl/data/t4txt_photos/022945200521_0043_2_UE_BITNER_BiT_500_FR.pdf
S58872 | 5902956031884 |  |  | BiT 500®FR 18G0,5 mm² 300/500V | Giętkie, uniepalnione kable sterownicze lub zasilające, przeznaczone do pracy w energetycznych urządzeniach kontrolnych, zabezpieczających oraz do obwodów sterowania, a także do zasilania w energię elektryczną odbiorników małej mocy, urządzeń ruchomych i przenośnych. Przeznaczone przede wszystkim do instalacji w obiektach przemysłowych o podwyższonych wymaganiach przeciwpożarowych, specjalne własności powłoki ograniczają możliwości rozprzestrzeniania pożaru. Nadają się do instalowania na stałe oraz do połączeń ruchomych w urządzeniach przemysłowych, liniach technologicznych, maszynach pracujących w pomieszczeniach suchych i wilgotnych. Wysoka giętkość kabli BiT 500®FR ułatwia ich układanie a zastosowane materiały izolacyjne pozwalają na łatwe i szybkie wykonanie połączeń i zapewniają wysoką trwałość wykonanego połączenia. Kable sklasyfikowane zgodnie z normą PN-EN 50575 (CPR). | [10 empty] | Zakłady Kablowe BITNER Sp. z o.o. | S58872 | Giętkie, uniepalnione kable sterownicze, o izolacji i powłoce PVC, żyły numerowane, do zastosowań wnętrzowych, 300/500V |  |  | BITNER | [6 empty] | true | true | 12 | PL | [11 empty] | n91 | no_discount_group | no_bonus_group | NOT_RELEVANT | NONE | NOT_RELEVANT | NONE | [33 empty] | 27.32.13.0 |  |  | 0 | 24 | 24 |  |  |  |  | 8544 49 95 | [8 empty] | EC003250 | KMT | KMT | 1 | 1 | [32 empty] | net_list | 28330 | PLN | 0.23 |  |  |  | 2025-07-24 |  |  | KMT | [13 empty] | https://bitner.com.pl/data/t4_text/649x234_080036231116_BiT%20500%20FR.JPG |  |  |  | https://bitner.com.pl/data/t4txt_photos/03321681118_BiT_500_FR.pdf |  |  |  | https://bitner.com.pl/data/t4txt_photos/112731270423_0052_DWU_S_2304_BiT_500_FR_w.4.pdf |  |  |  | https://bitner.com.pl/data/t4txt_photos/022945200521_0043_2_UE_BITNER_BiT_500_FR.pdf
S58873 | 5902956031891 |  |  | BiT 500®FR 19G0,5 mm² 300/500V | Giętkie, uniepalnione kable sterownicze lub zasilające, przeznaczone do pracy w energetycznych urządzeniach kontrolnych, zabezpieczających oraz do obwodów sterowania, a także do zasilania w energię elektryczną odbiorników małej mocy, urządzeń ruchomych i przenośnych. Przeznaczone przede wszystkim do instalacji w obiektach przemysłowych o podwyższonych wymaganiach przeciwpożarowych, specjalne własności powłoki ograniczają możliwości rozprzestrzeniania pożaru. Nadają się do instalowania na stałe oraz do połączeń ruchomych w urządzeniach przemysłowych, liniach technologicznych, maszynach pracujących w pomieszczeniach suchych i wilgotnych. Wysoka giętkość kabli BiT 500®FR ułatwia ich układanie a zastosowane materiały izolacyjne pozwalają na łatwe i szybkie wykonanie połączeń i zapewniają wysoką trwałość wykonanego połączenia. Kable sklasyfikowane zgodnie z normą PN-EN 50575 (CPR). | [10 empty] | Zakłady Kablowe BITNER Sp. z o.o. | S58873 | Giętkie, uniepalnione kable sterownicze, o izolacji i powłoce PVC, żyły numerowane, do zastosowań wnętrzowych, 300/500V |  |  | BITNER | [6 empty] | true | true | 12 | PL | [11 empty] | n91 | no_discount_group | no_bonus_group | NOT_RELEVANT | NONE | NOT_RELEVANT | NONE | [33 empty] | 27.32.13.0 |  |  | 0 | 24 | 24 |  |  |  |  | 8544 49 95 | [8 empty] | EC003250 | KMT | KMT | 1 | 1 | [32 empty] | net_list | 29488 | PLN | 0.23 |  |  |  | 2025-07-24 |  |  | KMT | [13 empty] | https://bitner.com.pl/data/t4_text/649x234_080036231116_BiT%20500%20FR.JPG |  |  |  | https://bitner.com.pl/data/t4txt_photos/03321681118_BiT_500_FR.pdf |  |  |  | https://bitner.com.pl/data/t4txt_photos/112731270423_0052_DWU_S_2304_BiT_500_FR_w.4.pdf |  |  |  | https://bitner.com.pl/data/t4txt_photos/022945200521_0043_2_UE_BITNER_BiT_500_FR.pdf
S58874 | 5902956031907 |  |  | BiT 500®FR 21G0,5 mm² 300/500V | Giętkie, uniepalnione kable sterownicze lub zasilające, przeznaczone do pracy w energetycznych urządzeniach kontrolnych, zabezpieczających oraz do obwodów sterowania, a także do zasilania w energię elektryczną odbiorników małej mocy, urządzeń ruchomych i przenośnych. Przeznaczone przede wszystkim do instalacji w obiektach przemysłowych o podwyższonych wymaganiach przeciwpożarowych, specjalne własności powłoki ograniczają możliwości rozprzestrzeniania pożaru. Nadają się do instalowania na stałe oraz do połączeń ruchomych w urządzeniach przemysłowych, liniach technologicznych, maszynach pracujących w pomieszczeniach suchych i wilgotnych. Wysoka giętkość kabli BiT 500®FR ułatwia ich układanie a zastosowane materiały izolacyjne pozwalają na łatwe i szybkie wykonanie połączeń i zapewniają wysoką trwałość wykonanego połączenia. Kable sklasyfikowane zgodnie z normą PN-EN 50575 (CPR). | [10 empty] | Zakłady Kablowe BITNER Sp. z o.o. | S58874 | Giętkie, uniepalnione kable sterownicze, o izolacji i powłoce PVC, żyły numerowane, do zastosowań wnętrzowych, 300/500V |  |  | BITNER | [6 empty] | true | true | 12 | PL | [11 empty] | n91 | no_discount_group | no_bonus_group | NOT_RELEVANT | NONE | NOT_RELEVANT | NONE | [33 empty] | 27.32.13.0 |  |  | 0 | 24 | 24 |  |  |  |  | 8544 49 95 | [8 empty] | EC003250 | KMT | KMT | 1 | 1 | [32 empty] | net_list | 32765 | PLN | 0.23 |  |  |  | 2025-07-24 |  |  | KMT | [13 empty] | https://bitner.com.pl/data/t4_text/649x234_080036231116_BiT%20500%20FR.JPG |  |  |  | https://bitner.com.pl/data/t4txt_photos/03321681118_BiT_500_FR.pdf |  |  |  | https://bitner.com.pl/data/t4txt_photos/112731270423_0052_DWU_S_2304_BiT_500_FR_w.4.pdf |  |  |  | https://bitner.com.pl/data/t4txt_photos/022945200521_0043_2_UE_BITNER_BiT_500_FR.pdf
S58875 | 5902956031914 |  |  | BiT 500®FR 25G0,5 mm² 300/500V | Giętkie, uniepalnione kable sterownicze lub zasilające, przeznaczone do pracy w energetycznych urządzeniach kontrolnych, zabezpieczających oraz do obwodów sterowania, a także do zasilania w energię elektryczną odbiorników małej mocy, urządzeń ruchomych i przenośnych. Przeznaczone przede wszystkim do instalacji w obiektach przemysłowych o podwyższonych wymaganiach przeciwpożarowych, specjalne własności powłoki ograniczają możliwości rozprzestrzeniania pożaru. Nadają się do instalowania na stałe oraz do połączeń ruchomych w urządzeniach przemysłowych, liniach technologicznych, maszynach pracujących w pomieszczeniach suchych i wilgotnych. Wysoka giętkość kabli BiT 500®FR ułatwia ich układanie a zastosowane materiały izolacyjne pozwalają na łatwe i szybkie wykonanie połączeń i zapewniają wysoką trwałość wykonanego połączenia. Kable sklasyfikowane zgodnie z normą PN-EN 50575 (CPR). | [10 empty] | Zakłady Kablowe BITNER Sp. z o.o. | S58875 | Giętkie, uniepalnione kable sterownicze, o izolacji i powłoce PVC, żyły numerowane, do zastosowań wnętrzowych, 300/500V |  |  | BITNER | [6 empty] | true | true | 12 | PL | [11 empty] | n91 | no_discount_group | no_bonus_group | NOT_RELEVANT | NONE | NOT_RELEVANT | NONE | [33 empty] | 27.32.13.0 |  |  | 0 | 24 | 24 |  |  |  |  | 8544 49 95 | [8 empty] | EC003250 | KMT | KMT | 1 | 1 | [32 empty] | net_list | 39113 | PLN | 0.23 |  |  |  | 2025-07-24 |  |  | KMT | [13 empty] | https://bitner.com.pl/data/t4_text/649x234_080036231116_BiT%20500%20FR.JPG |  |  |  | https://bitner.com.pl/data/t4txt_photos/03321681118_BiT_500_FR.pdf |  |  |  | https://bitner.com.pl/data/t4txt_photos/112731270423_0052_DWU_S_2304_BiT_500_FR_w.4.pdf |  |  |  | https://bitner.com.pl/data/t4txt_photos/022945200521_0043_2_UE_BITNER_BiT_500_FR.pdf
S58876 | 5902956031921 |  |  | BiT 500®FR 27G0,5 mm² 300/500V | Giętkie, uniepalnione kable sterownicze lub zasilające, przeznaczone do pracy w energetycznych urządzeniach kontrolnych, zabezpieczających oraz do obwodów sterowania, a także do zasilania w energię elektryczną odbiorników małej mocy, urządzeń ruchomych i przenośnych. Przeznaczone przede wszystkim do instalacji w obiektach przemysłowych o podwyższonych wymaganiach przeciwpożarowych, specjalne własności powłoki ograniczają możliwości rozprzestrzeniania pożaru. Nadają się do instalowania na stałe oraz do połączeń ruchomych w urządzeniach przemysłowych, liniach technologicznych, maszynach pracujących w pomieszczeniach suchych i wilgotnych. Wysoka giętkość kabli BiT 500®FR ułatwia ich układanie a zastosowane materiały izolacyjne pozwalają na łatwe i szybkie wykonanie połączeń i zapewniają wysoką trwałość wykonanego połączenia. Kable sklasyfikowane zgodnie z normą PN-EN 50575 (CPR). | [10 empty] | Zakłady Kablowe BITNER Sp. z o.o. | S58876 | Giętkie, uniepalnione kable sterownicze, o izolacji i powłoce PVC, żyły numerowane, do zastosowań wnętrzowych, 300/500V |  |  | BITNER | [6 empty] | true | true | 12 | PL | [11 empty] | n91 | no_discount_group | no_bonus_group | NOT_RELEVANT | NONE | NOT_RELEVANT | NONE | [33 empty] | 27.32.13.0 |  |  | 0 | 24 | 24 |  |  |  |  | 8544 49 95 | [8 empty] | EC003250 | KMT | KMT | 1 | 1 | [32 empty] | net_list | 41549 | PLN | 0.23 |  |  |  | 2025-07-24 |  |  | KMT | [13 empty] | https://bitner.com.pl/data/t4_text/649x234_080036231116_BiT%20500%20FR.JPG |  |  |  | https://bitner.com.pl/data/t4txt_photos/03321681118_BiT_500_FR.pdf |  |  |  | https://bitner.com.pl/data/t4txt_photos/112731270423_0052_DWU_S_2304_BiT_500_FR_w.4.pdf |  |  |  | https://bitner.com.pl/data/t4txt_photos/022945200521_0043_2_UE_BITNER_BiT_500_FR.pdf
S58877 | 5902956031938 |  |  | BiT 500®FR 30G0,5 mm² 300/500V | Giętkie, uniepalnione kable sterownicze lub zasilające, przeznaczone do pracy w energetycznych urządzeniach kontrolnych, zabezpieczających oraz do obwodów sterowania, a także do zasilania w energię elektryczną odbiorników małej mocy, urządzeń ruchomych i przenośnych. Przeznaczone przede wszystkim do instalacji w obiektach przemysłowych o podwyższonych wymaganiach przeciwpożarowych, specjalne własności powłoki ograniczają możliwości rozprzestrzeniania pożaru. Nadają się do instalowania na stałe oraz do połączeń ruchomych w urządzeniach przemysłowych, liniach technologicznych, maszynach pracujących w pomieszczeniach suchych i wilgotnych. Wysoka giętkość kabli BiT 500®FR ułatwia ich układanie a zastosowane materiały izolacyjne pozwalają na łatwe i szybkie wykonanie połączeń i zapewniają wysoką trwałość wykonanego połączenia. Kable sklasyfikowane zgodnie z normą PN-EN 50575 (CPR). | [10 empty] | Zakłady Kablowe BITNER Sp. z o.o. | S58877 | Giętkie, uniepalnione kable sterownicze, o izolacji i powłoce PVC, żyły numerowane, do zastosowań wnętrzowych, 300/500V |  |  | BITNER | [6 empty] | true | true | 12 | PL | [11 empty] | n91 | no_discount_group | no_bonus_group | NOT_RELEVANT | NONE | NOT_RELEVANT | NONE | [33 empty] | 27.32.13.0 |  |  | 0 | 24 | 24 |  |  |  |  | 8544 49 95 | [8 empty] | EC003250 | KMT | KMT | 1 | 1 | [32 empty] | net_list | 46956 | PLN | 0.23 |  |  |  | 2025-07-24 |  |  | KMT | [13 empty] | https://bitner.com.pl/data/t4_text/649x234_080036231116_BiT%20500%20FR.JPG |  |  |  | https://bitner.com.pl/data/t4txt_photos/03321681118_BiT_500_FR.pdf |  |  |  | https://bitner.com.pl/data/t4txt_photos/112731270423_0052_DWU_S_2304_BiT_500_FR_w.4.pdf |  |  |  | https://bitner.com.pl/data/t4txt_photos/022945200521_0043_2_UE_BITNER_BiT_500_FR.pdf
S58878 | 5902956031945 |  |  | BiT 500®FR 34G0,5 mm² 300/500V | Giętkie, uniepalnione kable sterownicze lub zasilające, przeznaczone do pracy w energetycznych urządzeniach kontrolnych, zabezpieczających oraz do obwodów sterowania, a także do zasilania w energię elektryczną odbiorników małej mocy, urządzeń ruchomych i przenośnych. Przeznaczone przede wszystkim do instalacji w obiektach przemysłowych o podwyższonych wymaganiach przeciwpożarowych, specjalne własności powłoki ograniczają możliwości rozprzestrzeniania pożaru. Nadają się do instalowania na stałe oraz do połączeń ruchomych w urządzeniach przemysłowych, liniach technologicznych, maszynach pracujących w pomieszczeniach suchych i wilgotnych. Wysoka giętkość kabli BiT 500®FR ułatwia ich układanie a zastosowane materiały izolacyjne pozwalają na łatwe i szybkie wykonanie połączeń i zapewniają wysoką trwałość wykonanego połączenia. Kable sklasyfikowane zgodnie z normą PN-EN 50575 (CPR). | [10 empty] | Zakłady Kablowe BITNER Sp. z o.o. | S58878 | Giętkie, uniepalnione kable sterownicze, o izolacji i powłoce PVC, żyły numerowane, do zastosowań wnętrzowych, 300/500V |  |  | BITNER | [6 empty] | true | true | 12 | PL | [11 empty] | n91 | no_discount_group | no_bonus_group | NOT_RELEVANT | NONE | NOT_RELEVANT | NONE | [33 empty] | 27.32.13.0 |  |  | 0 | 24 | 24 |  |  |  |  | 8544 49 95 | [8 empty] | EC003250 | KMT | KMT | 1 | 1 | [32 empty] | net_list | 53487 | PLN | 0.23 |  |  |  | 2025-07-24 |  |  | KMT | [13 empty] | https://bitner.com.pl/data/t4_text/649x234_080036231116_BiT%20500%20FR.JPG |  |  |  | https://bitner.com.pl/data/t4txt_photos/03321681118_BiT_500_FR.pdf |  |  |  | https://bitner.com.pl/data/t4txt_photos/112731270423_0052_DWU_S_2304_BiT_500_FR_w.4.pdf |  |  |  | https://bitner.com.pl/data/t4txt_photos/022945200521_0043_2_UE_BITNER_BiT_500_FR.pdf
S58879 | 5902956031952 |  |  | BiT 500®FR 37G0,5 mm² 300/500V | Giętkie, uniepalnione kable sterownicze lub zasilające, przeznaczone do pracy w energetycznych urządzeniach kontrolnych, zabezpieczających oraz do obwodów sterowania, a także do zasilania w energię elektryczną odbiorników małej mocy, urządzeń ruchomych i przenośnych. Przeznaczone przede wszystkim do instalacji w obiektach przemysłowych o podwyższonych wymaganiach przeciwpożarowych, specjalne własności powłoki ograniczają możliwości rozprzestrzeniania pożaru. Nadają się do instalowania na stałe oraz do połączeń ruchomych w urządzeniach przemysłowych, liniach technologicznych, maszynach pracujących w pomieszczeniach suchych i wilgotnych. Wysoka giętkość kabli BiT 500®FR ułatwia ich układanie a zastosowane materiały izolacyjne pozwalają na łatwe i szybkie wykonanie połączeń i zapewniają wysoką trwałość wykonanego połączenia. Kable sklasyfikowane zgodnie z normą PN-EN 50575 (CPR). | [10 empty] | Zakłady Kablowe BITNER Sp. z o.o. | S58879 | Giętkie, uniepalnione kable sterownicze, o izolacji i powłoce PVC, żyły numerowane, do zastosowań wnętrzowych, 300/500V |  |  | BITNER | [6 empty] | true | true | 12 | PL | [11 empty] | n91 | no_discount_group | no_bonus_group | NOT_RELEVANT | NONE | NOT_RELEVANT | NONE | [33 empty] | 27.32.13.0 |  |  | 0 | 24 | 24 |  |  |  |  | 8544 49 95 | [8 empty] | EC003250 | KMT | KMT | 1 | 1 | [32 empty] | net_list | 57214 | PLN | 0.23 |  |  |  | 2025-07-24 |  |  | KMT | [13 empty] | https://bitner.com.pl/data/t4_text/649x234_080036231116_BiT%20500%20FR.JPG |  |  |  | https://bitner.com.pl/data/t4txt_photos/03321681118_BiT_500_FR.pdf |  |  |  | https://bitner.com.pl/data/t4txt_photos/112731270423_0052_DWU_S_2304_BiT_500_FR_w.4.pdf |  |  |  | https://bitner.com.pl/data/t4txt_photos/022945200521_0043_2_UE_BITNER_BiT_500_FR.pdf
S58880 | 5902956031969 |  |  | BiT 500®FR 40G0,5 mm² 300/500V | Giętkie, uniepalnione kable sterownicze lub zasilające, przeznaczone do pracy w energetycznych urządzeniach kontrolnych, zabezpieczających oraz do obwodów sterowania, a także do zasilania w energię elektryczną odbiorników małej mocy, urządzeń ruchomych i przenośnych. Przeznaczone przede wszystkim do instalacji w obiektach przemysłowych o podwyższonych wymaganiach przeciwpożarowych, specjalne własności powłoki ograniczają możliwości rozprzestrzeniania pożaru. Nadają się do instalowania na stałe oraz do połączeń ruchomych w urządzeniach przemysłowych, liniach technologicznych, maszynach pracujących w pomieszczeniach suchych i wilgotnych. Wysoka giętkość kabli BiT 500®FR ułatwia ich układanie a zastosowane materiały izolacyjne pozwalają na łatwe i szybkie wykonanie połączeń i zapewniają wysoką trwałość wykonanego połączenia. Kable sklasyfikowane zgodnie z normą PN-EN 50575 (CPR). | [10 empty] | Zakłady Kablowe BITNER Sp. z o.o. | S58880 | Giętkie, uniepalnione kable sterownicze, o izolacji i powłoce PVC, żyły numerowane, do zastosowań wnętrzowych, 300/500V |  |  | BITNER | [6 empty] | true | true | 12 | PL | [11 empty] | n91 | no_discount_group | no_bonus_group | NOT_RELEVANT | NONE | NOT_RELEVANT | NONE | [33 empty] | 27.32.13.0 |  |  | 0 | 24 | 24 |  |  |  |  | 8544 49 95 | [8 empty] | EC003250 | KMT | KMT | 1 | 1 | [32 empty] | net_list | 61716 | PLN | 0.23 |  |  |  | 2025-07-24 |  |  | KMT | [13 empty] | https://bitner.com.pl/data/t4_text/649x234_080036231116_BiT%20500%20FR.JPG |  |  |  | https://bitner.com.pl/data/t4txt_photos/03321681118_BiT_500_FR.pdf |  |  |  | https://bitner.com.pl/data/t4txt_photos/112731270423_0052_DWU_S_2304_BiT_500_FR_w.4.pdf |  |  |  | https://bitner.com.pl/data/t4txt_photos/022945200521_0043_2_UE_BITNER_BiT_500_FR.pdf
S58881 | 5902956031976 |  |  | BiT 500®FR 42G0,5 mm² 300/500V | Giętkie, uniepalnione kable sterownicze lub zasilające, przeznaczone do pracy w energetycznych urządzeniach kontrolnych, zabezpieczających oraz do obwodów sterowania, a także do zasilania w energię elektryczną odbiorników małej mocy, urządzeń ruchomych i przenośnych. Przeznaczone przede wszystkim do instalacji w obiektach przemysłowych o podwyższonych wymaganiach przeciwpożarowych, specjalne własności powłoki ograniczają możliwości rozprzestrzeniania pożaru. Nadają się do instalowania na stałe oraz do połączeń ruchomych w urządzeniach przemysłowych, liniach technologicznych, maszynach pracujących w pomieszczeniach suchych i wilgotnych. Wysoka giętkość kabli BiT 500®FR ułatwia ich układanie a zastosowane materiały izolacyjne pozwalają na łatwe i szybkie wykonanie połączeń i zapewniają wysoką trwałość wykonanego połączenia. Kable sklasyfikowane zgodnie z normą PN-EN 50575 (CPR). | [10 empty] | Zakłady Kablowe BITNER Sp. z o.o. | S58881 | Giętkie, uniepalnione kable sterownicze, o izolacji i powłoce PVC, żyły numerowane, do zastosowań wnętrzowych, 300/500V |  |  | BITNER | [6 empty] | true | true | 12 | PL | [11 empty] | n91 | no_discount_group | no_bonus_group | NOT_RELEVANT | NONE | NOT_RELEVANT | NONE | [33 empty] | 27.32.13.0 |  |  | 0 | 24 | 24 |  |  |  |  | 8544 49 95 | [8 empty] | EC003250 | KMT | KMT | 1 | 1 | [32 empty] | net_list | 66057 | PLN | 0.23 |  |  |  | 2025-07-24 |  |  | KMT | [13 empty] | https://bitner.com.pl/data/t4_text/649x234_080036231116_BiT%20500%20FR.JPG |  |  |  | https://bitner.com.pl/data/t4txt_photos/03321681118_BiT_500_FR.pdf |  |  |  | https://bitner.com.pl/data/t4txt_photos/112731270423_0052_DWU_S_2304_BiT_500_FR_w.4.pdf |  |  |  | https://bitner.com.pl/data/t4txt_photos/022945200521_0043_2_UE_BITNER_BiT_500_FR.pdf
S58882 | 5902956031983 |  |  | BiT 500®FR 50G0,5 mm² 300/500V | Giętkie, uniepalnione kable sterownicze lub zasilające, przeznaczone do pracy w energetycznych urządzeniach kontrolnych, zabezpieczających oraz do obwodów sterowania, a także do zasilania w energię elektryczną odbiorników małej mocy, urządzeń ruchomych i przenośnych. Przeznaczone przede wszystkim do instalacji w obiektach przemysłowych o podwyższonych wymaganiach przeciwpożarowych, specjalne własności powłoki ograniczają możliwości rozprzestrzeniania pożaru. Nadają się do instalowania na stałe oraz do połączeń ruchomych w urządzeniach przemysłowych, liniach technologicznych, maszynach pracujących w pomieszczeniach suchych i wilgotnych. Wysoka giętkość kabli BiT 500®FR ułatwia ich układanie a zastosowane materiały izolacyjne pozwalają na łatwe i szybkie wykonanie połączeń i zapewniają wysoką trwałość wykonanego połączenia. Kable sklasyfikowane zgodnie z normą PN-EN 50575 (CPR). | [10 empty] | Zakłady Kablowe BITNER Sp. z o.o. | S58882 | Giętkie, uniepalnione kable sterownicze, o izolacji i powłoce PVC, żyły numerowane, do zastosowań wnętrzowych, 300/500V |  |  | BITNER | [6 empty] | true | true | 12 | PL | [11 empty] | n91 | no_discount_group | no_bonus_group | NOT_RELEVANT | NONE | NOT_RELEVANT | NONE | [33 empty] | 27.32.13.0 |  |  | 0 | 24 | 24 |  |  |  |  | 8544 49 95 | [8 empty] | EC003250 | KMT | KMT | 1 | 1 | [32 empty] | net_list | 77565 | PLN | 0.23 |  |  |  | 2025-07-24 |  |  | KMT | [13 empty] | https://bitner.com.pl/data/t4_text/649x234_080036231116_BiT%20500%20FR.JPG |  |  |  | https://bitner.com.pl/data/t4txt_photos/03321681118_BiT_500_FR.pdf |  |  |  | https://bitner.com.pl/data/t4txt_photos/112731270423_0052_DWU_S_2304_BiT_500_FR_w.4.pdf |  |  |  | https://bitner.com.pl/data/t4txt_photos/022945200521_0043_2_UE_BITNER_BiT_500_FR.pdf
S58883 | 5902956031990 |  |  | BiT 500®FR 56G0,5 mm² 300/500V | Giętkie, uniepalnione kable sterownicze lub zasilające, przeznaczone do pracy w energetycznych urządzeniach kontrolnych, zabezpieczających oraz do obwodów sterowania, a także do zasilania w energię elektryczną odbiorników małej mocy, urządzeń ruchomych i przenośnych. Przeznaczone przede wszystkim do instalacji w obiektach przemysłowych o podwyższonych wymaganiach przeciwpożarowych, specjalne własności powłoki ograniczają możliwości rozprzestrzeniania pożaru. Nadają się do instalowania na stałe oraz do połączeń ruchomych w urządzeniach przemysłowych, liniach technologicznych, maszynach pracujących w pomieszczeniach suchych i wilgotnych. Wysoka giętkość kabli BiT 500®FR ułatwia ich układanie a zastosowane materiały izolacyjne pozwalają na łatwe i szybkie wykonanie połączeń i zapewniają wysoką trwałość wykonanego połączenia. Kable sklasyfikowane zgodnie z normą PN-EN 50575 (CPR). | [10 empty] | Zakłady Kablowe BITNER Sp. z o.o. | S58883 | Giętkie, uniepalnione kable sterownicze, o izolacji i powłoce PVC, żyły numerowane, do zastosowań wnętrzowych, 300/500V |  |  | BITNER | [6 empty] | true | true | 12 | PL | [11 empty] | n91 | no_discount_group | no_bonus_group | NOT_RELEVANT | NONE | NOT_RELEVANT | NONE | [33 empty] | 27.32.13.0 |  |  | 0 | 24 | 24 |  |  |  |  | 8544 49 95 | [8 empty] | EC003250 | KMT | KMT | 1 | 1 | [32 empty] | net_list | 87950 | PLN | 0.23 |  |  |  | 2025-07-24 |  |  | KMT | [13 empty] | https://bitner.com.pl/data/t4_text/649x234_080036231116_BiT%20500%20FR.JPG |  |  |  | https://bitner.com.pl/data/t4txt_photos/03321681118_BiT_500_FR.pdf |  |  |  | https://bitner.com.pl/data/t4txt_photos/112731270423_0052_DWU_S_2304_BiT_500_FR_w.4.pdf |  |  |  | https://bitner.com.pl/data/t4txt_photos/022945200521_0043_2_UE_BITNER_BiT_500_FR.pdf
S58884 | 5902956032003 |  |  | BiT 500®FR 61G0,5 mm² 300/500V | Giętkie, uniepalnione kable sterownicze lub zasilające, przeznaczone do pracy w energetycznych urządzeniach kontrolnych, zabezpieczających oraz do obwodów sterowania, a także do zasilania w energię elektryczną odbiorników małej mocy, urządzeń ruchomych i przenośnych. Przeznaczone przede wszystkim do instalacji w obiektach przemysłowych o podwyższonych wymaganiach przeciwpożarowych, specjalne własności powłoki ograniczają możliwości rozprzestrzeniania pożaru. Nadają się do instalowania na stałe oraz do połączeń ruchomych w urządzeniach przemysłowych, liniach technologicznych, maszynach pracujących w pomieszczeniach suchych i wilgotnych. Wysoka giętkość kabli BiT 500®FR ułatwia ich układanie a zastosowane materiały izolacyjne pozwalają na łatwe i szybkie wykonanie połączeń i zapewniają wysoką trwałość wykonanego połączenia. Kable sklasyfikowane zgodnie z normą PN-EN 50575 (CPR). | [10 empty] | Zakłady Kablowe BITNER Sp. z o.o. | S58884 | Giętkie, uniepalnione kable sterownicze, o izolacji i powłoce PVC, żyły numerowane, do zastosowań wnętrzowych, 300/500V |  |  | BITNER | [6 empty] | true | true | 12 | PL | [11 empty] | n91 | no_discount_group | no_bonus_group | NOT_RELEVANT | NONE | NOT_RELEVANT | NONE | [33 empty] | 27.32.13.0 |  |  | 0 | 24 | 24 |  |  |  |  | 8544 49 95 | [8 empty] | EC003250 | KMT | KMT | 1 | 1 | [32 empty] | net_list | 95230 | PLN | 0.23 |  |  |  | 2025-07-24 |  |  | KMT | [13 empty] | https://bitner.com.pl/data/t4_text/649x234_080036231116_BiT%20500%20FR.JPG |  |  |  | https://bitner.com.pl/data/t4txt_photos/03321681118_BiT_500_FR.pdf |  |  |  | https://bitner.com.pl/data/t4txt_photos/112731270423_0052_DWU_S_2304_BiT_500_FR_w.4.pdf |  |  |  | https://bitner.com.pl/data/t4txt_photos/022945200521_0043_2_UE_BITNER_BiT_500_FR.pdf
S58885 | 5902956032010 |  |  | BiT 500®FR 2x0,75 mm² 300/500V | Giętkie, uniepalnione kable sterownicze lub zasilające, przeznaczone do pracy w energetycznych urządzeniach kontrolnych, zabezpieczających oraz do obwodów sterowania, a także do zasilania w energię elektryczną odbiorników małej mocy, urządzeń ruchomych i przenośnych. Przeznaczone przede wszystkim do instalacji w obiektach przemysłowych o podwyższonych wymaganiach przeciwpożarowych, specjalne własności powłoki ograniczają możliwości rozprzestrzeniania pożaru. Nadają się do instalowania na stałe oraz do połączeń ruchomych w urządzeniach przemysłowych, liniach technologicznych, maszynach pracujących w pomieszczeniach suchych i wilgotnych. Wysoka giętkość kabli BiT 500®FR ułatwia ich układanie a zastosowane materiały izolacyjne pozwalają na łatwe i szybkie wykonanie połączeń i zapewniają wysoką trwałość wykonanego połączenia. Kable sklasyfikowane zgodnie z normą PN-EN 50575 (CPR). | [10 empty] | Zakłady Kablowe BITNER Sp. z o.o. | S58885 | Giętkie, uniepalnione kable sterownicze, o izolacji i powłoce PVC, żyły numerowane, do zastosowań wnętrzowych, 300/500V |  |  | BITNER | [6 empty] | true | true | 12 | PL | [11 empty] | n91 | no_discount_group | no_bonus_group | NOT_RELEVANT | NONE | NOT_RELEVANT | NONE | [33 empty] | 27.32.13.0 |  |  | 0 | 24 | 24 |  |  |  |  | 8544 49 95 | [8 empty] | EC003250 | KMT | KMT | 1 | 1 | [32 empty] | net_list | 5221 | PLN | 0.23 |  |  |  | 2025-07-24 |  |  | KMT | [13 empty] | https://bitner.com.pl/data/t4_text/649x234_080036231116_BiT%20500%20FR.JPG |  |  |  | https://bitner.com.pl/data/t4txt_photos/03321681118_BiT_500_FR.pdf |  |  |  | https://bitner.com.pl/data/t4txt_photos/112731270423_0052_DWU_S_2304_BiT_500_FR_w.4.pdf |  |  |  | https://bitner.com.pl/data/t4txt_photos/022945200521_0043_2_UE_BITNER_BiT_500_FR.pdf
S58886 | 5902956032027 |  |  | BiT 500®FR 3G0,75 mm² 300/500V | Giętkie, uniepalnione kable sterownicze lub zasilające, przeznaczone do pracy w energetycznych urządzeniach kontrolnych, zabezpieczających oraz do obwodów sterowania, a także do zasilania w energię elektryczną odbiorników małej mocy, urządzeń ruchomych i przenośnych. Przeznaczone przede wszystkim do instalacji w obiektach przemysłowych o podwyższonych wymaganiach przeciwpożarowych, specjalne własności powłoki ograniczają możliwości rozprzestrzeniania pożaru. Nadają się do instalowania na stałe oraz do połączeń ruchomych w urządzeniach przemysłowych, liniach technologicznych, maszynach pracujących w pomieszczeniach suchych i wilgotnych. Wysoka giętkość kabli BiT 500®FR ułatwia ich układanie a zastosowane materiały izolacyjne pozwalają na łatwe i szybkie wykonanie połączeń i zapewniają wysoką trwałość wykonanego połączenia. Kable sklasyfikowane zgodnie z normą PN-EN 50575 (CPR). | [10 empty] | Zakłady Kablowe BITNER Sp. z o.o. | S58886 | Giętkie, uniepalnione kable sterownicze, o izolacji i powłoce PVC, żyły numerowane, do zastosowań wnętrzowych, 300/500V |  |  | BITNER | [6 empty] | true | true | 12 | PL | [11 empty] | n91 | no_discount_group | no_bonus_group | NOT_RELEVANT | NONE | NOT_RELEVANT | NONE | [33 empty] | 27.32.13.0 |  |  | 0 | 24 | 24 |  |  |  |  | 8544 49 95 | [8 empty] | EC003250 | KMT | KMT | 1 | 1 | [32 empty] | net_list | 7259 | PLN | 0.23 |  |  |  | 2025-07-24 |  |  | KMT | [13 empty] | https://bitner.com.pl/data/t4_text/649x234_080036231116_BiT%20500%20FR.JPG |  |  |  | https://bitner.com.pl/data/t4txt_photos/03321681118_BiT_500_FR.pdf |  |  |  | https://bitner.com.pl/data/t4txt_photos/112731270423_0052_DWU_S_2304_BiT_500_FR_w.4.pdf |  |  |  | https://bitner.com.pl/data/t4txt_photos/022945200521_0043_2_UE_BITNER_BiT_500_FR.pdf
S58887 | 5902956032034 |  |  | BiT 500®FR 3x0,75 mm² 300/500V | Giętkie, uniepalnione kable sterownicze lub zasilające, przeznaczone do pracy w energetycznych urządzeniach kontrolnych, zabezpieczających oraz do obwodów sterowania, a także do zasilania w energię elektryczną odbiorników małej mocy, urządzeń ruchomych i przenośnych. Przeznaczone przede wszystkim do instalacji w obiektach przemysłowych o podwyższonych wymaganiach przeciwpożarowych, specjalne własności powłoki ograniczają możliwości rozprzestrzeniania pożaru. Nadają się do instalowania na stałe oraz do połączeń ruchomych w urządzeniach przemysłowych, liniach technologicznych, maszynach pracujących w pomieszczeniach suchych i wilgotnych. Wysoka giętkość kabli BiT 500®FR ułatwia ich układanie a zastosowane materiały izolacyjne pozwalają na łatwe i szybkie wykonanie połączeń i zapewniają wysoką trwałość wykonanego połączenia. Kable sklasyfikowane zgodnie z normą PN-EN 50575 (CPR). | [10 empty] | Zakłady Kablowe BITNER Sp. z o.o. | S58887 | Giętkie, uniepalnione kable sterownicze, o izolacji i powłoce PVC, żyły numerowane, do zastosowań wnętrzowych, 300/500V |  |  | BITNER | [6 empty] | true | true | 12 | PL | [11 empty] | n91 | no_discount_group | no_bonus_group | NOT_RELEVANT | NONE | NOT_RELEVANT | NONE | [33 empty] | 27.32.13.0 |  |  | 0 | 24 | 24 |  |  |  |  | 8544 49 95 | [8 empty] | EC003250 | KMT | KMT | 1 | 1 | [32 empty] | net_list | 7989 | PLN | 0.23 |  |  |  | 2025-07-24 |  |  | KMT | [13 empty] | https://bitner.com.pl/data/t4_text/649x234_080036231116_BiT%20500%20FR.JPG |  |  |  | https://bitner.com.pl/data/t4txt_photos/03321681118_BiT_500_FR.pdf |  |  |  | https://bitner.com.pl/data/t4txt_photos/112731270423_0052_DWU_S_2304_BiT_500_FR_w.4.pdf |  |  |  | https://bitner.com.pl/data/t4txt_photos/022945200521_0043_2_UE_BITNER_BiT_500_FR.pdf
S58888 | 5902956032041 |  |  | BiT 500®FR 4G0,75 mm² 300/500V | Giętkie, uniepalnione kable sterownicze lub zasilające, przeznaczone do pracy w energetycznych urządzeniach kontrolnych, zabezpieczających oraz do obwodów sterowania, a także do zasilania w energię elektryczną odbiorników małej mocy, urządzeń ruchomych i przenośnych. Przeznaczone przede wszystkim do instalacji w obiektach przemysłowych o podwyższonych wymaganiach przeciwpożarowych, specjalne własności powłoki ograniczają możliwości rozprzestrzeniania pożaru. Nadają się do instalowania na stałe oraz do połączeń ruchomych w urządzeniach przemysłowych, liniach technologicznych, maszynach pracujących w pomieszczeniach suchych i wilgotnych. Wysoka giętkość kabli BiT 500®FR ułatwia ich układanie a zastosowane materiały izolacyjne pozwalają na łatwe i szybkie wykonanie połączeń i zapewniają wysoką trwałość wykonanego połączenia. Kable sklasyfikowane zgodnie z normą PN-EN 50575 (CPR). | [10 empty] | Zakłady Kablowe BITNER Sp. z o.o. | S58888 | Giętkie, uniepalnione kable sterownicze, o izolacji i powłoce PVC, żyły numerowane, do zastosowań wnętrzowych, 300/500V |  |  | BITNER | [6 empty] | true | true | 12 | PL | [11 empty] | n91 | no_discount_group | no_bonus_group | NOT_RELEVANT | NONE | NOT_RELEVANT | NONE | [33 empty] | 27.32.13.0 |  |  | 0 | 24 | 24 |  |  |  |  | 8544 49 95 | [8 empty] | EC003250 | KMT | KMT | 1 | 1 | [32 empty] | net_list | 9377 | PLN | 0.23 |  |  |  | 2025-07-24 |  |  | KMT | [13 empty] | https://bitner.com.pl/data/t4_text/649x234_080036231116_BiT%20500%20FR.JPG |  |  |  | https://bitner.com.pl/data/t4txt_photos/03321681118_BiT_500_FR.pdf |  |  |  | https://bitner.com.pl/data/t4txt_photos/112731270423_0052_DWU_S_2304_BiT_500_FR_w.4.pdf |  |  |  | https://bitner.com.pl/data/t4txt_photos/022945200521_0043_2_UE_BITNER_BiT_500_FR.pdf
S58889 | 5902956032058 |  |  | BiT 500®FR 4x0,75 mm² 300/500V | Giętkie, uniepalnione kable sterownicze lub zasilające, przeznaczone do pracy w energetycznych urządzeniach kontrolnych, zabezpieczających oraz do obwodów sterowania, a także do zasilania w energię elektryczną odbiorników małej mocy, urządzeń ruchomych i przenośnych. Przeznaczone przede wszystkim do instalacji w obiektach przemysłowych o podwyższonych wymaganiach przeciwpożarowych, specjalne własności powłoki ograniczają możliwości rozprzestrzeniania pożaru. Nadają się do instalowania na stałe oraz do połączeń ruchomych w urządzeniach przemysłowych, liniach technologicznych, maszynach pracujących w pomieszczeniach suchych i wilgotnych. Wysoka giętkość kabli BiT 500®FR ułatwia ich układanie a zastosowane materiały izolacyjne pozwalają na łatwe i szybkie wykonanie połączeń i zapewniają wysoką trwałość wykonanego połączenia. Kable sklasyfikowane zgodnie z normą PN-EN 50575 (CPR). | [10 empty] | Zakłady Kablowe BITNER Sp. z o.o. | S58889 | Giętkie, uniepalnione kable sterownicze, o izolacji i powłoce PVC, żyły numerowane, do zastosowań wnętrzowych, 300/500V |  |  | BITNER | [6 empty] | true | true | 12 | PL | [11 empty] | n91 | no_discount_group | no_bonus_group | NOT_RELEVANT | NONE | NOT_RELEVANT | NONE | [33 empty] | 27.32.13.0 |  |  | 0 | 24 | 24 |  |  |  |  | 8544 49 95 | [8 empty] | EC003250 | KMT | KMT | 1 | 1 | [32 empty] | net_list | 10318 | PLN | 0.23 |  |  |  | 2025-07-24 |  |  | KMT | [13 empty] | https://bitner.com.pl/data/t4_text/649x234_080036231116_BiT%20500%20FR.JPG |  |  |  | https://bitner.com.pl/data/t4txt_photos/03321681118_BiT_500_FR.pdf |  |  |  | https://bitner.com.pl/data/t4txt_photos/112731270423_0052_DWU_S_2304_BiT_500_FR_w.4.pdf |  |  |  | https://bitner.com.pl/data/t4txt_photos/022945200521_0043_2_UE_BITNER_BiT_500_FR.pdf
S58890 | 5902956032065 |  |  | BiT 500®FR 5G0,75 mm² 300/500V | Giętkie, uniepalnione kable sterownicze lub zasilające, przeznaczone do pracy w energetycznych urządzeniach kontrolnych, zabezpieczających oraz do obwodów sterowania, a także do zasilania w energię elektryczną odbiorników małej mocy, urządzeń ruchomych i przenośnych. Przeznaczone przede wszystkim do instalacji w obiektach przemysłowych o podwyższonych wymaganiach przeciwpożarowych, specjalne własności powłoki ograniczają możliwości rozprzestrzeniania pożaru. Nadają się do instalowania na stałe oraz do połączeń ruchomych w urządzeniach przemysłowych, liniach technologicznych, maszynach pracujących w pomieszczeniach suchych i wilgotnych. Wysoka giętkość kabli BiT 500®FR ułatwia ich układanie a zastosowane materiały izolacyjne pozwalają na łatwe i szybkie wykonanie połączeń i zapewniają wysoką trwałość wykonanego połączenia. Kable sklasyfikowane zgodnie z normą PN-EN 50575 (CPR). | [10 empty] | Zakłady Kablowe BITNER Sp. z o.o. | S58890 | Giętkie, uniepalnione kable sterownicze, o izolacji i powłoce PVC, żyły numerowane, do zastosowań wnętrzowych, 300/500V |  |  | BITNER | [6 empty] | true | true | 12 | PL | [11 empty] | n91 | no_discount_group | no_bonus_group | NOT_RELEVANT | NONE | NOT_RELEVANT | NONE | [33 empty] | 27.32.13.0 |  |  | 0 | 24 | 24 |  |  |  |  | 8544 49 95 | [8 empty] | EC003250 | KMT | KMT | 1 | 1 | [32 empty] | net_list | 11645 | PLN | 0.23 |  |  |  | 2025-07-24 |  |  | KMT | [13 empty] | https://bitner.com.pl/data/t4_text/649x234_080036231116_BiT%20500%20FR.JPG |  |  |  | https://bitner.com.pl/data/t4txt_photos/03321681118_BiT_500_FR.pdf |  |  |  | https://bitner.com.pl/data/t4txt_photos/112731270423_0052_DWU_S_2304_BiT_500_FR_w.4.pdf |  |  |  | https://bitner.com.pl/data/t4txt_photos/022945200521_0043_2_UE_BITNER_BiT_500_FR.pdf
S58891 | 5902956032072 |  |  | BiT 500®FR 5x0,75 mm² 300/500V | Giętkie, uniepalnione kable sterownicze lub zasilające, przeznaczone do pracy w energetycznych urządzeniach kontrolnych, zabezpieczających oraz do obwodów sterowania, a także do zasilania w energię elektryczną odbiorników małej mocy, urządzeń ruchomych i przenośnych. Przeznaczone przede wszystkim do instalacji w obiektach przemysłowych o podwyższonych wymaganiach przeciwpożarowych, specjalne własności powłoki ograniczają możliwości rozprzestrzeniania pożaru. Nadają się do instalowania na stałe oraz do połączeń ruchomych w urządzeniach przemysłowych, liniach technologicznych, maszynach pracujących w pomieszczeniach suchych i wilgotnych. Wysoka giętkość kabli BiT 500®FR ułatwia ich układanie a zastosowane materiały izolacyjne pozwalają na łatwe i szybkie wykonanie połączeń i zapewniają wysoką trwałość wykonanego połączenia. Kable sklasyfikowane zgodnie z normą PN-EN 50575 (CPR). | [10 empty] | Zakłady Kablowe BITNER Sp. z o.o. | S58891 | Giętkie, uniepalnione kable sterownicze, o izolacji i powłoce PVC, żyły numerowane, do zastosowań wnętrzowych, 300/500V |  |  | BITNER | [6 empty] | true | true | 12 | PL | [11 empty] | n91 | no_discount_group | no_bonus_group | NOT_RELEVANT | NONE | NOT_RELEVANT | NONE | [33 empty] | 27.32.13.0 |  |  | 0 | 24 | 24 |  |  |  |  | 8544 49 95 | [8 empty] | EC003250 | KMT | KMT | 1 | 1 | [32 empty] | net_list | 12801 | PLN | 0.23 |  |  |  | 2025-07-24 |  |  | KMT | [13 empty] | https://bitner.com.pl/data/t4_text/649x234_080036231116_BiT%20500%20FR.JPG |  |  |  | https://bitner.com.pl/data/t4txt_photos/03321681118_BiT_500_FR.pdf |  |  |  | https://bitner.com.pl/data/t4txt_photos/112731270423_0052_DWU_S_2304_BiT_500_FR_w.4.pdf |  |  |  | https://bitner.com.pl/data/t4txt_photos/022945200521_0043_2_UE_BITNER_BiT_500_FR.pdf
S58892 | 5902956032089 |  |  | BiT 500®FR 6G0,75 mm² 300/500V | Giętkie, uniepalnione kable sterownicze lub zasilające, przeznaczone do pracy w energetycznych urządzeniach kontrolnych, zabezpieczających oraz do obwodów sterowania, a także do zasilania w energię elektryczną odbiorników małej mocy, urządzeń ruchomych i przenośnych. Przeznaczone przede wszystkim do instalacji w obiektach przemysłowych o podwyższonych wymaganiach przeciwpożarowych, specjalne własności powłoki ograniczają możliwości rozprzestrzeniania pożaru. Nadają się do instalowania na stałe oraz do połączeń ruchomych w urządzeniach przemysłowych, liniach technologicznych, maszynach pracujących w pomieszczeniach suchych i wilgotnych. Wysoka giętkość kabli BiT 500®FR ułatwia ich układanie a zastosowane materiały izolacyjne pozwalają na łatwe i szybkie wykonanie połączeń i zapewniają wysoką trwałość wykonanego połączenia. Kable sklasyfikowane zgodnie z normą PN-EN 50575 (CPR). | [10 empty] | Zakłady Kablowe BITNER Sp. z o.o. | S58892 | Giętkie, uniepalnione kable sterownicze, o izolacji i powłoce PVC, żyły numerowane, do zastosowań wnętrzowych, 300/500V |  |  | BITNER | [6 empty] | true | true | 12 | PL | [11 empty] | n91 | no_discount_group | no_bonus_group | NOT_RELEVANT | NONE | NOT_RELEVANT | NONE | [33 empty] | 27.32.13.0 |  |  | 0 | 24 | 24 |  |  |  |  | 8544 49 95 | [8 empty] | EC003250 | KMT | KMT | 1 | 1 | [32 empty] | net_list | 13868 | PLN | 0.23 |  |  |  | 2025-07-24 |  |  | KMT | [13 empty] | https://bitner.com.pl/data/t4_text/649x234_080036231116_BiT%20500%20FR.JPG |  |  |  | https://bitner.com.pl/data/t4txt_photos/03321681118_BiT_500_FR.pdf |  |  |  | https://bitner.com.pl/data/t4txt_photos/112731270423_0052_DWU_S_2304_BiT_500_FR_w.4.pdf |  |  |  | https://bitner.com.pl/data/t4txt_photos/022945200521_0043_2_UE_BITNER_BiT_500_FR.pdf
S58893 | 5902956032096 |  |  | BiT 500®FR 6x0,75 mm² 300/500V | Giętkie, uniepalnione kable sterownicze lub zasilające, przeznaczone do pracy w energetycznych urządzeniach kontrolnych, zabezpieczających oraz do obwodów sterowania, a także do zasilania w energię elektryczną odbiorników małej mocy, urządzeń ruchomych i przenośnych. Przeznaczone przede wszystkim do instalacji w obiektach przemysłowych o podwyższonych wymaganiach przeciwpożarowych, specjalne własności powłoki ograniczają możliwości rozprzestrzeniania pożaru. Nadają się do instalowania na stałe oraz do połączeń ruchomych w urządzeniach przemysłowych, liniach technologicznych, maszynach pracujących w pomieszczeniach suchych i wilgotnych. Wysoka giętkość kabli BiT 500®FR ułatwia ich układanie a zastosowane materiały izolacyjne pozwalają na łatwe i szybkie wykonanie połączeń i zapewniają wysoką trwałość wykonanego połączenia. Kable sklasyfikowane zgodnie z normą PN-EN 50575 (CPR). | [10 empty] | Zakłady Kablowe BITNER Sp. z o.o. | S58893 | Giętkie, uniepalnione kable sterownicze, o izolacji i powłoce PVC, żyły numerowane, do zastosowań wnętrzowych, 300/500V |  |  | BITNER | [6 empty] | true | true | 12 | PL | [11 empty] | n91 | no_discount_group | no_bonus_group | NOT_RELEVANT | NONE | NOT_RELEVANT | NONE | [33 empty] | 27.32.13.0 |  |  | 0 | 24 | 24 |  |  |  |  | 8544 49 95 | [8 empty] | EC003250 | KMT | KMT | 1 | 1 | [32 empty] | net_list | 15276 | PLN | 0.23 |  |  |  | 2025-07-24 |  |  | KMT | [13 empty] | https://bitner.com.pl/data/t4_text/649x234_080036231116_BiT%20500%20FR.JPG |  |  |  | https://bitner.com.pl/data/t4txt_photos/03321681118_BiT_500_FR.pdf |  |  |  | https://bitner.com.pl/data/t4txt_photos/112731270423_0052_DWU_S_2304_BiT_500_FR_w.4.pdf |  |  |  | https://bitner.com.pl/data/t4txt_photos/022945200521_0043_2_UE_BITNER_BiT_500_FR.pdf
S58894 | 5902956032102 |  |  | BiT 500®FR 7G0,75 mm² 300/500V | Giętkie, uniepalnione kable sterownicze lub zasilające, przeznaczone do pracy w energetycznych urządzeniach kontrolnych, zabezpieczających oraz do obwodów sterowania, a także do zasilania w energię elektryczną odbiorników małej mocy, urządzeń ruchomych i przenośnych. Przeznaczone przede wszystkim do instalacji w obiektach przemysłowych o podwyższonych wymaganiach przeciwpożarowych, specjalne własności powłoki ograniczają możliwości rozprzestrzeniania pożaru. Nadają się do instalowania na stałe oraz do połączeń ruchomych w urządzeniach przemysłowych, liniach technologicznych, maszynach pracujących w pomieszczeniach suchych i wilgotnych. Wysoka giętkość kabli BiT 500®FR ułatwia ich układanie a zastosowane materiały izolacyjne pozwalają na łatwe i szybkie wykonanie połączeń i zapewniają wysoką trwałość wykonanego połączenia. Kable sklasyfikowane zgodnie z normą PN-EN 50575 (CPR). | [10 empty] | Zakłady Kablowe BITNER Sp. z o.o. | S58894 | Giętkie, uniepalnione kable sterownicze, o izolacji i powłoce PVC, żyły numerowane, do zastosowań wnętrzowych, 300/500V |  |  | BITNER | [6 empty] | true | true | 12 | PL | [11 empty] | n91 | no_discount_group | no_bonus_group | NOT_RELEVANT | NONE | NOT_RELEVANT | NONE | [33 empty] | 27.32.13.0 |  |  | 0 | 24 | 24 |  |  |  |  | 8544 49 95 | [8 empty] | EC003250 | KMT | KMT | 1 | 1 | [32 empty] | net_list | 15685 | PLN | 0.23 |  |  |  | 2025-07-24 |  |  | KMT | [13 empty] | https://bitner.com.pl/data/t4_text/649x234_080036231116_BiT%20500%20FR.JPG |  |  |  | https://bitner.com.pl/data/t4txt_photos/03321681118_BiT_500_FR.pdf |  |  |  | https://bitner.com.pl/data/t4txt_photos/112731270423_0052_DWU_S_2304_BiT_500_FR_w.4.pdf |  |  |  | https://bitner.com.pl/data/t4txt_photos/022945200521_0043_2_UE_BITNER_BiT_500_FR.pdf
S58895 | 5902956032119 |  |  | BiT 500®FR 7x0,75 mm² 300/500V | Giętkie, uniepalnione kable sterownicze lub zasilające, przeznaczone do pracy w energetycznych urządzeniach kontrolnych, zabezpieczających oraz do obwodów sterowania, a także do zasilania w energię elektryczną odbiorników małej mocy, urządzeń ruchomych i przenośnych. Przeznaczone przede wszystkim do instalacji w obiektach przemysłowych o podwyższonych wymaganiach przeciwpożarowych, specjalne własności powłoki ograniczają możliwości rozprzestrzeniania pożaru. Nadają się do instalowania na stałe oraz do połączeń ruchomych w urządzeniach przemysłowych, liniach technologicznych, maszynach pracujących w pomieszczeniach suchych i wilgotnych. Wysoka giętkość kabli BiT 500®FR ułatwia ich układanie a zastosowane materiały izolacyjne pozwalają na łatwe i szybkie wykonanie połączeń i zapewniają wysoką trwałość wykonanego połączenia. Kable sklasyfikowane zgodnie z normą PN-EN 50575 (CPR). | [10 empty] | Zakłady Kablowe BITNER Sp. z o.o. | S58895 | Giętkie, uniepalnione kable sterownicze, o izolacji i powłoce PVC, żyły numerowane, do zastosowań wnętrzowych, 300/500V |  |  | BITNER | [6 empty] | true | true | 12 | PL | [11 empty] | n91 | no_discount_group | no_bonus_group | NOT_RELEVANT | NONE | NOT_RELEVANT | NONE | [33 empty] | 27.32.13.0 |  |  | 0 | 24 | 24 |  |  |  |  | 8544 49 95 | [8 empty] | EC003250 | KMT | KMT | 1 | 1 | [32 empty] | net_list | 17258 | PLN | 0.23 |  |  |  | 2025-07-24 |  |  | KMT | [13 empty] | https://bitner.com.pl/data/t4_text/649x234_080036231116_BiT%20500%20FR.JPG |  |  |  | https://bitner.com.pl/data/t4txt_photos/03321681118_BiT_500_FR.pdf |  |  |  | https://bitner.com.pl/data/t4txt_photos/112731270423_0052_DWU_S_2304_BiT_500_FR_w.4.pdf |  |  |  | https://bitner.com.pl/data/t4txt_photos/022945200521_0043_2_UE_BITNER_BiT_500_FR.pdf
S58896 | 5902956032126 |  |  | BiT 500®FR 8G0,75 mm² 300/500V | Giętkie, uniepalnione kable sterownicze lub zasilające, przeznaczone do pracy w energetycznych urządzeniach kontrolnych, zabezpieczających oraz do obwodów sterowania, a także do zasilania w energię elektryczną odbiorników małej mocy, urządzeń ruchomych i przenośnych. Przeznaczone przede wszystkim do instalacji w obiektach przemysłowych o podwyższonych wymaganiach przeciwpożarowych, specjalne własności powłoki ograniczają możliwości rozprzestrzeniania pożaru. Nadają się do instalowania na stałe oraz do połączeń ruchomych w urządzeniach przemysłowych, liniach technologicznych, maszynach pracujących w pomieszczeniach suchych i wilgotnych. Wysoka giętkość kabli BiT 500®FR ułatwia ich układanie a zastosowane materiały izolacyjne pozwalają na łatwe i szybkie wykonanie połączeń i zapewniają wysoką trwałość wykonanego połączenia. Kable sklasyfikowane zgodnie z normą PN-EN 50575 (CPR). | [10 empty] | Zakłady Kablowe BITNER Sp. z o.o. | S58896 | Giętkie, uniepalnione kable sterownicze, o izolacji i powłoce PVC, żyły numerowane, do zastosowań wnętrzowych, 300/500V |  |  | BITNER | [6 empty] | true | true | 12 | PL | [11 empty] | n91 | no_discount_group | no_bonus_group | NOT_RELEVANT | NONE | NOT_RELEVANT | NONE | [33 empty] | 27.32.13.0 |  |  | 0 | 24 | 24 |  |  |  |  | 8544 49 95 | [8 empty] | EC003250 | KMT | KMT | 1 | 1 | [32 empty] | net_list | 18023 | PLN | 0.23 |  |  |  | 2025-07-24 |  |  | KMT | [13 empty] | https://bitner.com.pl/data/t4_text/649x234_080036231116_BiT%20500%20FR.JPG |  |  |  | https://bitner.com.pl/data/t4txt_photos/03321681118_BiT_500_FR.pdf |  |  |  | https://bitner.com.pl/data/t4txt_photos/112731270423_0052_DWU_S_2304_BiT_500_FR_w.4.pdf |  |  |  | https://bitner.com.pl/data/t4txt_photos/022945200521_0043_2_UE_BITNER_BiT_500_FR.pdf
S58897 | 5902956032133 |  |  | BiT 500®FR 8x0,75 mm² 300/500V | Giętkie, uniepalnione kable sterownicze lub zasilające, przeznaczone do pracy w energetycznych urządzeniach kontrolnych, zabezpieczających oraz do obwodów sterowania, a także do zasilania w energię elektryczną odbiorników małej mocy, urządzeń ruchomych i przenośnych. Przeznaczone przede wszystkim do instalacji w obiektach przemysłowych o podwyższonych wymaganiach przeciwpożarowych, specjalne własności powłoki ograniczają możliwości rozprzestrzeniania pożaru. Nadają się do instalowania na stałe oraz do połączeń ruchomych w urządzeniach przemysłowych, liniach technologicznych, maszynach pracujących w pomieszczeniach suchych i wilgotnych. Wysoka giętkość kabli BiT 500®FR ułatwia ich układanie a zastosowane materiały izolacyjne pozwalają na łatwe i szybkie wykonanie połączeń i zapewniają wysoką trwałość wykonanego połączenia. Kable sklasyfikowane zgodnie z normą PN-EN 50575 (CPR). | [10 empty] | Zakłady Kablowe BITNER Sp. z o.o. | S58897 | Giętkie, uniepalnione kable sterownicze, o izolacji i powłoce PVC, żyły numerowane, do zastosowań wnętrzowych, 300/500V |  |  | BITNER | [6 empty] | true | true | 12 | PL | [11 empty] | n91 | no_discount_group | no_bonus_group | NOT_RELEVANT | NONE | NOT_RELEVANT | NONE | [33 empty] | 27.32.13.0 |  |  | 0 | 24 | 24 |  |  |  |  | 8544 49 95 | [8 empty] | EC003250 | KMT | KMT | 1 | 1 | [32 empty] | net_list | 19828 | PLN | 0.23 |  |  |  | 2025-07-24 |  |  | KMT | [13 empty] | https://bitner.com.pl/data/t4_text/649x234_080036231116_BiT%20500%20FR.JPG |  |  |  | https://bitner.com.pl/data/t4txt_photos/03321681118_BiT_500_FR.pdf |  |  |  | https://bitner.com.pl/data/t4txt_photos/112731270423_0052_DWU_S_2304_BiT_500_FR_w.4.pdf |  |  |  | https://bitner.com.pl/data/t4txt_photos/022945200521_0043_2_UE_BITNER_BiT_500_FR.pdf
S58898 | 5902956032140 |  |  | BiT 500®FR 10G0,75 mm² 300/500V | Giętkie, uniepalnione kable sterownicze lub zasilające, przeznaczone do pracy w energetycznych urządzeniach kontrolnych, zabezpieczających oraz do obwodów sterowania, a także do zasilania w energię elektryczną odbiorników małej mocy, urządzeń ruchomych i przenośnych. Przeznaczone przede wszystkim do instalacji w obiektach przemysłowych o podwyższonych wymaganiach przeciwpożarowych, specjalne własności powłoki ograniczają możliwości rozprzestrzeniania pożaru. Nadają się do instalowania na stałe oraz do połączeń ruchomych w urządzeniach przemysłowych, liniach technologicznych, maszynach pracujących w pomieszczeniach suchych i wilgotnych. Wysoka giętkość kabli BiT 500®FR ułatwia ich układanie a zastosowane materiały izolacyjne pozwalają na łatwe i szybkie wykonanie połączeń i zapewniają wysoką trwałość wykonanego połączenia. Kable sklasyfikowane zgodnie z normą PN-EN 50575 (CPR). | [10 empty] | Zakłady Kablowe BITNER Sp. z o.o. | S58898 | Giętkie, uniepalnione kable sterownicze, o izolacji i powłoce PVC, żyły numerowane, do zastosowań wnętrzowych, 300/500V |  |  | BITNER | [6 empty] | true | true | 12 | PL | [11 empty] | n91 | no_discount_group | no_bonus_group | NOT_RELEVANT | NONE | NOT_RELEVANT | NONE | [33 empty] | 27.32.13.0 |  |  | 0 | 24 | 24 |  |  |  |  | 8544 49 95 | [8 empty] | EC003250 | KMT | KMT | 1 | 1 | [32 empty] | net_list | 23750 | PLN | 0.23 |  |  |  | 2025-07-24 |  |  | KMT | [13 empty] | https://bitner.com.pl/data/t4_text/649x234_080036231116_BiT%20500%20FR.JPG |  |  |  | https://bitner.com.pl/data/t4txt_photos/03321681118_BiT_500_FR.pdf |  |  |  | https://bitner.com.pl/data/t4txt_photos/112731270423_0052_DWU_S_2304_BiT_500_FR_w.4.pdf |  |  |  | https://bitner.com.pl/data/t4txt_photos/022945200521_0043_2_UE_BITNER_BiT_500_FR.pdf
S58899 | 5902956032157 |  |  | BiT 500®FR 12G0,75 mm² 300/500V | Giętkie, uniepalnione kable sterownicze lub zasilające, przeznaczone do pracy w energetycznych urządzeniach kontrolnych, zabezpieczających oraz do obwodów sterowania, a także do zasilania w energię elektryczną odbiorników małej mocy, urządzeń ruchomych i przenośnych. Przeznaczone przede wszystkim do instalacji w obiektach przemysłowych o podwyższonych wymaganiach przeciwpożarowych, specjalne własności powłoki ograniczają możliwości rozprzestrzeniania pożaru. Nadają się do instalowania na stałe oraz do połączeń ruchomych w urządzeniach przemysłowych, liniach technologicznych, maszynach pracujących w pomieszczeniach suchych i wilgotnych. Wysoka giętkość kabli BiT 500®FR ułatwia ich układanie a zastosowane materiały izolacyjne pozwalają na łatwe i szybkie wykonanie połączeń i zapewniają wysoką trwałość wykonanego połączenia. Kable sklasyfikowane zgodnie z normą PN-EN 50575 (CPR). | [10 empty] | Zakłady Kablowe BITNER Sp. z o.o. | S58899 | Giętkie, uniepalnione kable sterownicze, o izolacji i powłoce PVC, żyły numerowane, do zastosowań wnętrzowych, 300/500V |  |  | BITNER | [6 empty] | true | true | 12 | PL | [11 empty] | n91 | no_discount_group | no_bonus_group | NOT_RELEVANT | NONE | NOT_RELEVANT | NONE | [33 empty] | 27.32.13.0 |  |  | 0 | 24 | 24 |  |  |  |  | 8544 49 95 | [8 empty] | EC003250 | KMT | KMT | 1 | 1 | [32 empty] | net_list | 27407 | PLN | 0.23 |  |  |  | 2025-07-24 |  |  | KMT | [13 empty] | https://bitner.com.pl/data/t4_text/649x234_080036231116_BiT%20500%20FR.JPG |  |  |  | https://bitner.com.pl/data/t4txt_photos/03321681118_BiT_500_FR.pdf |  |  |  | https://bitner.com.pl/data/t4txt_photos/112731270423_0052_DWU_S_2304_BiT_500_FR_w.4.pdf |  |  |  | https://bitner.com.pl/data/t4txt_photos/022945200521_0043_2_UE_BITNER_BiT_500_FR.pdf
S58900 | 5902956032164 |  |  | BiT 500®FR 12x0,75 mm² 300/500V | Giętkie, uniepalnione kable sterownicze lub zasilające, przeznaczone do pracy w energetycznych urządzeniach kontrolnych, zabezpieczających oraz do obwodów sterowania, a także do zasilania w energię elektryczną odbiorników małej mocy, urządzeń ruchomych i przenośnych. Przeznaczone przede wszystkim do instalacji w obiektach przemysłowych o podwyższonych wymaganiach przeciwpożarowych, specjalne własności powłoki ograniczają możliwości rozprzestrzeniania pożaru. Nadają się do instalowania na stałe oraz do połączeń ruchomych w urządzeniach przemysłowych, liniach technologicznych, maszynach pracujących w pomieszczeniach suchych i wilgotnych. Wysoka giętkość kabli BiT 500®FR ułatwia ich układanie a zastosowane materiały izolacyjne pozwalają na łatwe i szybkie wykonanie połączeń i zapewniają wysoką trwałość wykonanego połączenia. Kable sklasyfikowane zgodnie z normą PN-EN 50575 (CPR). | [10 empty] | Zakłady Kablowe BITNER Sp. z o.o. | S58900 | Giętkie, uniepalnione kable sterownicze, o izolacji i powłoce PVC, żyły numerowane, do zastosowań wnętrzowych, 300/500V |  |  | BITNER | [6 empty] | true | true | 12 | PL | [11 empty] | n91 | no_discount_group | no_bonus_group | NOT_RELEVANT | NONE | NOT_RELEVANT | NONE | [33 empty] | 27.32.13.0 |  |  | 0 | 24 | 24 |  |  |  |  | 8544 49 95 | [8 empty] | EC003250 | KMT | KMT | 1 | 1 | [32 empty] | net_list | 30135 | PLN | 0.23 |  |  |  | 2025-07-24 |  |  | KMT | [13 empty] | https://bitner.com.pl/data/t4_text/649x234_080036231116_BiT%20500%20FR.JPG |  |  |  | https://bitner.com.pl/data/t4txt_photos/03321681118_BiT_500_FR.pdf |  |  |  | https://bitner.com.pl/data/t4txt_photos/112731270423_0052_DWU_S_2304_BiT_500_FR_w.4.pdf |  |  |  | https://bitner.com.pl/data/t4txt_photos/022945200521_0043_2_UE_BITNER_BiT_500_FR.pdf
S58901 | 5902956032171 |  |  | BiT 500®FR 14G0,75 mm² 300/500V | Giętkie, uniepalnione kable sterownicze lub zasilające, przeznaczone do pracy w energetycznych urządzeniach kontrolnych, zabezpieczających oraz do obwodów sterowania, a także do zasilania w energię elektryczną odbiorników małej mocy, urządzeń ruchomych i przenośnych. Przeznaczone przede wszystkim do instalacji w obiektach przemysłowych o podwyższonych wymaganiach przeciwpożarowych, specjalne własności powłoki ograniczają możliwości rozprzestrzeniania pożaru. Nadają się do instalowania na stałe oraz do połączeń ruchomych w urządzeniach przemysłowych, liniach technologicznych, maszynach pracujących w pomieszczeniach suchych i wilgotnych. Wysoka giętkość kabli BiT 500®FR ułatwia ich układanie a zastosowane materiały izolacyjne pozwalają na łatwe i szybkie wykonanie połączeń i zapewniają wysoką trwałość wykonanego połączenia. Kable sklasyfikowane zgodnie z normą PN-EN 50575 (CPR). | [10 empty] | Zakłady Kablowe BITNER Sp. z o.o. | S58901 | Giętkie, uniepalnione kable sterownicze, o izolacji i powłoce PVC, żyły numerowane, do zastosowań wnętrzowych, 300/500V |  |  | BITNER | [6 empty] | true | true | 12 | PL | [11 empty] | n91 | no_discount_group | no_bonus_group | NOT_RELEVANT | NONE | NOT_RELEVANT | NONE | [33 empty] | 27.32.13.0 |  |  | 0 | 24 | 24 |  |  |  |  | 8544 49 95 | [8 empty] | EC003250 | KMT | KMT | 1 | 1 | [32 empty] | net_list | 31573 | PLN | 0.23 |  |  |  | 2025-07-24 |  |  | KMT | [13 empty] | https://bitner.com.pl/data/t4_text/649x234_080036231116_BiT%20500%20FR.JPG |  |  |  | https://bitner.com.pl/data/t4txt_photos/03321681118_BiT_500_FR.pdf |  |  |  | https://bitner.com.pl/data/t4txt_photos/112731270423_0052_DWU_S_2304_BiT_500_FR_w.4.pdf |  |  |  | https://bitner.com.pl/data/t4txt_photos/022945200521_0043_2_UE_BITNER_BiT_500_FR.pdf
S58902 | 5902956032188 |  |  | BiT 500®FR 16G0,75 mm² 300/500V | Giętkie, uniepalnione kable sterownicze lub zasilające, przeznaczone do pracy w energetycznych urządzeniach kontrolnych, zabezpieczających oraz do obwodów sterowania, a także do zasilania w energię elektryczną odbiorników małej mocy, urządzeń ruchomych i przenośnych. Przeznaczone przede wszystkim do instalacji w obiektach przemysłowych o podwyższonych wymaganiach przeciwpożarowych, specjalne własności powłoki ograniczają możliwości rozprzestrzeniania pożaru. Nadają się do instalowania na stałe oraz do połączeń ruchomych w urządzeniach przemysłowych, liniach technologicznych, maszynach pracujących w pomieszczeniach suchych i wilgotnych. Wysoka giętkość kabli BiT 500®FR ułatwia ich układanie a zastosowane materiały izolacyjne pozwalają na łatwe i szybkie wykonanie połączeń i zapewniają wysoką trwałość wykonanego połączenia. Kable sklasyfikowane zgodnie z normą PN-EN 50575 (CPR). | [10 empty] | Zakłady Kablowe BITNER Sp. z o.o. | S58902 | Giętkie, uniepalnione kable sterownicze, o izolacji i powłoce PVC, żyły numerowane, do zastosowań wnętrzowych, 300/500V |  |  | BITNER | [6 empty] | true | true | 12 | PL | [11 empty] | n91 | no_discount_group | no_bonus_group | NOT_RELEVANT | NONE | NOT_RELEVANT | NONE | [33 empty] | 27.32.13.0 |  |  | 0 | 24 | 24 |  |  |  |  | 8544 49 95 | [8 empty] | EC003250 | KMT | KMT | 1 | 1 | [32 empty] | net_list | 36173 | PLN | 0.23 |  |  |  | 2025-07-24 |  |  | KMT | [13 empty] | https://bitner.com.pl/data/t4_text/649x234_080036231116_BiT%20500%20FR.JPG |  |  |  | https://bitner.com.pl/data/t4txt_photos/03321681118_BiT_500_FR.pdf |  |  |  | https://bitner.com.pl/data/t4txt_photos/112731270423_0052_DWU_S_2304_BiT_500_FR_w.4.pdf |  |  |  | https://bitner.com.pl/data/t4txt_photos/022945200521_0043_2_UE_BITNER_BiT_500_FR.pdf
S58903 | 5902956032195 |  |  | BiT 500®FR 18G0,75 mm² 300/500V | Giętkie, uniepalnione kable sterownicze lub zasilające, przeznaczone do pracy w energetycznych urządzeniach kontrolnych, zabezpieczających oraz do obwodów sterowania, a także do zasilania w energię elektryczną odbiorników małej mocy, urządzeń ruchomych i przenośnych. Przeznaczone przede wszystkim do instalacji w obiektach przemysłowych o podwyższonych wymaganiach przeciwpożarowych, specjalne własności powłoki ograniczają możliwości rozprzestrzeniania pożaru. Nadają się do instalowania na stałe oraz do połączeń ruchomych w urządzeniach przemysłowych, liniach technologicznych, maszynach pracujących w pomieszczeniach suchych i wilgotnych. Wysoka giętkość kabli BiT 500®FR ułatwia ich układanie a zastosowane materiały izolacyjne pozwalają na łatwe i szybkie wykonanie połączeń i zapewniają wysoką trwałość wykonanego połączenia. Kable sklasyfikowane zgodnie z normą PN-EN 50575 (CPR). | [10 empty] | Zakłady Kablowe BITNER Sp. z o.o. | S58903 | Giętkie, uniepalnione kable sterownicze, o izolacji i powłoce PVC, żyły numerowane, do zastosowań wnętrzowych, 300/500V |  |  | BITNER | [6 empty] | true | true | 12 | PL | [11 empty] | n91 | no_discount_group | no_bonus_group | NOT_RELEVANT | NONE | NOT_RELEVANT | NONE | [33 empty] | 27.32.13.0 |  |  | 0 | 24 | 24 |  |  |  |  | 8544 49 95 | [8 empty] | EC003250 | KMT | KMT | 1 | 1 | [32 empty] | net_list | 40512 | PLN | 0.23 |  |  |  | 2025-07-24 |  |  | KMT | [13 empty] | https://bitner.com.pl/data/t4_text/649x234_080036231116_BiT%20500%20FR.JPG |  |  |  | https://bitner.com.pl/data/t4txt_photos/03321681118_BiT_500_FR.pdf |  |  |  | https://bitner.com.pl/data/t4txt_photos/112731270423_0052_DWU_S_2304_BiT_500_FR_w.4.pdf |  |  |  | https://bitner.com.pl/data/t4txt_photos/022945200521_0043_2_UE_BITNER_BiT_500_FR.pdf
S58904 | 5902956032201 |  |  | BiT 500®FR 19G0,75 mm² 300/500V | Giętkie, uniepalnione kable sterownicze lub zasilające, przeznaczone do pracy w energetycznych urządzeniach kontrolnych, zabezpieczających oraz do obwodów sterowania, a także do zasilania w energię elektryczną odbiorników małej mocy, urządzeń ruchomych i przenośnych. Przeznaczone przede wszystkim do instalacji w obiektach przemysłowych o podwyższonych wymaganiach przeciwpożarowych, specjalne własności powłoki ograniczają możliwości rozprzestrzeniania pożaru. Nadają się do instalowania na stałe oraz do połączeń ruchomych w urządzeniach przemysłowych, liniach technologicznych, maszynach pracujących w pomieszczeniach suchych i wilgotnych. Wysoka giętkość kabli BiT 500®FR ułatwia ich układanie a zastosowane materiały izolacyjne pozwalają na łatwe i szybkie wykonanie połączeń i zapewniają wysoką trwałość wykonanego połączenia. Kable sklasyfikowane zgodnie z normą PN-EN 50575 (CPR). | [10 empty] | Zakłady Kablowe BITNER Sp. z o.o. | S58904 | Giętkie, uniepalnione kable sterownicze, o izolacji i powłoce PVC, żyły numerowane, do zastosowań wnętrzowych, 300/500V |  |  | BITNER | [6 empty] | true | true | 12 | PL | [11 empty] | n91 | no_discount_group | no_bonus_group | NOT_RELEVANT | NONE | NOT_RELEVANT | NONE | [33 empty] | 27.32.13.0 |  |  | 0 | 24 | 24 |  |  |  |  | 8544 49 95 | [8 empty] | EC003250 | KMT | KMT | 1 | 1 | [32 empty] | net_list | 42336 | PLN | 0.23 |  |  |  | 2025-07-24 |  |  | KMT | [13 empty] | https://bitner.com.pl/data/t4_text/649x234_080036231116_BiT%20500%20FR.JPG |  |  |  | https://bitner.com.pl/data/t4txt_photos/03321681118_BiT_500_FR.pdf |  |  |  | https://bitner.com.pl/data/t4txt_photos/112731270423_0052_DWU_S_2304_BiT_500_FR_w.4.pdf |  |  |  | https://bitner.com.pl/data/t4txt_photos/022945200521_0043_2_UE_BITNER_BiT_500_FR.pdf
S58905 | 5902956032218 |  |  | BiT 500®FR 21G0,75 mm² 300/500V | Giętkie, uniepalnione kable sterownicze lub zasilające, przeznaczone do pracy w energetycznych urządzeniach kontrolnych, zabezpieczających oraz do obwodów sterowania, a także do zasilania w energię elektryczną odbiorników małej mocy, urządzeń ruchomych i przenośnych. Przeznaczone przede wszystkim do instalacji w obiektach przemysłowych o podwyższonych wymaganiach przeciwpożarowych, specjalne własności powłoki ograniczają możliwości rozprzestrzeniania pożaru. Nadają się do instalowania na stałe oraz do połączeń ruchomych w urządzeniach przemysłowych, liniach technologicznych, maszynach pracujących w pomieszczeniach suchych i wilgotnych. Wysoka giętkość kabli BiT 500®FR ułatwia ich układanie a zastosowane materiały izolacyjne pozwalają na łatwe i szybkie wykonanie połączeń i zapewniają wysoką trwałość wykonanego połączenia. Kable sklasyfikowane zgodnie z normą PN-EN 50575 (CPR). | [10 empty] | Zakłady Kablowe BITNER Sp. z o.o. | S58905 | Giętkie, uniepalnione kable sterownicze, o izolacji i powłoce PVC, żyły numerowane, do zastosowań wnętrzowych, 300/500V |  |  | BITNER | [6 empty] | true | true | 12 | PL | [11 empty] | n91 | no_discount_group | no_bonus_group | NOT_RELEVANT | NONE | NOT_RELEVANT | NONE | [33 empty] | 27.32.13.0 |  |  | 0 | 24 | 24 |  |  |  |  | 8544 49 95 | [8 empty] | EC003250 | KMT | KMT | 1 | 1 | [32 empty] | net_list | 47548 | PLN | 0.23 |  |  |  | 2025-07-24 |  |  | KMT | [13 empty] | https://bitner.com.pl/data/t4_text/649x234_080036231116_BiT%20500%20FR.JPG |  |  |  | https://bitner.com.pl/data/t4txt_photos/03321681118_BiT_500_FR.pdf |  |  |  | https://bitner.com.pl/data/t4txt_photos/112731270423_0052_DWU_S_2304_BiT_500_FR_w.4.pdf |  |  |  | https://bitner.com.pl/data/t4txt_photos/022945200521_0043_2_UE_BITNER_BiT_500_FR.pdf
S58906 | 5902956032225 |  |  | BiT 500®FR 25G0,75 mm² 300/500V | Giętkie, uniepalnione kable sterownicze lub zasilające, przeznaczone do pracy w energetycznych urządzeniach kontrolnych, zabezpieczających oraz do obwodów sterowania, a także do zasilania w energię elektryczną odbiorników małej mocy, urządzeń ruchomych i przenośnych. Przeznaczone przede wszystkim do instalacji w obiektach przemysłowych o podwyższonych wymaganiach przeciwpożarowych, specjalne własności powłoki ograniczają możliwości rozprzestrzeniania pożaru. Nadają się do instalowania na stałe oraz do połączeń ruchomych w urządzeniach przemysłowych, liniach technologicznych, maszynach pracujących w pomieszczeniach suchych i wilgotnych. Wysoka giętkość kabli BiT 500®FR ułatwia ich układanie a zastosowane materiały izolacyjne pozwalają na łatwe i szybkie wykonanie połączeń i zapewniają wysoką trwałość wykonanego połączenia. Kable sklasyfikowane zgodnie z normą PN-EN 50575 (CPR). | [10 empty] | Zakłady Kablowe BITNER Sp. z o.o. | S58906 | Giętkie, uniepalnione kable sterownicze, o izolacji i powłoce PVC, żyły numerowane, do zastosowań wnętrzowych, 300/500V |  |  | BITNER | [6 empty] | true | true | 12 | PL | [11 empty] | n91 | no_discount_group | no_bonus_group | NOT_RELEVANT | NONE | NOT_RELEVANT | NONE | [33 empty] | 27.32.13.0 |  |  | 0 | 24 | 24 |  |  |  |  | 8544 49 95 | [8 empty] | EC003250 | KMT | KMT | 1 | 1 | [32 empty] | net_list | 57078 | PLN | 0.23 |  |  |  | 2025-07-24 |  |  | KMT | [13 empty] | https://bitner.com.pl/data/t4_text/649x234_080036231116_BiT%20500%20FR.JPG |  |  |  | https://bitner.com.pl/data/t4txt_photos/03321681118_BiT_500_FR.pdf |  |  |  | https://bitner.com.pl/data/t4txt_photos/112731270423_0052_DWU_S_2304_BiT_500_FR_w.4.pdf |  |  |  | https://bitner.com.pl/data/t4txt_photos/022945200521_0043_2_UE_BITNER_BiT_500_FR.pdf
S58907 | 5902956032232 |  |  | BiT 500®FR 27G0,75 mm² 300/500V | Giętkie, uniepalnione kable sterownicze lub zasilające, przeznaczone do pracy w energetycznych urządzeniach kontrolnych, zabezpieczających oraz do obwodów sterowania, a także do zasilania w energię elektryczną odbiorników małej mocy, urządzeń ruchomych i przenośnych. Przeznaczone przede wszystkim do instalacji w obiektach przemysłowych o podwyższonych wymaganiach przeciwpożarowych, specjalne własności powłoki ograniczają możliwości rozprzestrzeniania pożaru. Nadają się do instalowania na stałe oraz do połączeń ruchomych w urządzeniach przemysłowych, liniach technologicznych, maszynach pracujących w pomieszczeniach suchych i wilgotnych. Wysoka giętkość kabli BiT 500®FR ułatwia ich układanie a zastosowane materiały izolacyjne pozwalają na łatwe i szybkie wykonanie połączeń i zapewniają wysoką trwałość wykonanego połączenia. Kable sklasyfikowane zgodnie z normą PN-EN 50575 (CPR). | [10 empty] | Zakłady Kablowe BITNER Sp. z o.o. | S58907 | Giętkie, uniepalnione kable sterownicze, o izolacji i powłoce PVC, żyły numerowane, do zastosowań wnętrzowych, 300/500V |  |  | BITNER | [6 empty] | true | true | 12 | PL | [11 empty] | n91 | no_discount_group | no_bonus_group | NOT_RELEVANT | NONE | NOT_RELEVANT | NONE | [33 empty] | 27.32.13.0 |  |  | 0 | 24 | 24 |  |  |  |  | 8544 49 95 | [8 empty] | EC003250 | KMT | KMT | 1 | 1 | [32 empty] | net_list | 60793 | PLN | 0.23 |  |  |  | 2025-07-24 |  |  | KMT | [13 empty] | https://bitner.com.pl/data/t4_text/649x234_080036231116_BiT%20500%20FR.JPG |  |  |  | https://bitner.com.pl/data/t4txt_photos/03321681118_BiT_500_FR.pdf |  |  |  | https://bitner.com.pl/data/t4txt_photos/112731270423_0052_DWU_S_2304_BiT_500_FR_w.4.pdf |  |  |  | https://bitner.com.pl/data/t4txt_photos/022945200521_0043_2_UE_BITNER_BiT_500_FR.pdf
S58908 | 5902956032249 |  |  | BiT 500®FR 30G0,75 mm² 300/500V | Giętkie, uniepalnione kable sterownicze lub zasilające, przeznaczone do pracy w energetycznych urządzeniach kontrolnych, zabezpieczających oraz do obwodów sterowania, a także do zasilania w energię elektryczną odbiorników małej mocy, urządzeń ruchomych i przenośnych. Przeznaczone przede wszystkim do instalacji w obiektach przemysłowych o podwyższonych wymaganiach przeciwpożarowych, specjalne własności powłoki ograniczają możliwości rozprzestrzeniania pożaru. Nadają się do instalowania na stałe oraz do połączeń ruchomych w urządzeniach przemysłowych, liniach technologicznych, maszynach pracujących w pomieszczeniach suchych i wilgotnych. Wysoka giętkość kabli BiT 500®FR ułatwia ich układanie a zastosowane materiały izolacyjne pozwalają na łatwe i szybkie wykonanie połączeń i zapewniają wysoką trwałość wykonanego połączenia. Kable sklasyfikowane zgodnie z normą PN-EN 50575 (CPR). | [10 empty] | Zakłady Kablowe BITNER Sp. z o.o. | S58908 | Giętkie, uniepalnione kable sterownicze, o izolacji i powłoce PVC, żyły numerowane, do zastosowań wnętrzowych, 300/500V |  |  | BITNER | [6 empty] | true | true | 12 | PL | [11 empty] | n91 | no_discount_group | no_bonus_group | NOT_RELEVANT | NONE | NOT_RELEVANT | NONE | [33 empty] | 27.32.13.0 |  |  | 0 | 24 | 24 |  |  |  |  | 8544 49 95 | [8 empty] | EC003250 | KMT | KMT | 1 | 1 | [32 empty] | net_list | 67170 | PLN | 0.23 |  |  |  | 2025-07-24 |  |  | KMT | [13 empty] | https://bitner.com.pl/data/t4_text/649x234_080036231116_BiT%20500%20FR.JPG |  |  |  | https://bitner.com.pl/data/t4txt_photos/03321681118_BiT_500_FR.pdf |  |  |  | https://bitner.com.pl/data/t4txt_photos/112731270423_0052_DWU_S_2304_BiT_500_FR_w.4.pdf |  |  |  | https://bitner.com.pl/data/t4txt_photos/022945200521_0043_2_UE_BITNER_BiT_500_FR.pdf
S58909 | 5902956032256 |  |  | BiT 500®FR 34G0,75 mm² 300/500V | Giętkie, uniepalnione kable sterownicze lub zasilające, przeznaczone do pracy w energetycznych urządzeniach kontrolnych, zabezpieczających oraz do obwodów sterowania, a także do zasilania w energię elektryczną odbiorników małej mocy, urządzeń ruchomych i przenośnych. Przeznaczone przede wszystkim do instalacji w obiektach przemysłowych o podwyższonych wymaganiach przeciwpożarowych, specjalne własności powłoki ograniczają możliwości rozprzestrzeniania pożaru. Nadają się do instalowania na stałe oraz do połączeń ruchomych w urządzeniach przemysłowych, liniach technologicznych, maszynach pracujących w pomieszczeniach suchych i wilgotnych. Wysoka giętkość kabli BiT 500®FR ułatwia ich układanie a zastosowane materiały izolacyjne pozwalają na łatwe i szybkie wykonanie połączeń i zapewniają wysoką trwałość wykonanego połączenia. Kable sklasyfikowane zgodnie z normą PN-EN 50575 (CPR). | [10 empty] | Zakłady Kablowe BITNER Sp. z o.o. | S58909 | Giętkie, uniepalnione kable sterownicze, o izolacji i powłoce PVC, żyły numerowane, do zastosowań wnętrzowych, 300/500V |  |  | BITNER | [6 empty] | true | true | 12 | PL | [11 empty] | n91 | no_discount_group | no_bonus_group | NOT_RELEVANT | NONE | NOT_RELEVANT | NONE | [33 empty] | 27.32.13.0 |  |  | 0 | 24 | 24 |  |  |  |  | 8544 49 95 | [8 empty] | EC003250 | KMT | KMT | 1 | 1 | [32 empty] | net_list | 77168 | PLN | 0.23 |  |  |  | 2025-07-24 |  |  | KMT | [13 empty] | https://bitner.com.pl/data/t4_text/649x234_080036231116_BiT%20500%20FR.JPG |  |  |  | https://bitner.com.pl/data/t4txt_photos/03321681118_BiT_500_FR.pdf |  |  |  | https://bitner.com.pl/data/t4txt_photos/112731270423_0052_DWU_S_2304_BiT_500_FR_w.4.pdf |  |  |  | https://bitner.com.pl/data/t4txt_photos/022945200521_0043_2_UE_BITNER_BiT_500_FR.pdf
S58910 | 5902956032263 |  |  | BiT 500®FR 37G0,75 mm² 300/500V | Giętkie, uniepalnione kable sterownicze lub zasilające, przeznaczone do pracy w energetycznych urządzeniach kontrolnych, zabezpieczających oraz do obwodów sterowania, a także do zasilania w energię elektryczną odbiorników małej mocy, urządzeń ruchomych i przenośnych. Przeznaczone przede wszystkim do instalacji w obiektach przemysłowych o podwyższonych wymaganiach przeciwpożarowych, specjalne własności powłoki ograniczają możliwości rozprzestrzeniania pożaru. Nadają się do instalowania na stałe oraz do połączeń ruchomych w urządzeniach przemysłowych, liniach technologicznych, maszynach pracujących w pomieszczeniach suchych i wilgotnych. Wysoka giętkość kabli BiT 500®FR ułatwia ich układanie a zastosowane materiały izolacyjne pozwalają na łatwe i szybkie wykonanie połączeń i zapewniają wysoką trwałość wykonanego połączenia. Kable sklasyfikowane zgodnie z normą PN-EN 50575 (CPR). | [10 empty] | Zakłady Kablowe BITNER Sp. z o.o. | S58910 | Giętkie, uniepalnione kable sterownicze, o izolacji i powłoce PVC, żyły numerowane, do zastosowań wnętrzowych, 300/500V |  |  | BITNER | [6 empty] | true | true | 12 | PL | [11 empty] | n91 | no_discount_group | no_bonus_group | NOT_RELEVANT | NONE | NOT_RELEVANT | NONE | [33 empty] | 27.32.13.0 |  |  | 0 | 24 | 24 |  |  |  |  | 8544 49 95 | [8 empty] | EC003250 | KMT | KMT | 1 | 1 | [32 empty] | net_list | 84165 | PLN | 0.23 |  |  |  | 2025-07-24 |  |  | KMT | [13 empty] | https://bitner.com.pl/data/t4_text/649x234_080036231116_BiT%20500%20FR.JPG |  |  |  | https://bitner.com.pl/data/t4txt_photos/03321681118_BiT_500_FR.pdf |  |  |  | https://bitner.com.pl/data/t4txt_photos/112731270423_0052_DWU_S_2304_BiT_500_FR_w.4.pdf |  |  |  | https://bitner.com.pl/data/t4txt_photos/022945200521_0043_2_UE_BITNER_BiT_500_FR.pdf
S58911 | 5902956032270 |  |  | BiT 500®FR 40G0,75 mm² 300/500V | Giętkie, uniepalnione kable sterownicze lub zasilające, przeznaczone do pracy w energetycznych urządzeniach kontrolnych, zabezpieczających oraz do obwodów sterowania, a także do zasilania w energię elektryczną odbiorników małej mocy, urządzeń ruchomych i przenośnych. Przeznaczone przede wszystkim do instalacji w obiektach przemysłowych o podwyższonych wymaganiach przeciwpożarowych, specjalne własności powłoki ograniczają możliwości rozprzestrzeniania pożaru. Nadają się do instalowania na stałe oraz do połączeń ruchomych w urządzeniach przemysłowych, liniach technologicznych, maszynach pracujących w pomieszczeniach suchych i wilgotnych. Wysoka giętkość kabli BiT 500®FR ułatwia ich układanie a zastosowane materiały izolacyjne pozwalają na łatwe i szybkie wykonanie połączeń i zapewniają wysoką trwałość wykonanego połączenia. Kable sklasyfikowane zgodnie z normą PN-EN 50575 (CPR). | [10 empty] | Zakłady Kablowe BITNER Sp. z o.o. | S58911 | Giętkie, uniepalnione kable sterownicze, o izolacji i powłoce PVC, żyły numerowane, do zastosowań wnętrzowych, 300/500V |  |  | BITNER | [6 empty] | true | true | 12 | PL | [11 empty] | n91 | no_discount_group | no_bonus_group | NOT_RELEVANT | NONE | NOT_RELEVANT | NONE | [33 empty] | 27.32.13.0 |  |  | 0 | 24 | 24 |  |  |  |  | 8544 49 95 | [8 empty] | EC003250 | KMT | KMT | 1 | 1 | [32 empty] | net_list | 90834 | PLN | 0.23 |  |  |  | 2025-07-24 |  |  | KMT | [13 empty] | https://bitner.com.pl/data/t4_text/649x234_080036231116_BiT%20500%20FR.JPG |  |  |  | https://bitner.com.pl/data/t4txt_photos/03321681118_BiT_500_FR.pdf |  |  |  | https://bitner.com.pl/data/t4txt_photos/112731270423_0052_DWU_S_2304_BiT_500_FR_w.4.pdf |  |  |  | https://bitner.com.pl/data/t4txt_photos/022945200521_0043_2_UE_BITNER_BiT_500_FR.pdf
S58912 | 5902956032287 |  |  | BiT 500®FR 42G0,75 mm² 300/500V | Giętkie, uniepalnione kable sterownicze lub zasilające, przeznaczone do pracy w energetycznych urządzeniach kontrolnych, zabezpieczających oraz do obwodów sterowania, a także do zasilania w energię elektryczną odbiorników małej mocy, urządzeń ruchomych i przenośnych. Przeznaczone przede wszystkim do instalacji w obiektach przemysłowych o podwyższonych wymaganiach przeciwpożarowych, specjalne własności powłoki ograniczają możliwości rozprzestrzeniania pożaru. Nadają się do instalowania na stałe oraz do połączeń ruchomych w urządzeniach przemysłowych, liniach technologicznych, maszynach pracujących w pomieszczeniach suchych i wilgotnych. Wysoka giętkość kabli BiT 500®FR ułatwia ich układanie a zastosowane materiały izolacyjne pozwalają na łatwe i szybkie wykonanie połączeń i zapewniają wysoką trwałość wykonanego połączenia. Kable sklasyfikowane zgodnie z normą PN-EN 50575 (CPR). | [10 empty] | Zakłady Kablowe BITNER Sp. z o.o. | S58912 | Giętkie, uniepalnione kable sterownicze, o izolacji i powłoce PVC, żyły numerowane, do zastosowań wnętrzowych, 300/500V |  |  | BITNER | [6 empty] | true | true | 12 | PL | [11 empty] | n91 | no_discount_group | no_bonus_group | NOT_RELEVANT | NONE | NOT_RELEVANT | NONE | [33 empty] | 27.32.13.0 |  |  | 0 | 24 | 24 |  |  |  |  | 8544 49 95 | [8 empty] | EC003250 | KMT | KMT | 1 | 1 | [32 empty] | net_list | 96461 | PLN | 0.23 |  |  |  | 2025-07-24 |  |  | KMT | [13 empty] | https://bitner.com.pl/data/t4_text/649x234_080036231116_BiT%20500%20FR.JPG |  |  |  | https://bitner.com.pl/data/t4txt_photos/03321681118_BiT_500_FR.pdf |  |  |  | https://bitner.com.pl/data/t4txt_photos/112731270423_0052_DWU_S_2304_BiT_500_FR_w.4.pdf |  |  |  | https://bitner.com.pl/data/t4txt_photos/022945200521_0043_2_UE_BITNER_BiT_500_FR.pdf
S58913 | 5902956032294 |  |  | BiT 500®FR 50G0,75 mm² 300/500V | Giętkie, uniepalnione kable sterownicze lub zasilające, przeznaczone do pracy w energetycznych urządzeniach kontrolnych, zabezpieczających oraz do obwodów sterowania, a także do zasilania w energię elektryczną odbiorników małej mocy, urządzeń ruchomych i przenośnych. Przeznaczone przede wszystkim do instalacji w obiektach przemysłowych o podwyższonych wymaganiach przeciwpożarowych, specjalne własności powłoki ograniczają możliwości rozprzestrzeniania pożaru. Nadają się do instalowania na stałe oraz do połączeń ruchomych w urządzeniach przemysłowych, liniach technologicznych, maszynach pracujących w pomieszczeniach suchych i wilgotnych. Wysoka giętkość kabli BiT 500®FR ułatwia ich układanie a zastosowane materiały izolacyjne pozwalają na łatwe i szybkie wykonanie połączeń i zapewniają wysoką trwałość wykonanego połączenia. Kable sklasyfikowane zgodnie z normą PN-EN 50575 (CPR). | [10 empty] | Zakłady Kablowe BITNER Sp. z o.o. | S58913 | Giętkie, uniepalnione kable sterownicze, o izolacji i powłoce PVC, żyły numerowane, do zastosowań wnętrzowych, 300/500V |  |  | BITNER | [6 empty] | true | true | 12 | PL | [11 empty] | n91 | no_discount_group | no_bonus_group | NOT_RELEVANT | NONE | NOT_RELEVANT | NONE | [33 empty] | 27.32.13.0 |  |  | 0 | 24 | 24 |  |  |  |  | 8544 49 95 | [8 empty] | EC003250 | KMT | KMT | 1 | 1 | [32 empty] | net_list | 113536 | PLN | 0.23 |  |  |  | 2025-07-24 |  |  | KMT | [13 empty] | https://bitner.com.pl/data/t4_text/649x234_080036231116_BiT%20500%20FR.JPG |  |  |  | https://bitner.com.pl/data/t4txt_photos/03321681118_BiT_500_FR.pdf |  |  |  | https://bitner.com.pl/data/t4txt_photos/112731270423_0052_DWU_S_2304_BiT_500_FR_w.4.pdf |  |  |  | https://bitner.com.pl/data/t4txt_photos/022945200521_0043_2_UE_BITNER_BiT_500_FR.pdf
S58914 | 5902956032300 |  |  | BiT 500®FR 56G0,75 mm² 300/500V | Giętkie, uniepalnione kable sterownicze lub zasilające, przeznaczone do pracy w energetycznych urządzeniach kontrolnych, zabezpieczających oraz do obwodów sterowania, a także do zasilania w energię elektryczną odbiorników małej mocy, urządzeń ruchomych i przenośnych. Przeznaczone przede wszystkim do instalacji w obiektach przemysłowych o podwyższonych wymaganiach przeciwpożarowych, specjalne własności powłoki ograniczają możliwości rozprzestrzeniania pożaru. Nadają się do instalowania na stałe oraz do połączeń ruchomych w urządzeniach przemysłowych, liniach technologicznych, maszynach pracujących w pomieszczeniach suchych i wilgotnych. Wysoka giętkość kabli BiT 500®FR ułatwia ich układanie a zastosowane materiały izolacyjne pozwalają na łatwe i szybkie wykonanie połączeń i zapewniają wysoką trwałość wykonanego połączenia. Kable sklasyfikowane zgodnie z normą PN-EN 50575 (CPR). | [10 empty] | Zakłady Kablowe BITNER Sp. z o.o. | S58914 | Giętkie, uniepalnione kable sterownicze, o izolacji i powłoce PVC, żyły numerowane, do zastosowań wnętrzowych, 300/500V |  |  | BITNER | [6 empty] | true | true | 12 | PL | [11 empty] | n91 | no_discount_group | no_bonus_group | NOT_RELEVANT | NONE | NOT_RELEVANT | NONE | [33 empty] | 27.32.13.0 |  |  | 0 | 24 | 24 |  |  |  |  | 8544 49 95 | [8 empty] | EC003250 | KMT | KMT | 1 | 1 | [32 empty] | net_list | 126161 | PLN | 0.23 |  |  |  | 2025-07-24 |  |  | KMT | [13 empty] | https://bitner.com.pl/data/t4_text/649x234_080036231116_BiT%20500%20FR.JPG |  |  |  | https://bitner.com.pl/data/t4txt_photos/03321681118_BiT_500_FR.pdf |  |  |  | https://bitner.com.pl/data/t4txt_photos/112731270423_0052_DWU_S_2304_BiT_500_FR_w.4.pdf |  |  |  | https://bitner.com.pl/data/t4txt_photos/022945200521_0043_2_UE_BITNER_BiT_500_FR.pdf
S58915 | 5902956032317 |  |  | BiT 500®FR 61G0,75 mm² 300/500V | Giętkie, uniepalnione kable sterownicze lub zasilające, przeznaczone do pracy w energetycznych urządzeniach kontrolnych, zabezpieczających oraz do obwodów sterowania, a także do zasilania w energię elektryczną odbiorników małej mocy, urządzeń ruchomych i przenośnych. Przeznaczone przede wszystkim do instalacji w obiektach przemysłowych o podwyższonych wymaganiach przeciwpożarowych, specjalne własności powłoki ograniczają możliwości rozprzestrzeniania pożaru. Nadają się do instalowania na stałe oraz do połączeń ruchomych w urządzeniach przemysłowych, liniach technologicznych, maszynach pracujących w pomieszczeniach suchych i wilgotnych. Wysoka giętkość kabli BiT 500®FR ułatwia ich układanie a zastosowane materiały izolacyjne pozwalają na łatwe i szybkie wykonanie połączeń i zapewniają wysoką trwałość wykonanego połączenia. Kable sklasyfikowane zgodnie z normą PN-EN 50575 (CPR). | [10 empty] | Zakłady Kablowe BITNER Sp. z o.o. | S58915 | Giętkie, uniepalnione kable sterownicze, o izolacji i powłoce PVC, żyły numerowane, do zastosowań wnętrzowych, 300/500V |  |  | BITNER | [6 empty] | true | true | 12 | PL | [11 empty] | n91 | no_discount_group | no_bonus_group | NOT_RELEVANT | NONE | NOT_RELEVANT | NONE | [33 empty] | 27.32.13.0 |  |  | 0 | 24 | 24 |  |  |  |  | 8544 49 95 | [8 empty] | EC003250 | KMT | KMT | 1 | 1 | [32 empty] | net_list | 137982 | PLN | 0.23 |  |  |  | 2025-07-24 |  |  | KMT | [13 empty] | https://bitner.com.pl/data/t4_text/649x234_080036231116_BiT%20500%20FR.JPG |  |  |  | https://bitner.com.pl/data/t4txt_photos/03321681118_BiT_500_FR.pdf |  |  |  | https://bitner.com.pl/data/t4txt_photos/112731270423_0052_DWU_S_2304_BiT_500_FR_w.4.pdf |  |  |  | https://bitner.com.pl/data/t4txt_photos/022945200521_0043_2_UE_BITNER_BiT_500_FR.pdf
S58916 | 5902956032324 |  |  | BiT 500®FR 2x1,0 mm² 300/500V | Giętkie, uniepalnione kable sterownicze lub zasilające, przeznaczone do pracy w energetycznych urządzeniach kontrolnych, zabezpieczających oraz do obwodów sterowania, a także do zasilania w energię elektryczną odbiorników małej mocy, urządzeń ruchomych i przenośnych. Przeznaczone przede wszystkim do instalacji w obiektach przemysłowych o podwyższonych wymaganiach przeciwpożarowych, specjalne własności powłoki ograniczają możliwości rozprzestrzeniania pożaru. Nadają się do instalowania na stałe oraz do połączeń ruchomych w urządzeniach przemysłowych, liniach technologicznych, maszynach pracujących w pomieszczeniach suchych i wilgotnych. Wysoka giętkość kabli BiT 500®FR ułatwia ich układanie a zastosowane materiały izolacyjne pozwalają na łatwe i szybkie wykonanie połączeń i zapewniają wysoką trwałość wykonanego połączenia. Kable sklasyfikowane zgodnie z normą PN-EN 50575 (CPR). | [10 empty] | Zakłady Kablowe BITNER Sp. z o.o. | S58916 | Giętkie, uniepalnione kable sterownicze, o izolacji i powłoce PVC, żyły numerowane, do zastosowań wnętrzowych, 300/500V |  |  | BITNER | [6 empty] | true | true | 12 | PL | [11 empty] | n91 | no_discount_group | no_bonus_group | NOT_RELEVANT | NONE | NOT_RELEVANT | NONE | [33 empty] | 27.32.13.0 |  |  | 0 | 24 | 24 |  |  |  |  | 8544 49 95 | [8 empty] | EC003250 | KMT | KMT | 1 | 1 | [32 empty] | net_list | 6608 | PLN | 0.23 |  |  |  | 2025-07-24 |  |  | KMT | [13 empty] | https://bitner.com.pl/data/t4_text/649x234_080036231116_BiT%20500%20FR.JPG |  |  |  | https://bitner.com.pl/data/t4txt_photos/03321681118_BiT_500_FR.pdf |  |  |  | https://bitner.com.pl/data/t4txt_photos/112731270423_0052_DWU_S_2304_BiT_500_FR_w.4.pdf |  |  |  | https://bitner.com.pl/data/t4txt_photos/022945200521_0043_2_UE_BITNER_BiT_500_FR.pdf
S58917 | 5902956032331 |  |  | BiT 500®FR 3G1,0 mm² 300/500V | Giętkie, uniepalnione kable sterownicze lub zasilające, przeznaczone do pracy w energetycznych urządzeniach kontrolnych, zabezpieczających oraz do obwodów sterowania, a także do zasilania w energię elektryczną odbiorników małej mocy, urządzeń ruchomych i przenośnych. Przeznaczone przede wszystkim do instalacji w obiektach przemysłowych o podwyższonych wymaganiach przeciwpożarowych, specjalne własności powłoki ograniczają możliwości rozprzestrzeniania pożaru. Nadają się do instalowania na stałe oraz do połączeń ruchomych w urządzeniach przemysłowych, liniach technologicznych, maszynach pracujących w pomieszczeniach suchych i wilgotnych. Wysoka giętkość kabli BiT 500®FR ułatwia ich układanie a zastosowane materiały izolacyjne pozwalają na łatwe i szybkie wykonanie połączeń i zapewniają wysoką trwałość wykonanego połączenia. Kable sklasyfikowane zgodnie z normą PN-EN 50575 (CPR). | [10 empty] | Zakłady Kablowe BITNER Sp. z o.o. | S58917 | Giętkie, uniepalnione kable sterownicze, o izolacji i powłoce PVC, żyły numerowane, do zastosowań wnętrzowych, 300/500V |  |  | BITNER | [6 empty] | true | true | 12 | PL | [11 empty] | n91 | no_discount_group | no_bonus_group | NOT_RELEVANT | NONE | NOT_RELEVANT | NONE | [33 empty] | 27.32.13.0 |  |  | 0 | 24 | 24 |  |  |  |  | 8544 49 95 | [8 empty] | EC003250 | KMT | KMT | 1 | 1 | [32 empty] | net_list | 9338 | PLN | 0.23 |  |  |  | 2025-07-24 |  |  | KMT | [13 empty] | https://bitner.com.pl/data/t4_text/649x234_080036231116_BiT%20500%20FR.JPG |  |  |  | https://bitner.com.pl/data/t4txt_photos/03321681118_BiT_500_FR.pdf |  |  |  | https://bitner.com.pl/data/t4txt_photos/112731270423_0052_DWU_S_2304_BiT_500_FR_w.4.pdf |  |  |  | https://bitner.com.pl/data/t4txt_photos/022945200521_0043_2_UE_BITNER_BiT_500_FR.pdf
S58918 | 5902956032348 |  |  | BiT 500®FR 3x1,0 mm² 300/500V | Giętkie, uniepalnione kable sterownicze lub zasilające, przeznaczone do pracy w energetycznych urządzeniach kontrolnych, zabezpieczających oraz do obwodów sterowania, a także do zasilania w energię elektryczną odbiorników małej mocy, urządzeń ruchomych i przenośnych. Przeznaczone przede wszystkim do instalacji w obiektach przemysłowych o podwyższonych wymaganiach przeciwpożarowych, specjalne własności powłoki ograniczają możliwości rozprzestrzeniania pożaru. Nadają się do instalowania na stałe oraz do połączeń ruchomych w urządzeniach przemysłowych, liniach technologicznych, maszynach pracujących w pomieszczeniach suchych i wilgotnych. Wysoka giętkość kabli BiT 500®FR ułatwia ich układanie a zastosowane materiały izolacyjne pozwalają na łatwe i szybkie wykonanie połączeń i zapewniają wysoką trwałość wykonanego połączenia. Kable sklasyfikowane zgodnie z normą PN-EN 50575 (CPR). | [10 empty] | Zakłady Kablowe BITNER Sp. z o.o. | S58918 | Giętkie, uniepalnione kable sterownicze, o izolacji i powłoce PVC, żyły numerowane, do zastosowań wnętrzowych, 300/500V |  |  | BITNER | [6 empty] | true | true | 12 | PL | [11 empty] | n91 | no_discount_group | no_bonus_group | NOT_RELEVANT | NONE | NOT_RELEVANT | NONE | [33 empty] | 27.32.13.0 |  |  | 0 | 24 | 24 |  |  |  |  | 8544 49 95 | [8 empty] | EC003250 | KMT | KMT | 1 | 1 | [32 empty] | net_list | 10279 | PLN | 0.23 |  |  |  | 2025-07-24 |  |  | KMT | [13 empty] | https://bitner.com.pl/data/t4_text/649x234_080036231116_BiT%20500%20FR.JPG |  |  |  | https://bitner.com.pl/data/t4txt_photos/03321681118_BiT_500_FR.pdf |  |  |  | https://bitner.com.pl/data/t4txt_photos/112731270423_0052_DWU_S_2304_BiT_500_FR_w.4.pdf |  |  |  | https://bitner.com.pl/data/t4txt_photos/022945200521_0043_2_UE_BITNER_BiT_500_FR.pdf
S58919 | 5902956032355 |  |  | BiT 500®FR 4G1,0 mm² 300/500V | Giętkie, uniepalnione kable sterownicze lub zasilające, przeznaczone do pracy w energetycznych urządzeniach kontrolnych, zabezpieczających oraz do obwodów sterowania, a także do zasilania w energię elektryczną odbiorników małej mocy, urządzeń ruchomych i przenośnych. Przeznaczone przede wszystkim do instalacji w obiektach przemysłowych o podwyższonych wymaganiach przeciwpożarowych, specjalne własności powłoki ograniczają możliwości rozprzestrzeniania pożaru. Nadają się do instalowania na stałe oraz do połączeń ruchomych w urządzeniach przemysłowych, liniach technologicznych, maszynach pracujących w pomieszczeniach suchych i wilgotnych. Wysoka giętkość kabli BiT 500®FR ułatwia ich układanie a zastosowane materiały izolacyjne pozwalają na łatwe i szybkie wykonanie połączeń i zapewniają wysoką trwałość wykonanego połączenia. Kable sklasyfikowane zgodnie z normą PN-EN 50575 (CPR). | [10 empty] | Zakłady Kablowe BITNER Sp. z o.o. | S58919 | Giętkie, uniepalnione kable sterownicze, o izolacji i powłoce PVC, żyły numerowane, do zastosowań wnętrzowych, 300/500V |  |  | BITNER | [6 empty] | true | true | 12 | PL | [11 empty] | n91 | no_discount_group | no_bonus_group | NOT_RELEVANT | NONE | NOT_RELEVANT | NONE | [33 empty] | 27.32.13.0 |  |  | 0 | 24 | 24 |  |  |  |  | 8544 49 95 | [8 empty] | EC003250 | KMT | KMT | 1 | 1 | [32 empty] | net_list | 12064 | PLN | 0.23 |  |  |  | 2025-07-24 |  |  | KMT | [13 empty] | https://bitner.com.pl/data/t4_text/649x234_080036231116_BiT%20500%20FR.JPG |  |  |  | https://bitner.com.pl/data/t4txt_photos/03321681118_BiT_500_FR.pdf |  |  |  | https://bitner.com.pl/data/t4txt_photos/112731270423_0052_DWU_S_2304_BiT_500_FR_w.4.pdf |  |  |  | https://bitner.com.pl/data/t4txt_photos/022945200521_0043_2_UE_BITNER_BiT_500_FR.pdf
S58920 | 5902956032362 |  |  | BiT 500®FR 4x1,0 mm² 300/500V | Giętkie, uniepalnione kable sterownicze lub zasilające, przeznaczone do pracy w energetycznych urządzeniach kontrolnych, zabezpieczających oraz do obwodów sterowania, a także do zasilania w energię elektryczną odbiorników małej mocy, urządzeń ruchomych i przenośnych. Przeznaczone przede wszystkim do instalacji w obiektach przemysłowych o podwyższonych wymaganiach przeciwpożarowych, specjalne własności powłoki ograniczają możliwości rozprzestrzeniania pożaru. Nadają się do instalowania na stałe oraz do połączeń ruchomych w urządzeniach przemysłowych, liniach technologicznych, maszynach pracujących w pomieszczeniach suchych i wilgotnych. Wysoka giętkość kabli BiT 500®FR ułatwia ich układanie a zastosowane materiały izolacyjne pozwalają na łatwe i szybkie wykonanie połączeń i zapewniają wysoką trwałość wykonanego połączenia. Kable sklasyfikowane zgodnie z normą PN-EN 50575 (CPR). | [10 empty] | Zakłady Kablowe BITNER Sp. z o.o. | S58920 | Giętkie, uniepalnione kable sterownicze, o izolacji i powłoce PVC, żyły numerowane, do zastosowań wnętrzowych, 300/500V |  |  | BITNER | [6 empty] | true | true | 12 | PL | [11 empty] | n91 | no_discount_group | no_bonus_group | NOT_RELEVANT | NONE | NOT_RELEVANT | NONE | [33 empty] | 27.32.13.0 |  |  | 0 | 24 | 24 |  |  |  |  | 8544 49 95 | [8 empty] | EC003250 | KMT | KMT | 1 | 1 | [32 empty] | net_list | 13257 | PLN | 0.23 |  |  |  | 2025-07-24 |  |  | KMT | [13 empty] | https://bitner.com.pl/data/t4_text/649x234_080036231116_BiT%20500%20FR.JPG |  |  |  | https://bitner.com.pl/data/t4txt_photos/03321681118_BiT_500_FR.pdf |  |  |  | https://bitner.com.pl/data/t4txt_photos/112731270423_0052_DWU_S_2304_BiT_500_FR_w.4.pdf |  |  |  | https://bitner.com.pl/data/t4txt_photos/022945200521_0043_2_UE_BITNER_BiT_500_FR.pdf
S58921 | 5902956032379 |  |  | BiT 500®FR 5G1,0 mm² 300/500V | Giętkie, uniepalnione kable sterownicze lub zasilające, przeznaczone do pracy w energetycznych urządzeniach kontrolnych, zabezpieczających oraz do obwodów sterowania, a także do zasilania w energię elektryczną odbiorników małej mocy, urządzeń ruchomych i przenośnych. Przeznaczone przede wszystkim do instalacji w obiektach przemysłowych o podwyższonych wymaganiach przeciwpożarowych, specjalne własności powłoki ograniczają możliwości rozprzestrzeniania pożaru. Nadają się do instalowania na stałe oraz do połączeń ruchomych w urządzeniach przemysłowych, liniach technologicznych, maszynach pracujących w pomieszczeniach suchych i wilgotnych. Wysoka giętkość kabli BiT 500®FR ułatwia ich układanie a zastosowane materiały izolacyjne pozwalają na łatwe i szybkie wykonanie połączeń i zapewniają wysoką trwałość wykonanego połączenia. Kable sklasyfikowane zgodnie z normą PN-EN 50575 (CPR). | [10 empty] | Zakłady Kablowe BITNER Sp. z o.o. | S58921 | Giętkie, uniepalnione kable sterownicze, o izolacji i powłoce PVC, żyły numerowane, do zastosowań wnętrzowych, 300/500V |  |  | BITNER | [6 empty] | true | true | 12 | PL | [11 empty] | n91 | no_discount_group | no_bonus_group | NOT_RELEVANT | NONE | NOT_RELEVANT | NONE | [33 empty] | 27.32.13.0 |  |  | 0 | 24 | 24 |  |  |  |  | 8544 49 95 | [8 empty] | EC003250 | KMT | KMT | 1 | 1 | [32 empty] | net_list | 15007 | PLN | 0.23 |  |  |  | 2025-07-24 |  |  | KMT | [13 empty] | https://bitner.com.pl/data/t4_text/649x234_080036231116_BiT%20500%20FR.JPG |  |  |  | https://bitner.com.pl/data/t4txt_photos/03321681118_BiT_500_FR.pdf |  |  |  | https://bitner.com.pl/data/t4txt_photos/112731270423_0052_DWU_S_2304_BiT_500_FR_w.4.pdf |  |  |  | https://bitner.com.pl/data/t4txt_photos/022945200521_0043_2_UE_BITNER_BiT_500_FR.pdf
S58922 | 5902956032386 |  |  | BiT 500®FR 5x1,0 mm² 300/500V | Giętkie, uniepalnione kable sterownicze lub zasilające, przeznaczone do pracy w energetycznych urządzeniach kontrolnych, zabezpieczających oraz do obwodów sterowania, a także do zasilania w energię elektryczną odbiorników małej mocy, urządzeń ruchomych i przenośnych. Przeznaczone przede wszystkim do instalacji w obiektach przemysłowych o podwyższonych wymaganiach przeciwpożarowych, specjalne własności powłoki ograniczają możliwości rozprzestrzeniania pożaru. Nadają się do instalowania na stałe oraz do połączeń ruchomych w urządzeniach przemysłowych, liniach technologicznych, maszynach pracujących w pomieszczeniach suchych i wilgotnych. Wysoka giętkość kabli BiT 500®FR ułatwia ich układanie a zastosowane materiały izolacyjne pozwalają na łatwe i szybkie wykonanie połączeń i zapewniają wysoką trwałość wykonanego połączenia. Kable sklasyfikowane zgodnie z normą PN-EN 50575 (CPR). | [10 empty] | Zakłady Kablowe BITNER Sp. z o.o. | S58922 | Giętkie, uniepalnione kable sterownicze, o izolacji i powłoce PVC, żyły numerowane, do zastosowań wnętrzowych, 300/500V |  |  | BITNER | [6 empty] | true | true | 12 | PL | [11 empty] | n91 | no_discount_group | no_bonus_group | NOT_RELEVANT | NONE | NOT_RELEVANT | NONE | [33 empty] | 27.32.13.0 |  |  | 0 | 24 | 24 |  |  |  |  | 8544 49 95 | [8 empty] | EC003250 | KMT | KMT | 1 | 1 | [32 empty] | net_list | 16491 | PLN | 0.23 |  |  |  | 2025-07-24 |  |  | KMT | [13 empty] | https://bitner.com.pl/data/t4_text/649x234_080036231116_BiT%20500%20FR.JPG |  |  |  | https://bitner.com.pl/data/t4txt_photos/03321681118_BiT_500_FR.pdf |  |  |  | https://bitner.com.pl/data/t4txt_photos/112731270423_0052_DWU_S_2304_BiT_500_FR_w.4.pdf |  |  |  | https://bitner.com.pl/data/t4txt_photos/022945200521_0043_2_UE_BITNER_BiT_500_FR.pdf
S58923 | 5902956032393 |  |  | BiT 500®FR 6G1,0 mm² 300/500V | Giętkie, uniepalnione kable sterownicze lub zasilające, przeznaczone do pracy w energetycznych urządzeniach kontrolnych, zabezpieczających oraz do obwodów sterowania, a także do zasilania w energię elektryczną odbiorników małej mocy, urządzeń ruchomych i przenośnych. Przeznaczone przede wszystkim do instalacji w obiektach przemysłowych o podwyższonych wymaganiach przeciwpożarowych, specjalne własności powłoki ograniczają możliwości rozprzestrzeniania pożaru. Nadają się do instalowania na stałe oraz do połączeń ruchomych w urządzeniach przemysłowych, liniach technologicznych, maszynach pracujących w pomieszczeniach suchych i wilgotnych. Wysoka giętkość kabli BiT 500®FR ułatwia ich układanie a zastosowane materiały izolacyjne pozwalają na łatwe i szybkie wykonanie połączeń i zapewniają wysoką trwałość wykonanego połączenia. Kable sklasyfikowane zgodnie z normą PN-EN 50575 (CPR). | [10 empty] | Zakłady Kablowe BITNER Sp. z o.o. | S58923 | Giętkie, uniepalnione kable sterownicze, o izolacji i powłoce PVC, żyły numerowane, do zastosowań wnętrzowych, 300/500V |  |  | BITNER | [6 empty] | true | true | 12 | PL | [11 empty] | n91 | no_discount_group | no_bonus_group | NOT_RELEVANT | NONE | NOT_RELEVANT | NONE | [33 empty] | 27.32.13.0 |  |  | 0 | 24 | 24 |  |  |  |  | 8544 49 95 | [8 empty] | EC003250 | KMT | KMT | 1 | 1 | [32 empty] | net_list | 17849 | PLN | 0.23 |  |  |  | 2025-07-24 |  |  | KMT | [13 empty] | https://bitner.com.pl/data/t4_text/649x234_080036231116_BiT%20500%20FR.JPG |  |  |  | https://bitner.com.pl/data/t4txt_photos/03321681118_BiT_500_FR.pdf |  |  |  | https://bitner.com.pl/data/t4txt_photos/112731270423_0052_DWU_S_2304_BiT_500_FR_w.4.pdf |  |  |  | https://bitner.com.pl/data/t4txt_photos/022945200521_0043_2_UE_BITNER_BiT_500_FR.pdf
S58924 | 5902956032409 |  |  | BiT 500®FR 6x1,0 mm² 300/500V | Giętkie, uniepalnione kable sterownicze lub zasilające, przeznaczone do pracy w energetycznych urządzeniach kontrolnych, zabezpieczających oraz do obwodów sterowania, a także do zasilania w energię elektryczną odbiorników małej mocy, urządzeń ruchomych i przenośnych. Przeznaczone przede wszystkim do instalacji w obiektach przemysłowych o podwyższonych wymaganiach przeciwpożarowych, specjalne własności powłoki ograniczają możliwości rozprzestrzeniania pożaru. Nadają się do instalowania na stałe oraz do połączeń ruchomych w urządzeniach przemysłowych, liniach technologicznych, maszynach pracujących w pomieszczeniach suchych i wilgotnych. Wysoka giętkość kabli BiT 500®FR ułatwia ich układanie a zastosowane materiały izolacyjne pozwalają na łatwe i szybkie wykonanie połączeń i zapewniają wysoką trwałość wykonanego połączenia. Kable sklasyfikowane zgodnie z normą PN-EN 50575 (CPR). | [10 empty] | Zakłady Kablowe BITNER Sp. z o.o. | S58924 | Giętkie, uniepalnione kable sterownicze, o izolacji i powłoce PVC, żyły numerowane, do zastosowań wnętrzowych, 300/500V |  |  | BITNER | [6 empty] | true | true | 12 | PL | [11 empty] | n91 | no_discount_group | no_bonus_group | NOT_RELEVANT | NONE | NOT_RELEVANT | NONE | [33 empty] | 27.32.13.0 |  |  | 0 | 24 | 24 |  |  |  |  | 8544 49 95 | [8 empty] | EC003250 | KMT | KMT | 1 | 1 | [32 empty] | net_list | 19626 | PLN | 0.23 |  |  |  | 2025-07-24 |  |  | KMT | [13 empty] | https://bitner.com.pl/data/t4_text/649x234_080036231116_BiT%20500%20FR.JPG |  |  |  | https://bitner.com.pl/data/t4txt_photos/03321681118_BiT_500_FR.pdf |  |  |  | https://bitner.com.pl/data/t4txt_photos/112731270423_0052_DWU_S_2304_BiT_500_FR_w.4.pdf |  |  |  | https://bitner.com.pl/data/t4txt_photos/022945200521_0043_2_UE_BITNER_BiT_500_FR.pdf
S58925 | 5902956032416 |  |  | BiT 500®FR 7G1,0 mm² 300/500V | Giętkie, uniepalnione kable sterownicze lub zasilające, przeznaczone do pracy w energetycznych urządzeniach kontrolnych, zabezpieczających oraz do obwodów sterowania, a także do zasilania w energię elektryczną odbiorników małej mocy, urządzeń ruchomych i przenośnych. Przeznaczone przede wszystkim do instalacji w obiektach przemysłowych o podwyższonych wymaganiach przeciwpożarowych, specjalne własności powłoki ograniczają możliwości rozprzestrzeniania pożaru. Nadają się do instalowania na stałe oraz do połączeń ruchomych w urządzeniach przemysłowych, liniach technologicznych, maszynach pracujących w pomieszczeniach suchych i wilgotnych. Wysoka giętkość kabli BiT 500®FR ułatwia ich układanie a zastosowane materiały izolacyjne pozwalają na łatwe i szybkie wykonanie połączeń i zapewniają wysoką trwałość wykonanego połączenia. Kable sklasyfikowane zgodnie z normą PN-EN 50575 (CPR). | [10 empty] | Zakłady Kablowe BITNER Sp. z o.o. | S58925 | Giętkie, uniepalnione kable sterownicze, o izolacji i powłoce PVC, żyły numerowane, do zastosowań wnętrzowych, 300/500V |  |  | BITNER | [6 empty] | true | true | 12 | PL | [11 empty] | n91 | no_discount_group | no_bonus_group | NOT_RELEVANT | NONE | NOT_RELEVANT | NONE | [33 empty] | 27.32.13.0 |  |  | 0 | 24 | 24 |  |  |  |  | 8544 49 95 | [8 empty] | EC003250 | KMT | KMT | 1 | 1 | [32 empty] | net_list | 20294 | PLN | 0.23 |  |  |  | 2025-07-24 |  |  | KMT | [13 empty] | https://bitner.com.pl/data/t4_text/649x234_080036231116_BiT%20500%20FR.JPG |  |  |  | https://bitner.com.pl/data/t4txt_photos/03321681118_BiT_500_FR.pdf |  |  |  | https://bitner.com.pl/data/t4txt_photos/112731270423_0052_DWU_S_2304_BiT_500_FR_w.4.pdf |  |  |  | https://bitner.com.pl/data/t4txt_photos/022945200521_0043_2_UE_BITNER_BiT_500_FR.pdf
S58926 | 5902956032423 |  |  | BiT 500®FR 7x1,0 mm² 300/500V | Giętkie, uniepalnione kable sterownicze lub zasilające, przeznaczone do pracy w energetycznych urządzeniach kontrolnych, zabezpieczających oraz do obwodów sterowania, a także do zasilania w energię elektryczną odbiorników małej mocy, urządzeń ruchomych i przenośnych. Przeznaczone przede wszystkim do instalacji w obiektach przemysłowych o podwyższonych wymaganiach przeciwpożarowych, specjalne własności powłoki ograniczają możliwości rozprzestrzeniania pożaru. Nadają się do instalowania na stałe oraz do połączeń ruchomych w urządzeniach przemysłowych, liniach technologicznych, maszynach pracujących w pomieszczeniach suchych i wilgotnych. Wysoka giętkość kabli BiT 500®FR ułatwia ich układanie a zastosowane materiały izolacyjne pozwalają na łatwe i szybkie wykonanie połączeń i zapewniają wysoką trwałość wykonanego połączenia. Kable sklasyfikowane zgodnie z normą PN-EN 50575 (CPR). | [10 empty] | Zakłady Kablowe BITNER Sp. z o.o. | S58926 | Giętkie, uniepalnione kable sterownicze, o izolacji i powłoce PVC, żyły numerowane, do zastosowań wnętrzowych, 300/500V |  |  | BITNER | [6 empty] | true | true | 12 | PL | [11 empty] | n91 | no_discount_group | no_bonus_group | NOT_RELEVANT | NONE | NOT_RELEVANT | NONE | [33 empty] | 27.32.13.0 |  |  | 0 | 24 | 24 |  |  |  |  | 8544 49 95 | [8 empty] | EC003250 | KMT | KMT | 1 | 1 | [32 empty] | net_list | 22315 | PLN | 0.23 |  |  |  | 2025-07-24 |  |  | KMT | [13 empty] | https://bitner.com.pl/data/t4_text/649x234_080036231116_BiT%20500%20FR.JPG |  |  |  | https://bitner.com.pl/data/t4txt_photos/03321681118_BiT_500_FR.pdf |  |  |  | https://bitner.com.pl/data/t4txt_photos/112731270423_0052_DWU_S_2304_BiT_500_FR_w.4.pdf |  |  |  | https://bitner.com.pl/data/t4txt_photos/022945200521_0043_2_UE_BITNER_BiT_500_FR.pdf
S58927 | 5902956032430 |  |  | BiT 500®FR 8G1,0 mm² 300/500V | Giętkie, uniepalnione kable sterownicze lub zasilające, przeznaczone do pracy w energetycznych urządzeniach kontrolnych, zabezpieczających oraz do obwodów sterowania, a także do zasilania w energię elektryczną odbiorników małej mocy, urządzeń ruchomych i przenośnych. Przeznaczone przede wszystkim do instalacji w obiektach przemysłowych o podwyższonych wymaganiach przeciwpożarowych, specjalne własności powłoki ograniczają możliwości rozprzestrzeniania pożaru. Nadają się do instalowania na stałe oraz do połączeń ruchomych w urządzeniach przemysłowych, liniach technologicznych, maszynach pracujących w pomieszczeniach suchych i wilgotnych. Wysoka giętkość kabli BiT 500®FR ułatwia ich układanie a zastosowane materiały izolacyjne pozwalają na łatwe i szybkie wykonanie połączeń i zapewniają wysoką trwałość wykonanego połączenia. Kable sklasyfikowane zgodnie z normą PN-EN 50575 (CPR). | [10 empty] | Zakłady Kablowe BITNER Sp. z o.o. | S58927 | Giętkie, uniepalnione kable sterownicze, o izolacji i powłoce PVC, żyły numerowane, do zastosowań wnętrzowych, 300/500V |  |  | BITNER | [6 empty] | true | true | 12 | PL | [11 empty] | n91 | no_discount_group | no_bonus_group | NOT_RELEVANT | NONE | NOT_RELEVANT | NONE | [33 empty] | 27.32.13.0 |  |  | 0 | 24 | 24 |  |  |  |  | 8544 49 95 | [8 empty] | EC003250 | KMT | KMT | 1 | 1 | [32 empty] | net_list | 24177 | PLN | 0.23 |  |  |  | 2025-07-24 |  |  | KMT | [13 empty] | https://bitner.com.pl/data/t4_text/649x234_080036231116_BiT%20500%20FR.JPG |  |  |  | https://bitner.com.pl/data/t4txt_photos/03321681118_BiT_500_FR.pdf |  |  |  | https://bitner.com.pl/data/t4txt_photos/112731270423_0052_DWU_S_2304_BiT_500_FR_w.4.pdf |  |  |  | https://bitner.com.pl/data/t4txt_photos/022945200521_0043_2_UE_BITNER_BiT_500_FR.pdf
S58928 | 5902956032447 |  |  | BiT 500®FR 10G1,0 mm² 300/500V | Giętkie, uniepalnione kable sterownicze lub zasilające, przeznaczone do pracy w energetycznych urządzeniach kontrolnych, zabezpieczających oraz do obwodów sterowania, a także do zasilania w energię elektryczną odbiorników małej mocy, urządzeń ruchomych i przenośnych. Przeznaczone przede wszystkim do instalacji w obiektach przemysłowych o podwyższonych wymaganiach przeciwpożarowych, specjalne własności powłoki ograniczają możliwości rozprzestrzeniania pożaru. Nadają się do instalowania na stałe oraz do połączeń ruchomych w urządzeniach przemysłowych, liniach technologicznych, maszynach pracujących w pomieszczeniach suchych i wilgotnych. Wysoka giętkość kabli BiT 500®FR ułatwia ich układanie a zastosowane materiały izolacyjne pozwalają na łatwe i szybkie wykonanie połączeń i zapewniają wysoką trwałość wykonanego połączenia. Kable sklasyfikowane zgodnie z normą PN-EN 50575 (CPR). | [10 empty] | Zakłady Kablowe BITNER Sp. z o.o. | S58928 | Giętkie, uniepalnione kable sterownicze, o izolacji i powłoce PVC, żyły numerowane, do zastosowań wnętrzowych, 300/500V |  |  | BITNER | [6 empty] | true | true | 12 | PL | [11 empty] | n91 | no_discount_group | no_bonus_group | NOT_RELEVANT | NONE | NOT_RELEVANT | NONE | [33 empty] | 27.32.13.0 |  |  | 0 | 24 | 24 |  |  |  |  | 8544 49 95 | [8 empty] | EC003250 | KMT | KMT | 1 | 1 | [32 empty] | net_list | 30406 | PLN | 0.23 |  |  |  | 2025-07-24 |  |  | KMT | [13 empty] | https://bitner.com.pl/data/t4_text/649x234_080036231116_BiT%20500%20FR.JPG |  |  |  | https://bitner.com.pl/data/t4txt_photos/03321681118_BiT_500_FR.pdf |  |  |  | https://bitner.com.pl/data/t4txt_photos/112731270423_0052_DWU_S_2304_BiT_500_FR_w.4.pdf |  |  |  | https://bitner.com.pl/data/t4txt_photos/022945200521_0043_2_UE_BITNER_BiT_500_FR.pdf
S58929 | 5902956032454 |  |  | BiT 500®FR 10x1,0 mm² 300/500V | Giętkie, uniepalnione kable sterownicze lub zasilające, przeznaczone do pracy w energetycznych urządzeniach kontrolnych, zabezpieczających oraz do obwodów sterowania, a także do zasilania w energię elektryczną odbiorników małej mocy, urządzeń ruchomych i przenośnych. Przeznaczone przede wszystkim do instalacji w obiektach przemysłowych o podwyższonych wymaganiach przeciwpożarowych, specjalne własności powłoki ograniczają możliwości rozprzestrzeniania pożaru. Nadają się do instalowania na stałe oraz do połączeń ruchomych w urządzeniach przemysłowych, liniach technologicznych, maszynach pracujących w pomieszczeniach suchych i wilgotnych. Wysoka giętkość kabli BiT 500®FR ułatwia ich układanie a zastosowane materiały izolacyjne pozwalają na łatwe i szybkie wykonanie połączeń i zapewniają wysoką trwałość wykonanego połączenia. Kable sklasyfikowane zgodnie z normą PN-EN 50575 (CPR). | [10 empty] | Zakłady Kablowe BITNER Sp. z o.o. | S58929 | Giętkie, uniepalnione kable sterownicze, o izolacji i powłoce PVC, żyły numerowane, do zastosowań wnętrzowych, 300/500V |  |  | BITNER | [6 empty] | true | true | 12 | PL | [11 empty] | n91 | no_discount_group | no_bonus_group | NOT_RELEVANT | NONE | NOT_RELEVANT | NONE | [33 empty] | 27.32.13.0 |  |  | 0 | 24 | 24 |  |  |  |  | 8544 49 95 | [8 empty] | EC003250 | KMT | KMT | 1 | 1 | [32 empty] | net_list | 33454 | PLN | 0.23 |  |  |  | 2025-07-24 |  |  | KMT | [13 empty] | https://bitner.com.pl/data/t4_text/649x234_080036231116_BiT%20500%20FR.JPG |  |  |  | https://bitner.com.pl/data/t4txt_photos/03321681118_BiT_500_FR.pdf |  |  |  | https://bitner.com.pl/data/t4txt_photos/112731270423_0052_DWU_S_2304_BiT_500_FR_w.4.pdf |  |  |  | https://bitner.com.pl/data/t4txt_photos/022945200521_0043_2_UE_BITNER_BiT_500_FR.pdf
S58930 | 5902956032461 |  |  | BiT 500®FR 12G1,0 mm² 300/500V | Giętkie, uniepalnione kable sterownicze lub zasilające, przeznaczone do pracy w energetycznych urządzeniach kontrolnych, zabezpieczających oraz do obwodów sterowania, a także do zasilania w energię elektryczną odbiorników małej mocy, urządzeń ruchomych i przenośnych. Przeznaczone przede wszystkim do instalacji w obiektach przemysłowych o podwyższonych wymaganiach przeciwpożarowych, specjalne własności powłoki ograniczają możliwości rozprzestrzeniania pożaru. Nadają się do instalowania na stałe oraz do połączeń ruchomych w urządzeniach przemysłowych, liniach technologicznych, maszynach pracujących w pomieszczeniach suchych i wilgotnych. Wysoka giętkość kabli BiT 500®FR ułatwia ich układanie a zastosowane materiały izolacyjne pozwalają na łatwe i szybkie wykonanie połączeń i zapewniają wysoką trwałość wykonanego połączenia. Kable sklasyfikowane zgodnie z normą PN-EN 50575 (CPR). | [10 empty] | Zakłady Kablowe BITNER Sp. z o.o. | S58930 | Giętkie, uniepalnione kable sterownicze, o izolacji i powłoce PVC, żyły numerowane, do zastosowań wnętrzowych, 300/500V |  |  | BITNER | [6 empty] | true | true | 12 | PL | [11 empty] | n91 | no_discount_group | no_bonus_group | NOT_RELEVANT | NONE | NOT_RELEVANT | NONE | [33 empty] | 27.32.13.0 |  |  | 0 | 24 | 24 |  |  |  |  | 8544 49 95 | [8 empty] | EC003250 | KMT | KMT | 1 | 1 | [32 empty] | net_list | 35250 | PLN | 0.23 |  |  |  | 2025-07-24 |  |  | KMT | [13 empty] | https://bitner.com.pl/data/t4_text/649x234_080036231116_BiT%20500%20FR.JPG |  |  |  | https://bitner.com.pl/data/t4txt_photos/03321681118_BiT_500_FR.pdf |  |  |  | https://bitner.com.pl/data/t4txt_photos/112731270423_0052_DWU_S_2304_BiT_500_FR_w.4.pdf |  |  |  | https://bitner.com.pl/data/t4txt_photos/022945200521_0043_2_UE_BITNER_BiT_500_FR.pdf
S58931 | 5902956032478 |  |  | BiT 500®FR 12x1,0 mm² 300/500V | Giętkie, uniepalnione kable sterownicze lub zasilające, przeznaczone do pracy w energetycznych urządzeniach kontrolnych, zabezpieczających oraz do obwodów sterowania, a także do zasilania w energię elektryczną odbiorników małej mocy, urządzeń ruchomych i przenośnych. Przeznaczone przede wszystkim do instalacji w obiektach przemysłowych o podwyższonych wymaganiach przeciwpożarowych, specjalne własności powłoki ograniczają możliwości rozprzestrzeniania pożaru. Nadają się do instalowania na stałe oraz do połączeń ruchomych w urządzeniach przemysłowych, liniach technologicznych, maszynach pracujących w pomieszczeniach suchych i wilgotnych. Wysoka giętkość kabli BiT 500®FR ułatwia ich układanie a zastosowane materiały izolacyjne pozwalają na łatwe i szybkie wykonanie połączeń i zapewniają wysoką trwałość wykonanego połączenia. Kable sklasyfikowane zgodnie z normą PN-EN 50575 (CPR). | [10 empty] | Zakłady Kablowe BITNER Sp. z o.o. | S58931 | Giętkie, uniepalnione kable sterownicze, o izolacji i powłoce PVC, żyły numerowane, do zastosowań wnętrzowych, 300/500V |  |  | BITNER | [6 empty] | true | true | 12 | PL | [11 empty] | n91 | no_discount_group | no_bonus_group | NOT_RELEVANT | NONE | NOT_RELEVANT | NONE | [33 empty] | 27.32.13.0 |  |  | 0 | 24 | 24 |  |  |  |  | 8544 49 95 | [8 empty] | EC003250 | KMT | KMT | 1 | 1 | [32 empty] | net_list | 38804 | PLN | 0.23 |  |  |  | 2025-07-24 |  |  | KMT | [13 empty] | https://bitner.com.pl/data/t4_text/649x234_080036231116_BiT%20500%20FR.JPG |  |  |  | https://bitner.com.pl/data/t4txt_photos/03321681118_BiT_500_FR.pdf |  |  |  | https://bitner.com.pl/data/t4txt_photos/112731270423_0052_DWU_S_2304_BiT_500_FR_w.4.pdf |  |  |  | https://bitner.com.pl/data/t4txt_photos/022945200521_0043_2_UE_BITNER_BiT_500_FR.pdf
S58932 | 5902956032485 |  |  | BiT 500®FR 14G1,0 mm² 300/500V | Giętkie, uniepalnione kable sterownicze lub zasilające, przeznaczone do pracy w energetycznych urządzeniach kontrolnych, zabezpieczających oraz do obwodów sterowania, a także do zasilania w energię elektryczną odbiorników małej mocy, urządzeń ruchomych i przenośnych. Przeznaczone przede wszystkim do instalacji w obiektach przemysłowych o podwyższonych wymaganiach przeciwpożarowych, specjalne własności powłoki ograniczają możliwości rozprzestrzeniania pożaru. Nadają się do instalowania na stałe oraz do połączeń ruchomych w urządzeniach przemysłowych, liniach technologicznych, maszynach pracujących w pomieszczeniach suchych i wilgotnych. Wysoka giętkość kabli BiT 500®FR ułatwia ich układanie a zastosowane materiały izolacyjne pozwalają na łatwe i szybkie wykonanie połączeń i zapewniają wysoką trwałość wykonanego połączenia. Kable sklasyfikowane zgodnie z normą PN-EN 50575 (CPR). | [10 empty] | Zakłady Kablowe BITNER Sp. z o.o. | S58932 | Giętkie, uniepalnione kable sterownicze, o izolacji i powłoce PVC, żyły numerowane, do zastosowań wnętrzowych, 300/500V |  |  | BITNER | [6 empty] | true | true | 12 | PL | [11 empty] | n91 | no_discount_group | no_bonus_group | NOT_RELEVANT | NONE | NOT_RELEVANT | NONE | [33 empty] | 27.32.13.0 |  |  | 0 | 24 | 24 |  |  |  |  | 8544 49 95 | [8 empty] | EC003250 | KMT | KMT | 1 | 1 | [32 empty] | net_list | 40997 | PLN | 0.23 |  |  |  | 2025-07-24 |  |  | KMT | [13 empty] | https://bitner.com.pl/data/t4_text/649x234_080036231116_BiT%20500%20FR.JPG |  |  |  | https://bitner.com.pl/data/t4txt_photos/03321681118_BiT_500_FR.pdf |  |  |  | https://bitner.com.pl/data/t4txt_photos/112731270423_0052_DWU_S_2304_BiT_500_FR_w.4.pdf |  |  |  | https://bitner.com.pl/data/t4txt_photos/022945200521_0043_2_UE_BITNER_BiT_500_FR.pdf
S58933 | 5902956032492 |  |  | BiT 500®FR 16G1,0 mm² 300/500V | Giętkie, uniepalnione kable sterownicze lub zasilające, przeznaczone do pracy w energetycznych urządzeniach kontrolnych, zabezpieczających oraz do obwodów sterowania, a także do zasilania w energię elektryczną odbiorników małej mocy, urządzeń ruchomych i przenośnych. Przeznaczone przede wszystkim do instalacji w obiektach przemysłowych o podwyższonych wymaganiach przeciwpożarowych, specjalne własności powłoki ograniczają możliwości rozprzestrzeniania pożaru. Nadają się do instalowania na stałe oraz do połączeń ruchomych w urządzeniach przemysłowych, liniach technologicznych, maszynach pracujących w pomieszczeniach suchych i wilgotnych. Wysoka giętkość kabli BiT 500®FR ułatwia ich układanie a zastosowane materiały izolacyjne pozwalają na łatwe i szybkie wykonanie połączeń i zapewniają wysoką trwałość wykonanego połączenia. Kable sklasyfikowane zgodnie z normą PN-EN 50575 (CPR). | [10 empty] | Zakłady Kablowe BITNER Sp. z o.o. | S58933 | Giętkie, uniepalnione kable sterownicze, o izolacji i powłoce PVC, żyły numerowane, do zastosowań wnętrzowych, 300/500V |  |  | BITNER | [6 empty] | true | true | 12 | PL | [11 empty] | n91 | no_discount_group | no_bonus_group | NOT_RELEVANT | NONE | NOT_RELEVANT | NONE | [33 empty] | 27.32.13.0 |  |  | 0 | 24 | 24 |  |  |  |  | 8544 49 95 | [8 empty] | EC003250 | KMT | KMT | 1 | 1 | [32 empty] | net_list | 47548 | PLN | 0.23 |  |  |  | 2025-07-24 |  |  | KMT | [13 empty] | https://bitner.com.pl/data/t4_text/649x234_080036231116_BiT%20500%20FR.JPG |  |  |  | https://bitner.com.pl/data/t4txt_photos/03321681118_BiT_500_FR.pdf |  |  |  | https://bitner.com.pl/data/t4txt_photos/112731270423_0052_DWU_S_2304_BiT_500_FR_w.4.pdf |  |  |  | https://bitner.com.pl/data/t4txt_photos/022945200521_0043_2_UE_BITNER_BiT_500_FR.pdf
S58934 | 5902956032508 |  |  | BiT 500®FR 18G1,0 mm² 300/500V | Giętkie, uniepalnione kable sterownicze lub zasilające, przeznaczone do pracy w energetycznych urządzeniach kontrolnych, zabezpieczających oraz do obwodów sterowania, a także do zasilania w energię elektryczną odbiorników małej mocy, urządzeń ruchomych i przenośnych. Przeznaczone przede wszystkim do instalacji w obiektach przemysłowych o podwyższonych wymaganiach przeciwpożarowych, specjalne własności powłoki ograniczają możliwości rozprzestrzeniania pożaru. Nadają się do instalowania na stałe oraz do połączeń ruchomych w urządzeniach przemysłowych, liniach technologicznych, maszynach pracujących w pomieszczeniach suchych i wilgotnych. Wysoka giętkość kabli BiT 500®FR ułatwia ich układanie a zastosowane materiały izolacyjne pozwalają na łatwe i szybkie wykonanie połączeń i zapewniają wysoką trwałość wykonanego połączenia. Kable sklasyfikowane zgodnie z normą PN-EN 50575 (CPR). | [10 empty] | Zakłady Kablowe BITNER Sp. z o.o. | S58934 | Giętkie, uniepalnione kable sterownicze, o izolacji i powłoce PVC, żyły numerowane, do zastosowań wnętrzowych, 300/500V |  |  | BITNER | [6 empty] | true | true | 12 | PL | [11 empty] | n91 | no_discount_group | no_bonus_group | NOT_RELEVANT | NONE | NOT_RELEVANT | NONE | [33 empty] | 27.32.13.0 |  |  | 0 | 24 | 24 |  |  |  |  | 8544 49 95 | [8 empty] | EC003250 | KMT | KMT | 1 | 1 | [32 empty] | net_list | 53274 | PLN | 0.23 |  |  |  | 2025-07-24 |  |  | KMT | [13 empty] | https://bitner.com.pl/data/t4_text/649x234_080036231116_BiT%20500%20FR.JPG |  |  |  | https://bitner.com.pl/data/t4txt_photos/03321681118_BiT_500_FR.pdf |  |  |  | https://bitner.com.pl/data/t4txt_photos/112731270423_0052_DWU_S_2304_BiT_500_FR_w.4.pdf |  |  |  | https://bitner.com.pl/data/t4txt_photos/022945200521_0043_2_UE_BITNER_BiT_500_FR.pdf
S58935 | 5902956032515 |  |  | BiT 500®FR 18x1,0 mm² 300/500V | Giętkie, uniepalnione kable sterownicze lub zasilające, przeznaczone do pracy w energetycznych urządzeniach kontrolnych, zabezpieczających oraz do obwodów sterowania, a także do zasilania w energię elektryczną odbiorników małej mocy, urządzeń ruchomych i przenośnych. Przeznaczone przede wszystkim do instalacji w obiektach przemysłowych o podwyższonych wymaganiach przeciwpożarowych, specjalne własności powłoki ograniczają możliwości rozprzestrzeniania pożaru. Nadają się do instalowania na stałe oraz do połączeń ruchomych w urządzeniach przemysłowych, liniach technologicznych, maszynach pracujących w pomieszczeniach suchych i wilgotnych. Wysoka giętkość kabli BiT 500®FR ułatwia ich układanie a zastosowane materiały izolacyjne pozwalają na łatwe i szybkie wykonanie połączeń i zapewniają wysoką trwałość wykonanego połączenia. Kable sklasyfikowane zgodnie z normą PN-EN 50575 (CPR). | [10 empty] | Zakłady Kablowe BITNER Sp. z o.o. | S58935 | Giętkie, uniepalnione kable sterownicze, o izolacji i powłoce PVC, żyły numerowane, do zastosowań wnętrzowych, 300/500V |  |  | BITNER | [6 empty] | true | true | 12 | PL | [11 empty] | n91 | no_discount_group | no_bonus_group | NOT_RELEVANT | NONE | NOT_RELEVANT | NONE | [33 empty] | 27.32.13.0 |  |  | 0 | 24 | 24 |  |  |  |  | 8544 49 95 | [8 empty] | EC003250 | KMT | KMT | 1 | 1 | [32 empty] | net_list | 58603 | PLN | 0.23 |  |  |  | 2025-07-24 |  |  | KMT | [13 empty] | https://bitner.com.pl/data/t4_text/649x234_080036231116_BiT%20500%20FR.JPG |  |  |  | https://bitner.com.pl/data/t4txt_photos/03321681118_BiT_500_FR.pdf |  |  |  | https://bitner.com.pl/data/t4txt_photos/112731270423_0052_DWU_S_2304_BiT_500_FR_w.4.pdf |  |  |  | https://bitner.com.pl/data/t4txt_photos/022945200521_0043_2_UE_BITNER_BiT_500_FR.pdf
S58936 | 5902956032522 |  |  | BiT 500®FR 19G1,0 mm² 300/500V | Giętkie, uniepalnione kable sterownicze lub zasilające, przeznaczone do pracy w energetycznych urządzeniach kontrolnych, zabezpieczających oraz do obwodów sterowania, a także do zasilania w energię elektryczną odbiorników małej mocy, urządzeń ruchomych i przenośnych. Przeznaczone przede wszystkim do instalacji w obiektach przemysłowych o podwyższonych wymaganiach przeciwpożarowych, specjalne własności powłoki ograniczają możliwości rozprzestrzeniania pożaru. Nadają się do instalowania na stałe oraz do połączeń ruchomych w urządzeniach przemysłowych, liniach technologicznych, maszynach pracujących w pomieszczeniach suchych i wilgotnych. Wysoka giętkość kabli BiT 500®FR ułatwia ich układanie a zastosowane materiały izolacyjne pozwalają na łatwe i szybkie wykonanie połączeń i zapewniają wysoką trwałość wykonanego połączenia. Kable sklasyfikowane zgodnie z normą PN-EN 50575 (CPR). | [10 empty] | Zakłady Kablowe BITNER Sp. z o.o. | S58936 | Giętkie, uniepalnione kable sterownicze, o izolacji i powłoce PVC, żyły numerowane, do zastosowań wnętrzowych, 300/500V |  |  | BITNER | [6 empty] | true | true | 12 | PL | [11 empty] | n91 | no_discount_group | no_bonus_group | NOT_RELEVANT | NONE | NOT_RELEVANT | NONE | [33 empty] | 27.32.13.0 |  |  | 0 | 24 | 24 |  |  |  |  | 8544 49 95 | [8 empty] | EC003250 | KMT | KMT | 1 | 1 | [32 empty] | net_list | 55740 | PLN | 0.23 |  |  |  | 2025-07-24 |  |  | KMT | [13 empty] | https://bitner.com.pl/data/t4_text/649x234_080036231116_BiT%20500%20FR.JPG |  |  |  | https://bitner.com.pl/data/t4txt_photos/03321681118_BiT_500_FR.pdf |  |  |  | https://bitner.com.pl/data/t4txt_photos/112731270423_0052_DWU_S_2304_BiT_500_FR_w.4.pdf |  |  |  | https://bitner.com.pl/data/t4txt_photos/022945200521_0043_2_UE_BITNER_BiT_500_FR.pdf
S58937 | 5902956032539 |  |  | BiT 500®FR 21G1,0 mm² 300/500V | Giętkie, uniepalnione kable sterownicze lub zasilające, przeznaczone do pracy w energetycznych urządzeniach kontrolnych, zabezpieczających oraz do obwodów sterowania, a także do zasilania w energię elektryczną odbiorników małej mocy, urządzeń ruchomych i przenośnych. Przeznaczone przede wszystkim do instalacji w obiektach przemysłowych o podwyższonych wymaganiach przeciwpożarowych, specjalne własności powłoki ograniczają możliwości rozprzestrzeniania pożaru. Nadają się do instalowania na stałe oraz do połączeń ruchomych w urządzeniach przemysłowych, liniach technologicznych, maszynach pracujących w pomieszczeniach suchych i wilgotnych. Wysoka giętkość kabli BiT 500®FR ułatwia ich układanie a zastosowane materiały izolacyjne pozwalają na łatwe i szybkie wykonanie połączeń i zapewniają wysoką trwałość wykonanego połączenia. Kable sklasyfikowane zgodnie z normą PN-EN 50575 (CPR). | [10 empty] | Zakłady Kablowe BITNER Sp. z o.o. | S58937 | Giętkie, uniepalnione kable sterownicze, o izolacji i powłoce PVC, żyły numerowane, do zastosowań wnętrzowych, 300/500V |  |  | BITNER | [6 empty] | true | true | 12 | PL | [11 empty] | n91 | no_discount_group | no_bonus_group | NOT_RELEVANT | NONE | NOT_RELEVANT | NONE | [33 empty] | 27.32.13.0 |  |  | 0 | 24 | 24 |  |  |  |  | 8544 49 95 | [8 empty] | EC003250 | KMT | KMT | 1 | 1 | [32 empty] | net_list | 61755 | PLN | 0.23 |  |  |  | 2025-07-24 |  |  | KMT | [13 empty] | https://bitner.com.pl/data/t4_text/649x234_080036231116_BiT%20500%20FR.JPG |  |  |  | https://bitner.com.pl/data/t4txt_photos/03321681118_BiT_500_FR.pdf |  |  |  | https://bitner.com.pl/data/t4txt_photos/112731270423_0052_DWU_S_2304_BiT_500_FR_w.4.pdf |  |  |  | https://bitner.com.pl/data/t4txt_photos/022945200521_0043_2_UE_BITNER_BiT_500_FR.pdf
S58938 | 5902956032546 |  |  | BiT 500®FR 25G1,0 mm² 300/500V | Giętkie, uniepalnione kable sterownicze lub zasilające, przeznaczone do pracy w energetycznych urządzeniach kontrolnych, zabezpieczających oraz do obwodów sterowania, a także do zasilania w energię elektryczną odbiorników małej mocy, urządzeń ruchomych i przenośnych. Przeznaczone przede wszystkim do instalacji w obiektach przemysłowych o podwyższonych wymaganiach przeciwpożarowych, specjalne własności powłoki ograniczają możliwości rozprzestrzeniania pożaru. Nadają się do instalowania na stałe oraz do połączeń ruchomych w urządzeniach przemysłowych, liniach technologicznych, maszynach pracujących w pomieszczeniach suchych i wilgotnych. Wysoka giętkość kabli BiT 500®FR ułatwia ich układanie a zastosowane materiały izolacyjne pozwalają na łatwe i szybkie wykonanie połączeń i zapewniają wysoką trwałość wykonanego połączenia. Kable sklasyfikowane zgodnie z normą PN-EN 50575 (CPR). | [10 empty] | Zakłady Kablowe BITNER Sp. z o.o. | S58938 | Giętkie, uniepalnione kable sterownicze, o izolacji i powłoce PVC, żyły numerowane, do zastosowań wnętrzowych, 300/500V |  |  | BITNER | [6 empty] | true | true | 12 | PL | [11 empty] | n91 | no_discount_group | no_bonus_group | NOT_RELEVANT | NONE | NOT_RELEVANT | NONE | [33 empty] | 27.32.13.0 |  |  | 0 | 24 | 24 |  |  |  |  | 8544 49 95 | [8 empty] | EC003250 | KMT | KMT | 1 | 1 | [32 empty] | net_list | 73744 | PLN | 0.23 |  |  |  | 2025-07-24 |  |  | KMT | [13 empty] | https://bitner.com.pl/data/t4_text/649x234_080036231116_BiT%20500%20FR.JPG |  |  |  | https://bitner.com.pl/data/t4txt_photos/03321681118_BiT_500_FR.pdf |  |  |  | https://bitner.com.pl/data/t4txt_photos/112731270423_0052_DWU_S_2304_BiT_500_FR_w.4.pdf |  |  |  | https://bitner.com.pl/data/t4txt_photos/022945200521_0043_2_UE_BITNER_BiT_500_FR.pdf
S58939 | 5902956032553 |  |  | BiT 500®FR 27G1,0 mm² 300/500V | Giętkie, uniepalnione kable sterownicze lub zasilające, przeznaczone do pracy w energetycznych urządzeniach kontrolnych, zabezpieczających oraz do obwodów sterowania, a także do zasilania w energię elektryczną odbiorników małej mocy, urządzeń ruchomych i przenośnych. Przeznaczone przede wszystkim do instalacji w obiektach przemysłowych o podwyższonych wymaganiach przeciwpożarowych, specjalne własności powłoki ograniczają możliwości rozprzestrzeniania pożaru. Nadają się do instalowania na stałe oraz do połączeń ruchomych w urządzeniach przemysłowych, liniach technologicznych, maszynach pracujących w pomieszczeniach suchych i wilgotnych. Wysoka giętkość kabli BiT 500®FR ułatwia ich układanie a zastosowane materiały izolacyjne pozwalają na łatwe i szybkie wykonanie połączeń i zapewniają wysoką trwałość wykonanego połączenia. Kable sklasyfikowane zgodnie z normą PN-EN 50575 (CPR). | [10 empty] | Zakłady Kablowe BITNER Sp. z o.o. | S58939 | Giętkie, uniepalnione kable sterownicze, o izolacji i powłoce PVC, żyły numerowane, do zastosowań wnętrzowych, 300/500V |  |  | BITNER | [6 empty] | true | true | 12 | PL | [11 empty] | n91 | no_discount_group | no_bonus_group | NOT_RELEVANT | NONE | NOT_RELEVANT | NONE | [33 empty] | 27.32.13.0 |  |  | 0 | 24 | 24 |  |  |  |  | 8544 49 95 | [8 empty] | EC003250 | KMT | KMT | 1 | 1 | [32 empty] | net_list | 78662 | PLN | 0.23 |  |  |  | 2025-07-24 |  |  | KMT | [13 empty] | https://bitner.com.pl/data/t4_text/649x234_080036231116_BiT%20500%20FR.JPG |  |  |  | https://bitner.com.pl/data/t4txt_photos/03321681118_BiT_500_FR.pdf |  |  |  | https://bitner.com.pl/data/t4txt_photos/112731270423_0052_DWU_S_2304_BiT_500_FR_w.4.pdf |  |  |  | https://bitner.com.pl/data/t4txt_photos/022945200521_0043_2_UE_BITNER_BiT_500_FR.pdf
S58940 | 5902956032560 |  |  | BiT 500®FR 30G1,0 mm² 300/500V | Giętkie, uniepalnione kable sterownicze lub zasilające, przeznaczone do pracy w energetycznych urządzeniach kontrolnych, zabezpieczających oraz do obwodów sterowania, a także do zasilania w energię elektryczną odbiorników małej mocy, urządzeń ruchomych i przenośnych. Przeznaczone przede wszystkim do instalacji w obiektach przemysłowych o podwyższonych wymaganiach przeciwpożarowych, specjalne własności powłoki ograniczają możliwości rozprzestrzeniania pożaru. Nadają się do instalowania na stałe oraz do połączeń ruchomych w urządzeniach przemysłowych, liniach technologicznych, maszynach pracujących w pomieszczeniach suchych i wilgotnych. Wysoka giętkość kabli BiT 500®FR ułatwia ich układanie a zastosowane materiały izolacyjne pozwalają na łatwe i szybkie wykonanie połączeń i zapewniają wysoką trwałość wykonanego połączenia. Kable sklasyfikowane zgodnie z normą PN-EN 50575 (CPR). | [10 empty] | Zakłady Kablowe BITNER Sp. z o.o. | S58940 | Giętkie, uniepalnione kable sterownicze, o izolacji i powłoce PVC, żyły numerowane, do zastosowań wnętrzowych, 300/500V |  |  | BITNER | [6 empty] | true | true | 12 | PL | [11 empty] | n91 | no_discount_group | no_bonus_group | NOT_RELEVANT | NONE | NOT_RELEVANT | NONE | [33 empty] | 27.32.13.0 |  |  | 0 | 24 | 24 |  |  |  |  | 8544 49 95 | [8 empty] | EC003250 | KMT | KMT | 1 | 1 | [32 empty] | net_list | 89220 | PLN | 0.23 |  |  |  | 2025-07-24 |  |  | KMT | [13 empty] | https://bitner.com.pl/data/t4_text/649x234_080036231116_BiT%20500%20FR.JPG |  |  |  | https://bitner.com.pl/data/t4txt_photos/03321681118_BiT_500_FR.pdf |  |  |  | https://bitner.com.pl/data/t4txt_photos/112731270423_0052_DWU_S_2304_BiT_500_FR_w.4.pdf |  |  |  | https://bitner.com.pl/data/t4txt_photos/022945200521_0043_2_UE_BITNER_BiT_500_FR.pdf
S58941 | 5902956032577 |  |  | BiT 500®FR 34G1,0 mm² 300/500V | Giętkie, uniepalnione kable sterownicze lub zasilające, przeznaczone do pracy w energetycznych urządzeniach kontrolnych, zabezpieczających oraz do obwodów sterowania, a także do zasilania w energię elektryczną odbiorników małej mocy, urządzeń ruchomych i przenośnych. Przeznaczone przede wszystkim do instalacji w obiektach przemysłowych o podwyższonych wymaganiach przeciwpożarowych, specjalne własności powłoki ograniczają możliwości rozprzestrzeniania pożaru. Nadają się do instalowania na stałe oraz do połączeń ruchomych w urządzeniach przemysłowych, liniach technologicznych, maszynach pracujących w pomieszczeniach suchych i wilgotnych. Wysoka giętkość kabli BiT 500®FR ułatwia ich układanie a zastosowane materiały izolacyjne pozwalają na łatwe i szybkie wykonanie połączeń i zapewniają wysoką trwałość wykonanego połączenia. Kable sklasyfikowane zgodnie z normą PN-EN 50575 (CPR). | [10 empty] | Zakłady Kablowe BITNER Sp. z o.o. | S58941 | Giętkie, uniepalnione kable sterownicze, o izolacji i powłoce PVC, żyły numerowane, do zastosowań wnętrzowych, 300/500V |  |  | BITNER | [6 empty] | true | true | 12 | PL | [11 empty] | n91 | no_discount_group | no_bonus_group | NOT_RELEVANT | NONE | NOT_RELEVANT | NONE | [33 empty] | 27.32.13.0 |  |  | 0 | 24 | 24 |  |  |  |  | 8544 49 95 | [8 empty] | EC003250 | KMT | KMT | 1 | 1 | [32 empty] | net_list | 101539 | PLN | 0.23 |  |  |  | 2025-07-24 |  |  | KMT | [13 empty] | https://bitner.com.pl/data/t4_text/649x234_080036231116_BiT%20500%20FR.JPG |  |  |  | https://bitner.com.pl/data/t4txt_photos/03321681118_BiT_500_FR.pdf |  |  |  | https://bitner.com.pl/data/t4txt_photos/112731270423_0052_DWU_S_2304_BiT_500_FR_w.4.pdf |  |  |  | https://bitner.com.pl/data/t4txt_photos/022945200521_0043_2_UE_BITNER_BiT_500_FR.pdf
S58942 | 5902956032584 |  |  | BiT 500®FR 37G1,0 mm² 300/500V | Giętkie, uniepalnione kable sterownicze lub zasilające, przeznaczone do pracy w energetycznych urządzeniach kontrolnych, zabezpieczających oraz do obwodów sterowania, a także do zasilania w energię elektryczną odbiorników małej mocy, urządzeń ruchomych i przenośnych. Przeznaczone przede wszystkim do instalacji w obiektach przemysłowych o podwyższonych wymaganiach przeciwpożarowych, specjalne własności powłoki ograniczają możliwości rozprzestrzeniania pożaru. Nadają się do instalowania na stałe oraz do połączeń ruchomych w urządzeniach przemysłowych, liniach technologicznych, maszynach pracujących w pomieszczeniach suchych i wilgotnych. Wysoka giętkość kabli BiT 500®FR ułatwia ich układanie a zastosowane materiały izolacyjne pozwalają na łatwe i szybkie wykonanie połączeń i zapewniają wysoką trwałość wykonanego połączenia. Kable sklasyfikowane zgodnie z normą PN-EN 50575 (CPR). | [10 empty] | Zakłady Kablowe BITNER Sp. z o.o. | S58942 | Giętkie, uniepalnione kable sterownicze, o izolacji i powłoce PVC, żyły numerowane, do zastosowań wnętrzowych, 300/500V |  |  | BITNER | [6 empty] | true | true | 12 | PL | [11 empty] | n91 | no_discount_group | no_bonus_group | NOT_RELEVANT | NONE | NOT_RELEVANT | NONE | [33 empty] | 27.32.13.0 |  |  | 0 | 24 | 24 |  |  |  |  | 8544 49 95 | [8 empty] | EC003250 | KMT | KMT | 1 | 1 | [32 empty] | net_list | 109090 | PLN | 0.23 |  |  |  | 2025-07-24 |  |  | KMT | [13 empty] | https://bitner.com.pl/data/t4_text/649x234_080036231116_BiT%20500%20FR.JPG |  |  |  | https://bitner.com.pl/data/t4txt_photos/03321681118_BiT_500_FR.pdf |  |  |  | https://bitner.com.pl/data/t4txt_photos/112731270423_0052_DWU_S_2304_BiT_500_FR_w.4.pdf |  |  |  | https://bitner.com.pl/data/t4txt_photos/022945200521_0043_2_UE_BITNER_BiT_500_FR.pdf
S58943 | 5902956032591 |  |  | BiT 500®FR 40G1,0 mm² 300/500V | Giętkie, uniepalnione kable sterownicze lub zasilające, przeznaczone do pracy w energetycznych urządzeniach kontrolnych, zabezpieczających oraz do obwodów sterowania, a także do zasilania w energię elektryczną odbiorników małej mocy, urządzeń ruchomych i przenośnych. Przeznaczone przede wszystkim do instalacji w obiektach przemysłowych o podwyższonych wymaganiach przeciwpożarowych, specjalne własności powłoki ograniczają możliwości rozprzestrzeniania pożaru. Nadają się do instalowania na stałe oraz do połączeń ruchomych w urządzeniach przemysłowych, liniach technologicznych, maszynach pracujących w pomieszczeniach suchych i wilgotnych. Wysoka giętkość kabli BiT 500®FR ułatwia ich układanie a zastosowane materiały izolacyjne pozwalają na łatwe i szybkie wykonanie połączeń i zapewniają wysoką trwałość wykonanego połączenia. Kable sklasyfikowane zgodnie z normą PN-EN 50575 (CPR). | [10 empty] | Zakłady Kablowe BITNER Sp. z o.o. | S58943 | Giętkie, uniepalnione kable sterownicze, o izolacji i powłoce PVC, żyły numerowane, do zastosowań wnętrzowych, 300/500V |  |  | BITNER | [6 empty] | true | true | 12 | PL | [11 empty] | n91 | no_discount_group | no_bonus_group | NOT_RELEVANT | NONE | NOT_RELEVANT | NONE | [33 empty] | 27.32.13.0 |  |  | 0 | 24 | 24 |  |  |  |  | 8544 49 95 | [8 empty] | EC003250 | KMT | KMT | 1 | 1 | [32 empty] | net_list | 118242 | PLN | 0.23 |  |  |  | 2025-07-24 |  |  | KMT | [13 empty] | https://bitner.com.pl/data/t4_text/649x234_080036231116_BiT%20500%20FR.JPG |  |  |  | https://bitner.com.pl/data/t4txt_photos/03321681118_BiT_500_FR.pdf |  |  |  | https://bitner.com.pl/data/t4txt_photos/112731270423_0052_DWU_S_2304_BiT_500_FR_w.4.pdf |  |  |  | https://bitner.com.pl/data/t4txt_photos/022945200521_0043_2_UE_BITNER_BiT_500_FR.pdf
S58944 | 5902956032607 |  |  | BiT 500®FR 42G1,0 mm² 300/500V | Giętkie, uniepalnione kable sterownicze lub zasilające, przeznaczone do pracy w energetycznych urządzeniach kontrolnych, zabezpieczających oraz do obwodów sterowania, a także do zasilania w energię elektryczną odbiorników małej mocy, urządzeń ruchomych i przenośnych. Przeznaczone przede wszystkim do instalacji w obiektach przemysłowych o podwyższonych wymaganiach przeciwpożarowych, specjalne własności powłoki ograniczają możliwości rozprzestrzeniania pożaru. Nadają się do instalowania na stałe oraz do połączeń ruchomych w urządzeniach przemysłowych, liniach technologicznych, maszynach pracujących w pomieszczeniach suchych i wilgotnych. Wysoka giętkość kabli BiT 500®FR ułatwia ich układanie a zastosowane materiały izolacyjne pozwalają na łatwe i szybkie wykonanie połączeń i zapewniają wysoką trwałość wykonanego połączenia. Kable sklasyfikowane zgodnie z normą PN-EN 50575 (CPR). | [10 empty] | Zakłady Kablowe BITNER Sp. z o.o. | S58944 | Giętkie, uniepalnione kable sterownicze, o izolacji i powłoce PVC, żyły numerowane, do zastosowań wnętrzowych, 300/500V |  |  | BITNER | [6 empty] | true | true | 12 | PL | [11 empty] | n91 | no_discount_group | no_bonus_group | NOT_RELEVANT | NONE | NOT_RELEVANT | NONE | [33 empty] | 27.32.13.0 |  |  | 0 | 24 | 24 |  |  |  |  | 8544 49 95 | [8 empty] | EC003250 | KMT | KMT | 1 | 1 | [32 empty] | net_list | 124851 | PLN | 0.23 |  |  |  | 2025-07-24 |  |  | KMT | [13 empty] | https://bitner.com.pl/data/t4_text/649x234_080036231116_BiT%20500%20FR.JPG |  |  |  | https://bitner.com.pl/data/t4txt_photos/03321681118_BiT_500_FR.pdf |  |  |  | https://bitner.com.pl/data/t4txt_photos/112731270423_0052_DWU_S_2304_BiT_500_FR_w.4.pdf |  |  |  | https://bitner.com.pl/data/t4txt_photos/022945200521_0043_2_UE_BITNER_BiT_500_FR.pdf
S58945 | 5902956032614 |  |  | BiT 500®FR 50G1,0 mm² 300/500V | Giętkie, uniepalnione kable sterownicze lub zasilające, przeznaczone do pracy w energetycznych urządzeniach kontrolnych, zabezpieczających oraz do obwodów sterowania, a także do zasilania w energię elektryczną odbiorników małej mocy, urządzeń ruchomych i przenośnych. Przeznaczone przede wszystkim do instalacji w obiektach przemysłowych o podwyższonych wymaganiach przeciwpożarowych, specjalne własności powłoki ograniczają możliwości rozprzestrzeniania pożaru. Nadają się do instalowania na stałe oraz do połączeń ruchomych w urządzeniach przemysłowych, liniach technologicznych, maszynach pracujących w pomieszczeniach suchych i wilgotnych. Wysoka giętkość kabli BiT 500®FR ułatwia ich układanie a zastosowane materiały izolacyjne pozwalają na łatwe i szybkie wykonanie połączeń i zapewniają wysoką trwałość wykonanego połączenia. Kable sklasyfikowane zgodnie z normą PN-EN 50575 (CPR). | [10 empty] | Zakłady Kablowe BITNER Sp. z o.o. | S58945 | Giętkie, uniepalnione kable sterownicze, o izolacji i powłoce PVC, żyły numerowane, do zastosowań wnętrzowych, 300/500V |  |  | BITNER | [6 empty] | true | true | 12 | PL | [11 empty] | n91 | no_discount_group | no_bonus_group | NOT_RELEVANT | NONE | NOT_RELEVANT | NONE | [33 empty] | 27.32.13.0 |  |  | 0 | 24 | 24 |  |  |  |  | 8544 49 95 | [8 empty] | EC003250 | KMT | KMT | 1 | 1 | [32 empty] | net_list | 148474 | PLN | 0.23 |  |  |  | 2025-07-24 |  |  | KMT | [13 empty] | https://bitner.com.pl/data/t4_text/649x234_080036231116_BiT%20500%20FR.JPG |  |  |  | https://bitner.com.pl/data/t4txt_photos/03321681118_BiT_500_FR.pdf |  |  |  | https://bitner.com.pl/data/t4txt_photos/112731270423_0052_DWU_S_2304_BiT_500_FR_w.4.pdf |  |  |  | https://bitner.com.pl/data/t4txt_photos/022945200521_0043_2_UE_BITNER_BiT_500_FR.pdf
S58946 | 5902956032621 |  |  | BiT 500®FR 56G1,0 mm² 300/500V | Giętkie, uniepalnione kable sterownicze lub zasilające, przeznaczone do pracy w energetycznych urządzeniach kontrolnych, zabezpieczających oraz do obwodów sterowania, a także do zasilania w energię elektryczną odbiorników małej mocy, urządzeń ruchomych i przenośnych. Przeznaczone przede wszystkim do instalacji w obiektach przemysłowych o podwyższonych wymaganiach przeciwpożarowych, specjalne własności powłoki ograniczają możliwości rozprzestrzeniania pożaru. Nadają się do instalowania na stałe oraz do połączeń ruchomych w urządzeniach przemysłowych, liniach technologicznych, maszynach pracujących w pomieszczeniach suchych i wilgotnych. Wysoka giętkość kabli BiT 500®FR ułatwia ich układanie a zastosowane materiały izolacyjne pozwalają na łatwe i szybkie wykonanie połączeń i zapewniają wysoką trwałość wykonanego połączenia. Kable sklasyfikowane zgodnie z normą PN-EN 50575 (CPR). | [10 empty] | Zakłady Kablowe BITNER Sp. z o.o. | S58946 | Giętkie, uniepalnione kable sterownicze, o izolacji i powłoce PVC, żyły numerowane, do zastosowań wnętrzowych, 300/500V |  |  | BITNER | [6 empty] | true | true | 12 | PL | [11 empty] | n91 | no_discount_group | no_bonus_group | NOT_RELEVANT | NONE | NOT_RELEVANT | NONE | [33 empty] | 27.32.13.0 |  |  | 0 | 24 | 24 |  |  |  |  | 8544 49 95 | [8 empty] | EC003250 | KMT | KMT | 1 | 1 | [32 empty] | net_list | 165643 | PLN | 0.23 |  |  |  | 2025-07-24 |  |  | KMT | [13 empty] | https://bitner.com.pl/data/t4_text/649x234_080036231116_BiT%20500%20FR.JPG |  |  |  | https://bitner.com.pl/data/t4txt_photos/03321681118_BiT_500_FR.pdf |  |  |  | https://bitner.com.pl/data/t4txt_photos/112731270423_0052_DWU_S_2304_BiT_500_FR_w.4.pdf |  |  |  | https://bitner.com.pl/data/t4txt_photos/022945200521_0043_2_UE_BITNER_BiT_500_FR.pdf
S58947 | 5902956032638 |  |  | BiT 500®FR 61G1,0 mm² 300/500V | Giętkie, uniepalnione kable sterownicze lub zasilające, przeznaczone do pracy w energetycznych urządzeniach kontrolnych, zabezpieczających oraz do obwodów sterowania, a także do zasilania w energię elektryczną odbiorników małej mocy, urządzeń ruchomych i przenośnych. Przeznaczone przede wszystkim do instalacji w obiektach przemysłowych o podwyższonych wymaganiach przeciwpożarowych, specjalne własności powłoki ograniczają możliwości rozprzestrzeniania pożaru. Nadają się do instalowania na stałe oraz do połączeń ruchomych w urządzeniach przemysłowych, liniach technologicznych, maszynach pracujących w pomieszczeniach suchych i wilgotnych. Wysoka giętkość kabli BiT 500®FR ułatwia ich układanie a zastosowane materiały izolacyjne pozwalają na łatwe i szybkie wykonanie połączeń i zapewniają wysoką trwałość wykonanego połączenia. Kable sklasyfikowane zgodnie z normą PN-EN 50575 (CPR). | [10 empty] | Zakłady Kablowe BITNER Sp. z o.o. | S58947 | Giętkie, uniepalnione kable sterownicze, o izolacji i powłoce PVC, żyły numerowane, do zastosowań wnętrzowych, 300/500V |  |  | BITNER | [6 empty] | true | true | 12 | PL | [11 empty] | n91 | no_discount_group | no_bonus_group | NOT_RELEVANT | NONE | NOT_RELEVANT | NONE | [33 empty] | 27.32.13.0 |  |  | 0 | 24 | 24 |  |  |  |  | 8544 49 95 | [8 empty] | EC003250 | KMT | KMT | 1 | 1 | [32 empty] | net_list | 179686 | PLN | 0.23 |  |  |  | 2025-07-24 |  |  | KMT | [13 empty] | https://bitner.com.pl/data/t4_text/649x234_080036231116_BiT%20500%20FR.JPG |  |  |  | https://bitner.com.pl/data/t4txt_photos/03321681118_BiT_500_FR.pdf |  |  |  | https://bitner.com.pl/data/t4txt_photos/112731270423_0052_DWU_S_2304_BiT_500_FR_w.4.pdf |  |  |  | https://bitner.com.pl/data/t4txt_photos/022945200521_0043_2_UE_BITNER_BiT_500_FR.pdf
S58948 | 5902956032645 |  |  | BiT 500®FR 2x1,5 mm² 300/500V | Giętkie, uniepalnione kable sterownicze lub zasilające, przeznaczone do pracy w energetycznych urządzeniach kontrolnych, zabezpieczających oraz do obwodów sterowania, a także do zasilania w energię elektryczną odbiorników małej mocy, urządzeń ruchomych i przenośnych. Przeznaczone przede wszystkim do instalacji w obiektach przemysłowych o podwyższonych wymaganiach przeciwpożarowych, specjalne własności powłoki ograniczają możliwości rozprzestrzeniania pożaru. Nadają się do instalowania na stałe oraz do połączeń ruchomych w urządzeniach przemysłowych, liniach technologicznych, maszynach pracujących w pomieszczeniach suchych i wilgotnych. Wysoka giętkość kabli BiT 500®FR ułatwia ich układanie a zastosowane materiały izolacyjne pozwalają na łatwe i szybkie wykonanie połączeń i zapewniają wysoką trwałość wykonanego połączenia. Kable sklasyfikowane zgodnie z normą PN-EN 50575 (CPR). | [10 empty] | Zakłady Kablowe BITNER Sp. z o.o. | S58948 | Giętkie, uniepalnione kable sterownicze, o izolacji i powłoce PVC, żyły numerowane, do zastosowań wnętrzowych, 300/500V |  |  | BITNER | [6 empty] | true | true | 12 | PL | [11 empty] | n91 | no_discount_group | no_bonus_group | NOT_RELEVANT | NONE | NOT_RELEVANT | NONE | [33 empty] | 27.32.13.0 |  |  | 0 | 24 | 24 |  |  |  |  | 8544 49 95 | [8 empty] | EC003250 | KMT | KMT | 1 | 1 | [32 empty] | net_list | 9356 | PLN | 0.23 |  |  |  | 2025-07-24 |  |  | KMT | [13 empty] | https://bitner.com.pl/data/t4_text/649x234_080036231116_BiT%20500%20FR.JPG |  |  |  | https://bitner.com.pl/data/t4txt_photos/03321681118_BiT_500_FR.pdf |  |  |  | https://bitner.com.pl/data/t4txt_photos/112731270423_0052_DWU_S_2304_BiT_500_FR_w.4.pdf |  |  |  | https://bitner.com.pl/data/t4txt_photos/022945200521_0043_2_UE_BITNER_BiT_500_FR.pdf
S58949 | 5902956032652 |  |  | BiT 500®FR 3G1,5 mm² 300/500V | Giętkie, uniepalnione kable sterownicze lub zasilające, przeznaczone do pracy w energetycznych urządzeniach kontrolnych, zabezpieczających oraz do obwodów sterowania, a także do zasilania w energię elektryczną odbiorników małej mocy, urządzeń ruchomych i przenośnych. Przeznaczone przede wszystkim do instalacji w obiektach przemysłowych o podwyższonych wymaganiach przeciwpożarowych, specjalne własności powłoki ograniczają możliwości rozprzestrzeniania pożaru. Nadają się do instalowania na stałe oraz do połączeń ruchomych w urządzeniach przemysłowych, liniach technologicznych, maszynach pracujących w pomieszczeniach suchych i wilgotnych. Wysoka giętkość kabli BiT 500®FR ułatwia ich układanie a zastosowane materiały izolacyjne pozwalają na łatwe i szybkie wykonanie połączeń i zapewniają wysoką trwałość wykonanego połączenia. Kable sklasyfikowane zgodnie z normą PN-EN 50575 (CPR). | [10 empty] | Zakłady Kablowe BITNER Sp. z o.o. | S58949 | Giętkie, uniepalnione kable sterownicze, o izolacji i powłoce PVC, żyły numerowane, do zastosowań wnętrzowych, 300/500V |  |  | BITNER | [6 empty] | true | true | 12 | PL | [11 empty] | n91 | no_discount_group | no_bonus_group | NOT_RELEVANT | NONE | NOT_RELEVANT | NONE | [33 empty] | 27.32.13.0 |  |  | 0 | 24 | 24 |  |  |  |  | 8544 49 95 | [8 empty] | EC003250 | KMT | KMT | 1 | 1 | [32 empty] | net_list | 13083 | PLN | 0.23 |  |  |  | 2025-07-24 |  |  | KMT | [13 empty] | https://bitner.com.pl/data/t4_text/649x234_080036231116_BiT%20500%20FR.JPG |  |  |  | https://bitner.com.pl/data/t4txt_photos/03321681118_BiT_500_FR.pdf |  |  |  | https://bitner.com.pl/data/t4txt_photos/112731270423_0052_DWU_S_2304_BiT_500_FR_w.4.pdf |  |  |  | https://bitner.com.pl/data/t4txt_photos/022945200521_0043_2_UE_BITNER_BiT_500_FR.pdf
S58950 | 5902956032669 |  |  | BiT 500®FR 3x1,5 mm² 300/500V | Giętkie, uniepalnione kable sterownicze lub zasilające, przeznaczone do pracy w energetycznych urządzeniach kontrolnych, zabezpieczających oraz do obwodów sterowania, a także do zasilania w energię elektryczną odbiorników małej mocy, urządzeń ruchomych i przenośnych. Przeznaczone przede wszystkim do instalacji w obiektach przemysłowych o podwyższonych wymaganiach przeciwpożarowych, specjalne własności powłoki ograniczają możliwości rozprzestrzeniania pożaru. Nadają się do instalowania na stałe oraz do połączeń ruchomych w urządzeniach przemysłowych, liniach technologicznych, maszynach pracujących w pomieszczeniach suchych i wilgotnych. Wysoka giętkość kabli BiT 500®FR ułatwia ich układanie a zastosowane materiały izolacyjne pozwalają na łatwe i szybkie wykonanie połączeń i zapewniają wysoką trwałość wykonanego połączenia. Kable sklasyfikowane zgodnie z normą PN-EN 50575 (CPR). | [10 empty] | Zakłady Kablowe BITNER Sp. z o.o. | S58950 | Giętkie, uniepalnione kable sterownicze, o izolacji i powłoce PVC, żyły numerowane, do zastosowań wnętrzowych, 300/500V |  |  | BITNER | [6 empty] | true | true | 12 | PL | [11 empty] | n91 | no_discount_group | no_bonus_group | NOT_RELEVANT | NONE | NOT_RELEVANT | NONE | [33 empty] | 27.32.13.0 |  |  | 0 | 24 | 24 |  |  |  |  | 8544 49 95 | [8 empty] | EC003250 | KMT | KMT | 1 | 1 | [32 empty] | net_list | 14394 | PLN | 0.23 |  |  |  | 2025-07-24 |  |  | KMT | [13 empty] | https://bitner.com.pl/data/t4_text/649x234_080036231116_BiT%20500%20FR.JPG |  |  |  | https://bitner.com.pl/data/t4txt_photos/03321681118_BiT_500_FR.pdf |  |  |  | https://bitner.com.pl/data/t4txt_photos/112731270423_0052_DWU_S_2304_BiT_500_FR_w.4.pdf |  |  |  | https://bitner.com.pl/data/t4txt_photos/022945200521_0043_2_UE_BITNER_BiT_500_FR.pdf
S58951 | 5902956032676 |  |  | BiT 500®FR 4G1,5 mm² 300/500V | Giętkie, uniepalnione kable sterownicze lub zasilające, przeznaczone do pracy w energetycznych urządzeniach kontrolnych, zabezpieczających oraz do obwodów sterowania, a także do zasilania w energię elektryczną odbiorników małej mocy, urządzeń ruchomych i przenośnych. Przeznaczone przede wszystkim do instalacji w obiektach przemysłowych o podwyższonych wymaganiach przeciwpożarowych, specjalne własności powłoki ograniczają możliwości rozprzestrzeniania pożaru. Nadają się do instalowania na stałe oraz do połączeń ruchomych w urządzeniach przemysłowych, liniach technologicznych, maszynach pracujących w pomieszczeniach suchych i wilgotnych. Wysoka giętkość kabli BiT 500®FR ułatwia ich układanie a zastosowane materiały izolacyjne pozwalają na łatwe i szybkie wykonanie połączeń i zapewniają wysoką trwałość wykonanego połączenia. Kable sklasyfikowane zgodnie z normą PN-EN 50575 (CPR). | [10 empty] | Zakłady Kablowe BITNER Sp. z o.o. | S58951 | Giętkie, uniepalnione kable sterownicze, o izolacji i powłoce PVC, żyły numerowane, do zastosowań wnętrzowych, 300/500V |  |  | BITNER | [6 empty] | true | true | 12 | PL | [11 empty] | n91 | no_discount_group | no_bonus_group | NOT_RELEVANT | NONE | NOT_RELEVANT | NONE | [33 empty] | 27.32.13.0 |  |  | 0 | 24 | 24 |  |  |  |  | 8544 49 95 | [8 empty] | EC003250 | KMT | KMT | 1 | 1 | [32 empty] | net_list | 17160 | PLN | 0.23 |  |  |  | 2025-07-24 |  |  | KMT | [13 empty] | https://bitner.com.pl/data/t4_text/649x234_080036231116_BiT%20500%20FR.JPG |  |  |  | https://bitner.com.pl/data/t4txt_photos/03321681118_BiT_500_FR.pdf |  |  |  | https://bitner.com.pl/data/t4txt_photos/112731270423_0052_DWU_S_2304_BiT_500_FR_w.4.pdf |  |  |  | https://bitner.com.pl/data/t4txt_photos/022945200521_0043_2_UE_BITNER_BiT_500_FR.pdf
S58952 | 5902956032683 |  |  | BiT 500®FR 4x1,5 mm² 300/500V | Giętkie, uniepalnione kable sterownicze lub zasilające, przeznaczone do pracy w energetycznych urządzeniach kontrolnych, zabezpieczających oraz do obwodów sterowania, a także do zasilania w energię elektryczną odbiorników małej mocy, urządzeń ruchomych i przenośnych. Przeznaczone przede wszystkim do instalacji w obiektach przemysłowych o podwyższonych wymaganiach przeciwpożarowych, specjalne własności powłoki ograniczają możliwości rozprzestrzeniania pożaru. Nadają się do instalowania na stałe oraz do połączeń ruchomych w urządzeniach przemysłowych, liniach technologicznych, maszynach pracujących w pomieszczeniach suchych i wilgotnych. Wysoka giętkość kabli BiT 500®FR ułatwia ich układanie a zastosowane materiały izolacyjne pozwalają na łatwe i szybkie wykonanie połączeń i zapewniają wysoką trwałość wykonanego połączenia. Kable sklasyfikowane zgodnie z normą PN-EN 50575 (CPR). | [10 empty] | Zakłady Kablowe BITNER Sp. z o.o. | S58952 | Giętkie, uniepalnione kable sterownicze, o izolacji i powłoce PVC, żyły numerowane, do zastosowań wnętrzowych, 300/500V |  |  | BITNER | [6 empty] | true | true | 12 | PL | [11 empty] | n91 | no_discount_group | no_bonus_group | NOT_RELEVANT | NONE | NOT_RELEVANT | NONE | [33 empty] | 27.32.13.0 |  |  | 0 | 24 | 24 |  |  |  |  | 8544 49 95 | [8 empty] | EC003250 | KMT | KMT | 1 | 1 | [32 empty] | net_list | 18866 | PLN | 0.23 |  |  |  | 2025-07-24 |  |  | KMT | [13 empty] | https://bitner.com.pl/data/t4_text/649x234_080036231116_BiT%20500%20FR.JPG |  |  |  | https://bitner.com.pl/data/t4txt_photos/03321681118_BiT_500_FR.pdf |  |  |  | https://bitner.com.pl/data/t4txt_photos/112731270423_0052_DWU_S_2304_BiT_500_FR_w.4.pdf |  |  |  | https://bitner.com.pl/data/t4txt_photos/022945200521_0043_2_UE_BITNER_BiT_500_FR.pdf
S58953 | 5902956032690 |  |  | BiT 500®FR 5G1,5 mm² 300/500V | Giętkie, uniepalnione kable sterownicze lub zasilające, przeznaczone do pracy w energetycznych urządzeniach kontrolnych, zabezpieczających oraz do obwodów sterowania, a także do zasilania w energię elektryczną odbiorników małej mocy, urządzeń ruchomych i przenośnych. Przeznaczone przede wszystkim do instalacji w obiektach przemysłowych o podwyższonych wymaganiach przeciwpożarowych, specjalne własności powłoki ograniczają możliwości rozprzestrzeniania pożaru. Nadają się do instalowania na stałe oraz do połączeń ruchomych w urządzeniach przemysłowych, liniach technologicznych, maszynach pracujących w pomieszczeniach suchych i wilgotnych. Wysoka giętkość kabli BiT 500®FR ułatwia ich układanie a zastosowane materiały izolacyjne pozwalają na łatwe i szybkie wykonanie połączeń i zapewniają wysoką trwałość wykonanego połączenia. Kable sklasyfikowane zgodnie z normą PN-EN 50575 (CPR). | [10 empty] | Zakłady Kablowe BITNER Sp. z o.o. | S58953 | Giętkie, uniepalnione kable sterownicze, o izolacji i powłoce PVC, żyły numerowane, do zastosowań wnętrzowych, 300/500V |  |  | BITNER | [6 empty] | true | true | 12 | PL | [11 empty] | n91 | no_discount_group | no_bonus_group | NOT_RELEVANT | NONE | NOT_RELEVANT | NONE | [33 empty] | 27.32.13.0 |  |  | 0 | 24 | 24 |  |  |  |  | 8544 49 95 | [8 empty] | EC003250 | KMT | KMT | 1 | 1 | [32 empty] | net_list | 21178 | PLN | 0.23 |  |  |  | 2025-07-24 |  |  | KMT | [13 empty] | https://bitner.com.pl/data/t4_text/649x234_080036231116_BiT%20500%20FR.JPG |  |  |  | https://bitner.com.pl/data/t4txt_photos/03321681118_BiT_500_FR.pdf |  |  |  | https://bitner.com.pl/data/t4txt_photos/112731270423_0052_DWU_S_2304_BiT_500_FR_w.4.pdf |  |  |  | https://bitner.com.pl/data/t4txt_photos/022945200521_0043_2_UE_BITNER_BiT_500_FR.pdf
S58954 | 5902956032706 |  |  | BiT 500®FR 5x1,5 mm² 300/500V | Giętkie, uniepalnione kable sterownicze lub zasilające, przeznaczone do pracy w energetycznych urządzeniach kontrolnych, zabezpieczających oraz do obwodów sterowania, a także do zasilania w energię elektryczną odbiorników małej mocy, urządzeń ruchomych i przenośnych. Przeznaczone przede wszystkim do instalacji w obiektach przemysłowych o podwyższonych wymaganiach przeciwpożarowych, specjalne własności powłoki ograniczają możliwości rozprzestrzeniania pożaru. Nadają się do instalowania na stałe oraz do połączeń ruchomych w urządzeniach przemysłowych, liniach technologicznych, maszynach pracujących w pomieszczeniach suchych i wilgotnych. Wysoka giętkość kabli BiT 500®FR ułatwia ich układanie a zastosowane materiały izolacyjne pozwalają na łatwe i szybkie wykonanie połączeń i zapewniają wysoką trwałość wykonanego połączenia. Kable sklasyfikowane zgodnie z normą PN-EN 50575 (CPR). | [10 empty] | Zakłady Kablowe BITNER Sp. z o.o. | S58954 | Giętkie, uniepalnione kable sterownicze, o izolacji i powłoce PVC, żyły numerowane, do zastosowań wnętrzowych, 300/500V |  |  | BITNER | [6 empty] | true | true | 12 | PL | [11 empty] | n91 | no_discount_group | no_bonus_group | NOT_RELEVANT | NONE | NOT_RELEVANT | NONE | [33 empty] | 27.32.13.0 |  |  | 0 | 24 | 24 |  |  |  |  | 8544 49 95 | [8 empty] | EC003250 | KMT | KMT | 1 | 1 | [32 empty] | net_list | 23292 | PLN | 0.23 |  |  |  | 2025-07-24 |  |  | KMT | [13 empty] | https://bitner.com.pl/data/t4_text/649x234_080036231116_BiT%20500%20FR.JPG |  |  |  | https://bitner.com.pl/data/t4txt_photos/03321681118_BiT_500_FR.pdf |  |  |  | https://bitner.com.pl/data/t4txt_photos/112731270423_0052_DWU_S_2304_BiT_500_FR_w.4.pdf |  |  |  | https://bitner.com.pl/data/t4txt_photos/022945200521_0043_2_UE_BITNER_BiT_500_FR.pdf
S58955 | 5902956032713 |  |  | BiT 500®FR 6G1,5 mm² 300/500V | Giętkie, uniepalnione kable sterownicze lub zasilające, przeznaczone do pracy w energetycznych urządzeniach kontrolnych, zabezpieczających oraz do obwodów sterowania, a także do zasilania w energię elektryczną odbiorników małej mocy, urządzeń ruchomych i przenośnych. Przeznaczone przede wszystkim do instalacji w obiektach przemysłowych o podwyższonych wymaganiach przeciwpożarowych, specjalne własności powłoki ograniczają możliwości rozprzestrzeniania pożaru. Nadają się do instalowania na stałe oraz do połączeń ruchomych w urządzeniach przemysłowych, liniach technologicznych, maszynach pracujących w pomieszczeniach suchych i wilgotnych. Wysoka giętkość kabli BiT 500®FR ułatwia ich układanie a zastosowane materiały izolacyjne pozwalają na łatwe i szybkie wykonanie połączeń i zapewniają wysoką trwałość wykonanego połączenia. Kable sklasyfikowane zgodnie z normą PN-EN 50575 (CPR). | [10 empty] | Zakłady Kablowe BITNER Sp. z o.o. | S58955 | Giętkie, uniepalnione kable sterownicze, o izolacji i powłoce PVC, żyły numerowane, do zastosowań wnętrzowych, 300/500V |  |  | BITNER | [6 empty] | true | true | 12 | PL | [11 empty] | n91 | no_discount_group | no_bonus_group | NOT_RELEVANT | NONE | NOT_RELEVANT | NONE | [33 empty] | 27.32.13.0 |  |  | 0 | 24 | 24 |  |  |  |  | 8544 49 95 | [8 empty] | EC003250 | KMT | KMT | 1 | 1 | [32 empty] | net_list | 25614 | PLN | 0.23 |  |  |  | 2025-07-24 |  |  | KMT | [13 empty] | https://bitner.com.pl/data/t4_text/649x234_080036231116_BiT%20500%20FR.JPG |  |  |  | https://bitner.com.pl/data/t4txt_photos/03321681118_BiT_500_FR.pdf |  |  |  | https://bitner.com.pl/data/t4txt_photos/112731270423_0052_DWU_S_2304_BiT_500_FR_w.4.pdf |  |  |  | https://bitner.com.pl/data/t4txt_photos/022945200521_0043_2_UE_BITNER_BiT_500_FR.pdf
S58956 | 5902956032720 |  |  | BiT 500®FR 6x1,5 mm² 300/500V | Giętkie, uniepalnione kable sterownicze lub zasilające, przeznaczone do pracy w energetycznych urządzeniach kontrolnych, zabezpieczających oraz do obwodów sterowania, a także do zasilania w energię elektryczną odbiorników małej mocy, urządzeń ruchomych i przenośnych. Przeznaczone przede wszystkim do instalacji w obiektach przemysłowych o podwyższonych wymaganiach przeciwpożarowych, specjalne własności powłoki ograniczają możliwości rozprzestrzeniania pożaru. Nadają się do instalowania na stałe oraz do połączeń ruchomych w urządzeniach przemysłowych, liniach technologicznych, maszynach pracujących w pomieszczeniach suchych i wilgotnych. Wysoka giętkość kabli BiT 500®FR ułatwia ich układanie a zastosowane materiały izolacyjne pozwalają na łatwe i szybkie wykonanie połączeń i zapewniają wysoką trwałość wykonanego połączenia. Kable sklasyfikowane zgodnie z normą PN-EN 50575 (CPR). | [10 empty] | Zakłady Kablowe BITNER Sp. z o.o. | S58956 | Giętkie, uniepalnione kable sterownicze, o izolacji i powłoce PVC, żyły numerowane, do zastosowań wnętrzowych, 300/500V |  |  | BITNER | [6 empty] | true | true | 12 | PL | [11 empty] | n91 | no_discount_group | no_bonus_group | NOT_RELEVANT | NONE | NOT_RELEVANT | NONE | [33 empty] | 27.32.13.0 |  |  | 0 | 24 | 24 |  |  |  |  | 8544 49 95 | [8 empty] | EC003250 | KMT | KMT | 1 | 1 | [32 empty] | net_list | 28155 | PLN | 0.23 |  |  |  | 2025-07-24 |  |  | KMT | [13 empty] | https://bitner.com.pl/data/t4_text/649x234_080036231116_BiT%20500%20FR.JPG |  |  |  | https://bitner.com.pl/data/t4txt_photos/03321681118_BiT_500_FR.pdf |  |  |  | https://bitner.com.pl/data/t4txt_photos/112731270423_0052_DWU_S_2304_BiT_500_FR_w.4.pdf |  |  |  | https://bitner.com.pl/data/t4txt_photos/022945200521_0043_2_UE_BITNER_BiT_500_FR.pdf
S58957 | 5902956032737 |  |  | BiT 500®FR 7G1,5 mm² 300/500V | Giętkie, uniepalnione kable sterownicze lub zasilające, przeznaczone do pracy w energetycznych urządzeniach kontrolnych, zabezpieczających oraz do obwodów sterowania, a także do zasilania w energię elektryczną odbiorników małej mocy, urządzeń ruchomych i przenośnych. Przeznaczone przede wszystkim do instalacji w obiektach przemysłowych o podwyższonych wymaganiach przeciwpożarowych, specjalne własności powłoki ograniczają możliwości rozprzestrzeniania pożaru. Nadają się do instalowania na stałe oraz do połączeń ruchomych w urządzeniach przemysłowych, liniach technologicznych, maszynach pracujących w pomieszczeniach suchych i wilgotnych. Wysoka giętkość kabli BiT 500®FR ułatwia ich układanie a zastosowane materiały izolacyjne pozwalają na łatwe i szybkie wykonanie połączeń i zapewniają wysoką trwałość wykonanego połączenia. Kable sklasyfikowane zgodnie z normą PN-EN 50575 (CPR). | [10 empty] | Zakłady Kablowe BITNER Sp. z o.o. | S58957 | Giętkie, uniepalnione kable sterownicze, o izolacji i powłoce PVC, żyły numerowane, do zastosowań wnętrzowych, 300/500V |  |  | BITNER | [6 empty] | true | true | 12 | PL | [11 empty] | n91 | no_discount_group | no_bonus_group | NOT_RELEVANT | NONE | NOT_RELEVANT | NONE | [33 empty] | 27.32.13.0 |  |  | 0 | 24 | 24 |  |  |  |  | 8544 49 95 | [8 empty] | EC003250 | KMT | KMT | 1 | 1 | [32 empty] | net_list | 29136 | PLN | 0.23 |  |  |  | 2025-07-24 |  |  | KMT | [13 empty] | https://bitner.com.pl/data/t4_text/649x234_080036231116_BiT%20500%20FR.JPG |  |  |  | https://bitner.com.pl/data/t4txt_photos/03321681118_BiT_500_FR.pdf |  |  |  | https://bitner.com.pl/data/t4txt_photos/112731270423_0052_DWU_S_2304_BiT_500_FR_w.4.pdf |  |  |  | https://bitner.com.pl/data/t4txt_photos/022945200521_0043_2_UE_BITNER_BiT_500_FR.pdf
S58958 | 5902956032744 |  |  | BiT 500®FR 7x1,5 mm² 300/500V | Giętkie, uniepalnione kable sterownicze lub zasilające, przeznaczone do pracy w energetycznych urządzeniach kontrolnych, zabezpieczających oraz do obwodów sterowania, a także do zasilania w energię elektryczną odbiorników małej mocy, urządzeń ruchomych i przenośnych. Przeznaczone przede wszystkim do instalacji w obiektach przemysłowych o podwyższonych wymaganiach przeciwpożarowych, specjalne własności powłoki ograniczają możliwości rozprzestrzeniania pożaru. Nadają się do instalowania na stałe oraz do połączeń ruchomych w urządzeniach przemysłowych, liniach technologicznych, maszynach pracujących w pomieszczeniach suchych i wilgotnych. Wysoka giętkość kabli BiT 500®FR ułatwia ich układanie a zastosowane materiały izolacyjne pozwalają na łatwe i szybkie wykonanie połączeń i zapewniają wysoką trwałość wykonanego połączenia. Kable sklasyfikowane zgodnie z normą PN-EN 50575 (CPR). | [10 empty] | Zakłady Kablowe BITNER Sp. z o.o. | S58958 | Giętkie, uniepalnione kable sterownicze, o izolacji i powłoce PVC, żyły numerowane, do zastosowań wnętrzowych, 300/500V |  |  | BITNER | [6 empty] | true | true | 12 | PL | [11 empty] | n91 | no_discount_group | no_bonus_group | NOT_RELEVANT | NONE | NOT_RELEVANT | NONE | [33 empty] | 27.32.13.0 |  |  | 0 | 24 | 24 |  |  |  |  | 8544 49 95 | [8 empty] | EC003250 | KMT | KMT | 1 | 1 | [32 empty] | net_list | 32058 | PLN | 0.23 |  |  |  | 2025-07-24 |  |  | KMT | [13 empty] | https://bitner.com.pl/data/t4_text/649x234_080036231116_BiT%20500%20FR.JPG |  |  |  | https://bitner.com.pl/data/t4txt_photos/03321681118_BiT_500_FR.pdf |  |  |  | https://bitner.com.pl/data/t4txt_photos/112731270423_0052_DWU_S_2304_BiT_500_FR_w.4.pdf |  |  |  | https://bitner.com.pl/data/t4txt_photos/022945200521_0043_2_UE_BITNER_BiT_500_FR.pdf
S58959 | 5902956032751 |  |  | BiT 500®FR 8G1,5 mm² 300/500V | Giętkie, uniepalnione kable sterownicze lub zasilające, przeznaczone do pracy w energetycznych urządzeniach kontrolnych, zabezpieczających oraz do obwodów sterowania, a także do zasilania w energię elektryczną odbiorników małej mocy, urządzeń ruchomych i przenośnych. Przeznaczone przede wszystkim do instalacji w obiektach przemysłowych o podwyższonych wymaganiach przeciwpożarowych, specjalne własności powłoki ograniczają możliwości rozprzestrzeniania pożaru. Nadają się do instalowania na stałe oraz do połączeń ruchomych w urządzeniach przemysłowych, liniach technologicznych, maszynach pracujących w pomieszczeniach suchych i wilgotnych. Wysoka giętkość kabli BiT 500®FR ułatwia ich układanie a zastosowane materiały izolacyjne pozwalają na łatwe i szybkie wykonanie połączeń i zapewniają wysoką trwałość wykonanego połączenia. Kable sklasyfikowane zgodnie z normą PN-EN 50575 (CPR). | [10 empty] | Zakłady Kablowe BITNER Sp. z o.o. | S58959 | Giętkie, uniepalnione kable sterownicze, o izolacji i powłoce PVC, żyły numerowane, do zastosowań wnętrzowych, 300/500V |  |  | BITNER | [6 empty] | true | true | 12 | PL | [11 empty] | n91 | no_discount_group | no_bonus_group | NOT_RELEVANT | NONE | NOT_RELEVANT | NONE | [33 empty] | 27.32.13.0 |  |  | 0 | 24 | 24 |  |  |  |  | 8544 49 95 | [8 empty] | EC003250 | KMT | KMT | 1 | 1 | [32 empty] | net_list | 33407 | PLN | 0.23 |  |  |  | 2025-07-24 |  |  | KMT | [13 empty] | https://bitner.com.pl/data/t4_text/649x234_080036231116_BiT%20500%20FR.JPG |  |  |  | https://bitner.com.pl/data/t4txt_photos/03321681118_BiT_500_FR.pdf |  |  |  | https://bitner.com.pl/data/t4txt_photos/112731270423_0052_DWU_S_2304_BiT_500_FR_w.4.pdf |  |  |  | https://bitner.com.pl/data/t4txt_photos/022945200521_0043_2_UE_BITNER_BiT_500_FR.pdf
S58960 | 5902956032768 |  |  | BiT 500®FR 10G1,5 mm² 300/500V | Giętkie, uniepalnione kable sterownicze lub zasilające, przeznaczone do pracy w energetycznych urządzeniach kontrolnych, zabezpieczających oraz do obwodów sterowania, a także do zasilania w energię elektryczną odbiorników małej mocy, urządzeń ruchomych i przenośnych. Przeznaczone przede wszystkim do instalacji w obiektach przemysłowych o podwyższonych wymaganiach przeciwpożarowych, specjalne własności powłoki ograniczają możliwości rozprzestrzeniania pożaru. Nadają się do instalowania na stałe oraz do połączeń ruchomych w urządzeniach przemysłowych, liniach technologicznych, maszynach pracujących w pomieszczeniach suchych i wilgotnych. Wysoka giętkość kabli BiT 500®FR ułatwia ich układanie a zastosowane materiały izolacyjne pozwalają na łatwe i szybkie wykonanie połączeń i zapewniają wysoką trwałość wykonanego połączenia. Kable sklasyfikowane zgodnie z normą PN-EN 50575 (CPR). | [10 empty] | Zakłady Kablowe BITNER Sp. z o.o. | S58960 | Giętkie, uniepalnione kable sterownicze, o izolacji i powłoce PVC, żyły numerowane, do zastosowań wnętrzowych, 300/500V |  |  | BITNER | [6 empty] | true | true | 12 | PL | [11 empty] | n91 | no_discount_group | no_bonus_group | NOT_RELEVANT | NONE | NOT_RELEVANT | NONE | [33 empty] | 27.32.13.0 |  |  | 0 | 24 | 24 |  |  |  |  | 8544 49 95 | [8 empty] | EC003250 | KMT | KMT | 1 | 1 | [32 empty] | net_list | 43839 | PLN | 0.23 |  |  |  | 2025-07-24 |  |  | KMT | [13 empty] | https://bitner.com.pl/data/t4_text/649x234_080036231116_BiT%20500%20FR.JPG |  |  |  | https://bitner.com.pl/data/t4txt_photos/03321681118_BiT_500_FR.pdf |  |  |  | https://bitner.com.pl/data/t4txt_photos/112731270423_0052_DWU_S_2304_BiT_500_FR_w.4.pdf |  |  |  | https://bitner.com.pl/data/t4txt_photos/022945200521_0043_2_UE_BITNER_BiT_500_FR.pdf
S58961 | 5902956032775 |  |  | BiT 500®FR 10x1,5 mm² 300/500V | Giętkie, uniepalnione kable sterownicze lub zasilające, przeznaczone do pracy w energetycznych urządzeniach kontrolnych, zabezpieczających oraz do obwodów sterowania, a także do zasilania w energię elektryczną odbiorników małej mocy, urządzeń ruchomych i przenośnych. Przeznaczone przede wszystkim do instalacji w obiektach przemysłowych o podwyższonych wymaganiach przeciwpożarowych, specjalne własności powłoki ograniczają możliwości rozprzestrzeniania pożaru. Nadają się do instalowania na stałe oraz do połączeń ruchomych w urządzeniach przemysłowych, liniach technologicznych, maszynach pracujących w pomieszczeniach suchych i wilgotnych. Wysoka giętkość kabli BiT 500®FR ułatwia ich układanie a zastosowane materiały izolacyjne pozwalają na łatwe i szybkie wykonanie połączeń i zapewniają wysoką trwałość wykonanego połączenia. Kable sklasyfikowane zgodnie z normą PN-EN 50575 (CPR). | [10 empty] | Zakłady Kablowe BITNER Sp. z o.o. | S58961 | Giętkie, uniepalnione kable sterownicze, o izolacji i powłoce PVC, żyły numerowane, do zastosowań wnętrzowych, 300/500V |  |  | BITNER | [6 empty] | true | true | 12 | PL | [11 empty] | n91 | no_discount_group | no_bonus_group | NOT_RELEVANT | NONE | NOT_RELEVANT | NONE | [33 empty] | 27.32.13.0 |  |  | 0 | 24 | 24 |  |  |  |  | 8544 49 95 | [8 empty] | EC003250 | KMT | KMT | 1 | 1 | [32 empty] | net_list | 48217 | PLN | 0.23 |  |  |  | 2025-07-24 |  |  | KMT | [13 empty] | https://bitner.com.pl/data/t4_text/649x234_080036231116_BiT%20500%20FR.JPG |  |  |  | https://bitner.com.pl/data/t4txt_photos/03321681118_BiT_500_FR.pdf |  |  |  | https://bitner.com.pl/data/t4txt_photos/112731270423_0052_DWU_S_2304_BiT_500_FR_w.4.pdf |  |  |  | https://bitner.com.pl/data/t4txt_photos/022945200521_0043_2_UE_BITNER_BiT_500_FR.pdf
S58962 | 5902956032782 |  |  | BiT 500®FR 12G1,5 mm² 300/500V | Giętkie, uniepalnione kable sterownicze lub zasilające, przeznaczone do pracy w energetycznych urządzeniach kontrolnych, zabezpieczających oraz do obwodów sterowania, a także do zasilania w energię elektryczną odbiorników małej mocy, urządzeń ruchomych i przenośnych. Przeznaczone przede wszystkim do instalacji w obiektach przemysłowych o podwyższonych wymaganiach przeciwpożarowych, specjalne własności powłoki ograniczają możliwości rozprzestrzeniania pożaru. Nadają się do instalowania na stałe oraz do połączeń ruchomych w urządzeniach przemysłowych, liniach technologicznych, maszynach pracujących w pomieszczeniach suchych i wilgotnych. Wysoka giętkość kabli BiT 500®FR ułatwia ich układanie a zastosowane materiały izolacyjne pozwalają na łatwe i szybkie wykonanie połączeń i zapewniają wysoką trwałość wykonanego połączenia. Kable sklasyfikowane zgodnie z normą PN-EN 50575 (CPR). | [10 empty] | Zakłady Kablowe BITNER Sp. z o.o. | S58962 | Giętkie, uniepalnione kable sterownicze, o izolacji i powłoce PVC, żyły numerowane, do zastosowań wnętrzowych, 300/500V |  |  | BITNER | [6 empty] | true | true | 12 | PL | [11 empty] | n91 | no_discount_group | no_bonus_group | NOT_RELEVANT | NONE | NOT_RELEVANT | NONE | [33 empty] | 27.32.13.0 |  |  | 0 | 24 | 24 |  |  |  |  | 8544 49 95 | [8 empty] | EC003250 | KMT | KMT | 1 | 1 | [32 empty] | net_list | 51032 | PLN | 0.23 |  |  |  | 2025-07-24 |  |  | KMT | [13 empty] | https://bitner.com.pl/data/t4_text/649x234_080036231116_BiT%20500%20FR.JPG |  |  |  | https://bitner.com.pl/data/t4txt_photos/03321681118_BiT_500_FR.pdf |  |  |  | https://bitner.com.pl/data/t4txt_photos/112731270423_0052_DWU_S_2304_BiT_500_FR_w.4.pdf |  |  |  | https://bitner.com.pl/data/t4txt_photos/022945200521_0043_2_UE_BITNER_BiT_500_FR.pdf
S58963 | 5902956032799 |  |  | BiT 500®FR 12x1,5 mm² 300/500V | Giętkie, uniepalnione kable sterownicze lub zasilające, przeznaczone do pracy w energetycznych urządzeniach kontrolnych, zabezpieczających oraz do obwodów sterowania, a także do zasilania w energię elektryczną odbiorników małej mocy, urządzeń ruchomych i przenośnych. Przeznaczone przede wszystkim do instalacji w obiektach przemysłowych o podwyższonych wymaganiach przeciwpożarowych, specjalne własności powłoki ograniczają możliwości rozprzestrzeniania pożaru. Nadają się do instalowania na stałe oraz do połączeń ruchomych w urządzeniach przemysłowych, liniach technologicznych, maszynach pracujących w pomieszczeniach suchych i wilgotnych. Wysoka giętkość kabli BiT 500®FR ułatwia ich układanie a zastosowane materiały izolacyjne pozwalają na łatwe i szybkie wykonanie połączeń i zapewniają wysoką trwałość wykonanego połączenia. Kable sklasyfikowane zgodnie z normą PN-EN 50575 (CPR). | [10 empty] | Zakłady Kablowe BITNER Sp. z o.o. | S58963 | Giętkie, uniepalnione kable sterownicze, o izolacji i powłoce PVC, żyły numerowane, do zastosowań wnętrzowych, 300/500V |  |  | BITNER | [6 empty] | true | true | 12 | PL | [11 empty] | n91 | no_discount_group | no_bonus_group | NOT_RELEVANT | NONE | NOT_RELEVANT | NONE | [33 empty] | 27.32.13.0 |  |  | 0 | 24 | 24 |  |  |  |  | 8544 49 95 | [8 empty] | EC003250 | KMT | KMT | 1 | 1 | [32 empty] | net_list | 56137 | PLN | 0.23 |  |  |  | 2025-07-24 |  |  | KMT | [13 empty] | https://bitner.com.pl/data/t4_text/649x234_080036231116_BiT%20500%20FR.JPG |  |  |  | https://bitner.com.pl/data/t4txt_photos/03321681118_BiT_500_FR.pdf |  |  |  | https://bitner.com.pl/data/t4txt_photos/112731270423_0052_DWU_S_2304_BiT_500_FR_w.4.pdf |  |  |  | https://bitner.com.pl/data/t4txt_photos/022945200521_0043_2_UE_BITNER_BiT_500_FR.pdf
S58964 | 5902956032805 |  |  | BiT 500®FR 14G1,5 mm² 300/500V | Giętkie, uniepalnione kable sterownicze lub zasilające, przeznaczone do pracy w energetycznych urządzeniach kontrolnych, zabezpieczających oraz do obwodów sterowania, a także do zasilania w energię elektryczną odbiorników małej mocy, urządzeń ruchomych i przenośnych. Przeznaczone przede wszystkim do instalacji w obiektach przemysłowych o podwyższonych wymaganiach przeciwpożarowych, specjalne własności powłoki ograniczają możliwości rozprzestrzeniania pożaru. Nadają się do instalowania na stałe oraz do połączeń ruchomych w urządzeniach przemysłowych, liniach technologicznych, maszynach pracujących w pomieszczeniach suchych i wilgotnych. Wysoka giętkość kabli BiT 500®FR ułatwia ich układanie a zastosowane materiały izolacyjne pozwalają na łatwe i szybkie wykonanie połączeń i zapewniają wysoką trwałość wykonanego połączenia. Kable sklasyfikowane zgodnie z normą PN-EN 50575 (CPR). | [10 empty] | Zakłady Kablowe BITNER Sp. z o.o. | S58964 | Giętkie, uniepalnione kable sterownicze, o izolacji i powłoce PVC, żyły numerowane, do zastosowań wnętrzowych, 300/500V |  |  | BITNER | [6 empty] | true | true | 12 | PL | [11 empty] | n91 | no_discount_group | no_bonus_group | NOT_RELEVANT | NONE | NOT_RELEVANT | NONE | [33 empty] | 27.32.13.0 |  |  | 0 | 24 | 24 |  |  |  |  | 8544 49 95 | [8 empty] | EC003250 | KMT | KMT | 1 | 1 | [32 empty] | net_list | 59271 | PLN | 0.23 |  |  |  | 2025-07-24 |  |  | KMT | [13 empty] | https://bitner.com.pl/data/t4_text/649x234_080036231116_BiT%20500%20FR.JPG |  |  |  | https://bitner.com.pl/data/t4txt_photos/03321681118_BiT_500_FR.pdf |  |  |  | https://bitner.com.pl/data/t4txt_photos/112731270423_0052_DWU_S_2304_BiT_500_FR_w.4.pdf |  |  |  | https://bitner.com.pl/data/t4txt_photos/022945200521_0043_2_UE_BITNER_BiT_500_FR.pdf
S58965 | 5902956032812 |  |  | BiT 500®FR 16G1,5 mm² 300/500V | Giętkie, uniepalnione kable sterownicze lub zasilające, przeznaczone do pracy w energetycznych urządzeniach kontrolnych, zabezpieczających oraz do obwodów sterowania, a także do zasilania w energię elektryczną odbiorników małej mocy, urządzeń ruchomych i przenośnych. Przeznaczone przede wszystkim do instalacji w obiektach przemysłowych o podwyższonych wymaganiach przeciwpożarowych, specjalne własności powłoki ograniczają możliwości rozprzestrzeniania pożaru. Nadają się do instalowania na stałe oraz do połączeń ruchomych w urządzeniach przemysłowych, liniach technologicznych, maszynach pracujących w pomieszczeniach suchych i wilgotnych. Wysoka giętkość kabli BiT 500®FR ułatwia ich układanie a zastosowane materiały izolacyjne pozwalają na łatwe i szybkie wykonanie połączeń i zapewniają wysoką trwałość wykonanego połączenia. Kable sklasyfikowane zgodnie z normą PN-EN 50575 (CPR). | [10 empty] | Zakłady Kablowe BITNER Sp. z o.o. | S58965 | Giętkie, uniepalnione kable sterownicze, o izolacji i powłoce PVC, żyły numerowane, do zastosowań wnętrzowych, 300/500V |  |  | BITNER | [6 empty] | true | true | 12 | PL | [11 empty] | n91 | no_discount_group | no_bonus_group | NOT_RELEVANT | NONE | NOT_RELEVANT | NONE | [33 empty] | 27.32.13.0 |  |  | 0 | 24 | 24 |  |  |  |  | 8544 49 95 | [8 empty] | EC003250 | KMT | KMT | 1 | 1 | [32 empty] | net_list | 67558 | PLN | 0.23 |  |  |  | 2025-07-24 |  |  | KMT | [13 empty] | https://bitner.com.pl/data/t4_text/649x234_080036231116_BiT%20500%20FR.JPG |  |  |  | https://bitner.com.pl/data/t4txt_photos/03321681118_BiT_500_FR.pdf |  |  |  | https://bitner.com.pl/data/t4txt_photos/112731270423_0052_DWU_S_2304_BiT_500_FR_w.4.pdf |  |  |  | https://bitner.com.pl/data/t4txt_photos/022945200521_0043_2_UE_BITNER_BiT_500_FR.pdf
S58966 | 5902956032829 |  |  | BiT 500®FR 18G1,5 mm² 300/500V | Giętkie, uniepalnione kable sterownicze lub zasilające, przeznaczone do pracy w energetycznych urządzeniach kontrolnych, zabezpieczających oraz do obwodów sterowania, a także do zasilania w energię elektryczną odbiorników małej mocy, urządzeń ruchomych i przenośnych. Przeznaczone przede wszystkim do instalacji w obiektach przemysłowych o podwyższonych wymaganiach przeciwpożarowych, specjalne własności powłoki ograniczają możliwości rozprzestrzeniania pożaru. Nadają się do instalowania na stałe oraz do połączeń ruchomych w urządzeniach przemysłowych, liniach technologicznych, maszynach pracujących w pomieszczeniach suchych i wilgotnych. Wysoka giętkość kabli BiT 500®FR ułatwia ich układanie a zastosowane materiały izolacyjne pozwalają na łatwe i szybkie wykonanie połączeń i zapewniają wysoką trwałość wykonanego połączenia. Kable sklasyfikowane zgodnie z normą PN-EN 50575 (CPR). | [10 empty] | Zakłady Kablowe BITNER Sp. z o.o. | S58966 | Giętkie, uniepalnione kable sterownicze, o izolacji i powłoce PVC, żyły numerowane, do zastosowań wnętrzowych, 300/500V |  |  | BITNER | [6 empty] | true | true | 12 | PL | [11 empty] | n91 | no_discount_group | no_bonus_group | NOT_RELEVANT | NONE | NOT_RELEVANT | NONE | [33 empty] | 27.32.13.0 |  |  | 0 | 24 | 24 |  |  |  |  | 8544 49 95 | [8 empty] | EC003250 | KMT | KMT | 1 | 1 | [32 empty] | net_list | 75685 | PLN | 0.23 |  |  |  | 2025-07-24 |  |  | KMT | [13 empty] | https://bitner.com.pl/data/t4_text/649x234_080036231116_BiT%20500%20FR.JPG |  |  |  | https://bitner.com.pl/data/t4txt_photos/03321681118_BiT_500_FR.pdf |  |  |  | https://bitner.com.pl/data/t4txt_photos/112731270423_0052_DWU_S_2304_BiT_500_FR_w.4.pdf |  |  |  | https://bitner.com.pl/data/t4txt_photos/022945200521_0043_2_UE_BITNER_BiT_500_FR.pdf
S58967 | 5902956032836 |  |  | BiT 500®FR 19G1,5 mm² 300/500V | Giętkie, uniepalnione kable sterownicze lub zasilające, przeznaczone do pracy w energetycznych urządzeniach kontrolnych, zabezpieczających oraz do obwodów sterowania, a także do zasilania w energię elektryczną odbiorników małej mocy, urządzeń ruchomych i przenośnych. Przeznaczone przede wszystkim do instalacji w obiektach przemysłowych o podwyższonych wymaganiach przeciwpożarowych, specjalne własności powłoki ograniczają możliwości rozprzestrzeniania pożaru. Nadają się do instalowania na stałe oraz do połączeń ruchomych w urządzeniach przemysłowych, liniach technologicznych, maszynach pracujących w pomieszczeniach suchych i wilgotnych. Wysoka giętkość kabli BiT 500®FR ułatwia ich układanie a zastosowane materiały izolacyjne pozwalają na łatwe i szybkie wykonanie połączeń i zapewniają wysoką trwałość wykonanego połączenia. Kable sklasyfikowane zgodnie z normą PN-EN 50575 (CPR). | [10 empty] | Zakłady Kablowe BITNER Sp. z o.o. | S58967 | Giętkie, uniepalnione kable sterownicze, o izolacji i powłoce PVC, żyły numerowane, do zastosowań wnętrzowych, 300/500V |  |  | BITNER | [6 empty] | true | true | 12 | PL | [11 empty] | n91 | no_discount_group | no_bonus_group | NOT_RELEVANT | NONE | NOT_RELEVANT | NONE | [33 empty] | 27.32.13.0 |  |  | 0 | 24 | 24 |  |  |  |  | 8544 49 95 | [8 empty] | EC003250 | KMT | KMT | 1 | 1 | [32 empty] | net_list | 79281 | PLN | 0.23 |  |  |  | 2025-07-24 |  |  | KMT | [13 empty] | https://bitner.com.pl/data/t4_text/649x234_080036231116_BiT%20500%20FR.JPG |  |  |  | https://bitner.com.pl/data/t4txt_photos/03321681118_BiT_500_FR.pdf |  |  |  | https://bitner.com.pl/data/t4txt_photos/112731270423_0052_DWU_S_2304_BiT_500_FR_w.4.pdf |  |  |  | https://bitner.com.pl/data/t4txt_photos/022945200521_0043_2_UE_BITNER_BiT_500_FR.pdf
S58968 | 5902956032843 |  |  | BiT 500®FR 21G1,5 mm² 300/500V | Giętkie, uniepalnione kable sterownicze lub zasilające, przeznaczone do pracy w energetycznych urządzeniach kontrolnych, zabezpieczających oraz do obwodów sterowania, a także do zasilania w energię elektryczną odbiorników małej mocy, urządzeń ruchomych i przenośnych. Przeznaczone przede wszystkim do instalacji w obiektach przemysłowych o podwyższonych wymaganiach przeciwpożarowych, specjalne własności powłoki ograniczają możliwości rozprzestrzeniania pożaru. Nadają się do instalowania na stałe oraz do połączeń ruchomych w urządzeniach przemysłowych, liniach technologicznych, maszynach pracujących w pomieszczeniach suchych i wilgotnych. Wysoka giętkość kabli BiT 500®FR ułatwia ich układanie a zastosowane materiały izolacyjne pozwalają na łatwe i szybkie wykonanie połączeń i zapewniają wysoką trwałość wykonanego połączenia. Kable sklasyfikowane zgodnie z normą PN-EN 50575 (CPR). | [10 empty] | Zakłady Kablowe BITNER Sp. z o.o. | S58968 | Giętkie, uniepalnione kable sterownicze, o izolacji i powłoce PVC, żyły numerowane, do zastosowań wnętrzowych, 300/500V |  |  | BITNER | [6 empty] | true | true | 12 | PL | [11 empty] | n91 | no_discount_group | no_bonus_group | NOT_RELEVANT | NONE | NOT_RELEVANT | NONE | [33 empty] | 27.32.13.0 |  |  | 0 | 24 | 24 |  |  |  |  | 8544 49 95 | [8 empty] | EC003250 | KMT | KMT | 1 | 1 | [32 empty] | net_list | 89756 | PLN | 0.23 |  |  |  | 2025-07-24 |  |  | KMT | [13 empty] | https://bitner.com.pl/data/t4_text/649x234_080036231116_BiT%20500%20FR.JPG |  |  |  | https://bitner.com.pl/data/t4txt_photos/03321681118_BiT_500_FR.pdf |  |  |  | https://bitner.com.pl/data/t4txt_photos/112731270423_0052_DWU_S_2304_BiT_500_FR_w.4.pdf |  |  |  | https://bitner.com.pl/data/t4txt_photos/022945200521_0043_2_UE_BITNER_BiT_500_FR.pdf
S58969 | 5902956032850 |  |  | BiT 500®FR 25G1,5 mm² 300/500V | Giętkie, uniepalnione kable sterownicze lub zasilające, przeznaczone do pracy w energetycznych urządzeniach kontrolnych, zabezpieczających oraz do obwodów sterowania, a także do zasilania w energię elektryczną odbiorników małej mocy, urządzeń ruchomych i przenośnych. Przeznaczone przede wszystkim do instalacji w obiektach przemysłowych o podwyższonych wymaganiach przeciwpożarowych, specjalne własności powłoki ograniczają możliwości rozprzestrzeniania pożaru. Nadają się do instalowania na stałe oraz do połączeń ruchomych w urządzeniach przemysłowych, liniach technologicznych, maszynach pracujących w pomieszczeniach suchych i wilgotnych. Wysoka giętkość kabli BiT 500®FR ułatwia ich układanie a zastosowane materiały izolacyjne pozwalają na łatwe i szybkie wykonanie połączeń i zapewniają wysoką trwałość wykonanego połączenia. Kable sklasyfikowane zgodnie z normą PN-EN 50575 (CPR). | [10 empty] | Zakłady Kablowe BITNER Sp. z o.o. | S58969 | Giętkie, uniepalnione kable sterownicze, o izolacji i powłoce PVC, żyły numerowane, do zastosowań wnętrzowych, 300/500V |  |  | BITNER | [6 empty] | true | true | 12 | PL | [11 empty] | n91 | no_discount_group | no_bonus_group | NOT_RELEVANT | NONE | NOT_RELEVANT | NONE | [33 empty] | 27.32.13.0 |  |  | 0 | 24 | 24 |  |  |  |  | 8544 49 95 | [8 empty] | EC003250 | KMT | KMT | 1 | 1 | [32 empty] | net_list | 107418 | PLN | 0.23 |  |  |  | 2025-07-24 |  |  | KMT | [13 empty] | https://bitner.com.pl/data/t4_text/649x234_080036231116_BiT%20500%20FR.JPG |  |  |  | https://bitner.com.pl/data/t4txt_photos/03321681118_BiT_500_FR.pdf |  |  |  | https://bitner.com.pl/data/t4txt_photos/112731270423_0052_DWU_S_2304_BiT_500_FR_w.4.pdf |  |  |  | https://bitner.com.pl/data/t4txt_photos/022945200521_0043_2_UE_BITNER_BiT_500_FR.pdf
S58970 | 5902956032867 |  |  | BiT 500®FR 27G1,5 mm² 300/500V | Giętkie, uniepalnione kable sterownicze lub zasilające, przeznaczone do pracy w energetycznych urządzeniach kontrolnych, zabezpieczających oraz do obwodów sterowania, a także do zasilania w energię elektryczną odbiorników małej mocy, urządzeń ruchomych i przenośnych. Przeznaczone przede wszystkim do instalacji w obiektach przemysłowych o podwyższonych wymaganiach przeciwpożarowych, specjalne własności powłoki ograniczają możliwości rozprzestrzeniania pożaru. Nadają się do instalowania na stałe oraz do połączeń ruchomych w urządzeniach przemysłowych, liniach technologicznych, maszynach pracujących w pomieszczeniach suchych i wilgotnych. Wysoka giętkość kabli BiT 500®FR ułatwia ich układanie a zastosowane materiały izolacyjne pozwalają na łatwe i szybkie wykonanie połączeń i zapewniają wysoką trwałość wykonanego połączenia. Kable sklasyfikowane zgodnie z normą PN-EN 50575 (CPR). | [10 empty] | Zakłady Kablowe BITNER Sp. z o.o. | S58970 | Giętkie, uniepalnione kable sterownicze, o izolacji i powłoce PVC, żyły numerowane, do zastosowań wnętrzowych, 300/500V |  |  | BITNER | [6 empty] | true | true | 12 | PL | [11 empty] | n91 | no_discount_group | no_bonus_group | NOT_RELEVANT | NONE | NOT_RELEVANT | NONE | [33 empty] | 27.32.13.0 |  |  | 0 | 24 | 24 |  |  |  |  | 8544 49 95 | [8 empty] | EC003250 | KMT | KMT | 1 | 1 | [32 empty] | net_list | 114767 | PLN | 0.23 |  |  |  | 2025-07-24 |  |  | KMT | [13 empty] | https://bitner.com.pl/data/t4_text/649x234_080036231116_BiT%20500%20FR.JPG |  |  |  | https://bitner.com.pl/data/t4txt_photos/03321681118_BiT_500_FR.pdf |  |  |  | https://bitner.com.pl/data/t4txt_photos/112731270423_0052_DWU_S_2304_BiT_500_FR_w.4.pdf |  |  |  | https://bitner.com.pl/data/t4txt_photos/022945200521_0043_2_UE_BITNER_BiT_500_FR.pdf
S58971 | 5902956032874 |  |  | BiT 500®FR 30G1,5 mm² 300/500V | Giętkie, uniepalnione kable sterownicze lub zasilające, przeznaczone do pracy w energetycznych urządzeniach kontrolnych, zabezpieczających oraz do obwodów sterowania, a także do zasilania w energię elektryczną odbiorników małej mocy, urządzeń ruchomych i przenośnych. Przeznaczone przede wszystkim do instalacji w obiektach przemysłowych o podwyższonych wymaganiach przeciwpożarowych, specjalne własności powłoki ograniczają możliwości rozprzestrzeniania pożaru. Nadają się do instalowania na stałe oraz do połączeń ruchomych w urządzeniach przemysłowych, liniach technologicznych, maszynach pracujących w pomieszczeniach suchych i wilgotnych. Wysoka giętkość kabli BiT 500®FR ułatwia ich układanie a zastosowane materiały izolacyjne pozwalają na łatwe i szybkie wykonanie połączeń i zapewniają wysoką trwałość wykonanego połączenia. Kable sklasyfikowane zgodnie z normą PN-EN 50575 (CPR). | [10 empty] | Zakłady Kablowe BITNER Sp. z o.o. | S58971 | Giętkie, uniepalnione kable sterownicze, o izolacji i powłoce PVC, żyły numerowane, do zastosowań wnętrzowych, 300/500V |  |  | BITNER | [6 empty] | true | true | 12 | PL | [11 empty] | n91 | no_discount_group | no_bonus_group | NOT_RELEVANT | NONE | NOT_RELEVANT | NONE | [33 empty] | 27.32.13.0 |  |  | 0 | 24 | 24 |  |  |  |  | 8544 49 95 | [8 empty] | EC003250 | KMT | KMT | 1 | 1 | [32 empty] | net_list | 126890 | PLN | 0.23 |  |  |  | 2025-07-24 |  |  | KMT | [13 empty] | https://bitner.com.pl/data/t4_text/649x234_080036231116_BiT%20500%20FR.JPG |  |  |  | https://bitner.com.pl/data/t4txt_photos/03321681118_BiT_500_FR.pdf |  |  |  | https://bitner.com.pl/data/t4txt_photos/112731270423_0052_DWU_S_2304_BiT_500_FR_w.4.pdf |  |  |  | https://bitner.com.pl/data/t4txt_photos/022945200521_0043_2_UE_BITNER_BiT_500_FR.pdf
S58972 | 5902956032881 |  |  | BiT 500®FR 34G1,5 mm² 300/500V | Giętkie, uniepalnione kable sterownicze lub zasilające, przeznaczone do pracy w energetycznych urządzeniach kontrolnych, zabezpieczających oraz do obwodów sterowania, a także do zasilania w energię elektryczną odbiorników małej mocy, urządzeń ruchomych i przenośnych. Przeznaczone przede wszystkim do instalacji w obiektach przemysłowych o podwyższonych wymaganiach przeciwpożarowych, specjalne własności powłoki ograniczają możliwości rozprzestrzeniania pożaru. Nadają się do instalowania na stałe oraz do połączeń ruchomych w urządzeniach przemysłowych, liniach technologicznych, maszynach pracujących w pomieszczeniach suchych i wilgotnych. Wysoka giętkość kabli BiT 500®FR ułatwia ich układanie a zastosowane materiały izolacyjne pozwalają na łatwe i szybkie wykonanie połączeń i zapewniają wysoką trwałość wykonanego połączenia. Kable sklasyfikowane zgodnie z normą PN-EN 50575 (CPR). | [10 empty] | Zakłady Kablowe BITNER Sp. z o.o. | S58972 | Giętkie, uniepalnione kable sterownicze, o izolacji i powłoce PVC, żyły numerowane, do zastosowań wnętrzowych, 300/500V |  |  | BITNER | [6 empty] | true | true | 12 | PL | [11 empty] | n91 | no_discount_group | no_bonus_group | NOT_RELEVANT | NONE | NOT_RELEVANT | NONE | [33 empty] | 27.32.13.0 |  |  | 0 | 24 | 24 |  |  |  |  | 8544 49 95 | [8 empty] | EC003250 | KMT | KMT | 1 | 1 | [32 empty] | net_list | 145532 | PLN | 0.23 |  |  |  | 2025-07-24 |  |  | KMT | [13 empty] | https://bitner.com.pl/data/t4_text/649x234_080036231116_BiT%20500%20FR.JPG |  |  |  | https://bitner.com.pl/data/t4txt_photos/03321681118_BiT_500_FR.pdf |  |  |  | https://bitner.com.pl/data/t4txt_photos/112731270423_0052_DWU_S_2304_BiT_500_FR_w.4.pdf |  |  |  | https://bitner.com.pl/data/t4txt_photos/022945200521_0043_2_UE_BITNER_BiT_500_FR.pdf
S58973 | 5902956032898 |  |  | BiT 500®FR 37G1,5 mm² 300/500V | Giętkie, uniepalnione kable sterownicze lub zasilające, przeznaczone do pracy w energetycznych urządzeniach kontrolnych, zabezpieczających oraz do obwodów sterowania, a także do zasilania w energię elektryczną odbiorników małej mocy, urządzeń ruchomych i przenośnych. Przeznaczone przede wszystkim do instalacji w obiektach przemysłowych o podwyższonych wymaganiach przeciwpożarowych, specjalne własności powłoki ograniczają możliwości rozprzestrzeniania pożaru. Nadają się do instalowania na stałe oraz do połączeń ruchomych w urządzeniach przemysłowych, liniach technologicznych, maszynach pracujących w pomieszczeniach suchych i wilgotnych. Wysoka giętkość kabli BiT 500®FR ułatwia ich układanie a zastosowane materiały izolacyjne pozwalają na łatwe i szybkie wykonanie połączeń i zapewniają wysoką trwałość wykonanego połączenia. Kable sklasyfikowane zgodnie z normą PN-EN 50575 (CPR). | [10 empty] | Zakłady Kablowe BITNER Sp. z o.o. | S58973 | Giętkie, uniepalnione kable sterownicze, o izolacji i powłoce PVC, żyły numerowane, do zastosowań wnętrzowych, 300/500V |  |  | BITNER | [6 empty] | true | true | 12 | PL | [11 empty] | n91 | no_discount_group | no_bonus_group | NOT_RELEVANT | NONE | NOT_RELEVANT | NONE | [33 empty] | 27.32.13.0 |  |  | 0 | 24 | 24 |  |  |  |  | 8544 49 95 | [8 empty] | EC003250 | KMT | KMT | 1 | 1 | [32 empty] | net_list | 156646 | PLN | 0.23 |  |  |  | 2025-07-24 |  |  | KMT | [13 empty] | https://bitner.com.pl/data/t4_text/649x234_080036231116_BiT%20500%20FR.JPG |  |  |  | https://bitner.com.pl/data/t4txt_photos/03321681118_BiT_500_FR.pdf |  |  |  | https://bitner.com.pl/data/t4txt_photos/112731270423_0052_DWU_S_2304_BiT_500_FR_w.4.pdf |  |  |  | https://bitner.com.pl/data/t4txt_photos/022945200521_0043_2_UE_BITNER_BiT_500_FR.pdf
S58974 | 5902956032904 |  |  | BiT 500®FR 40G1,5 mm² 300/500V | Giętkie, uniepalnione kable sterownicze lub zasilające, przeznaczone do pracy w energetycznych urządzeniach kontrolnych, zabezpieczających oraz do obwodów sterowania, a także do zasilania w energię elektryczną odbiorników małej mocy, urządzeń ruchomych i przenośnych. Przeznaczone przede wszystkim do instalacji w obiektach przemysłowych o podwyższonych wymaganiach przeciwpożarowych, specjalne własności powłoki ograniczają możliwości rozprzestrzeniania pożaru. Nadają się do instalowania na stałe oraz do połączeń ruchomych w urządzeniach przemysłowych, liniach technologicznych, maszynach pracujących w pomieszczeniach suchych i wilgotnych. Wysoka giętkość kabli BiT 500®FR ułatwia ich układanie a zastosowane materiały izolacyjne pozwalają na łatwe i szybkie wykonanie połączeń i zapewniają wysoką trwałość wykonanego połączenia. Kable sklasyfikowane zgodnie z normą PN-EN 50575 (CPR). | [10 empty] | Zakłady Kablowe BITNER Sp. z o.o. | S58974 | Giętkie, uniepalnione kable sterownicze, o izolacji i powłoce PVC, żyły numerowane, do zastosowań wnętrzowych, 300/500V |  |  | BITNER | [6 empty] | true | true | 12 | PL | [11 empty] | n91 | no_discount_group | no_bonus_group | NOT_RELEVANT | NONE | NOT_RELEVANT | NONE | [33 empty] | 27.32.13.0 |  |  | 0 | 24 | 24 |  |  |  |  | 8544 49 95 | [8 empty] | EC003250 | KMT | KMT | 1 | 1 | [32 empty] | net_list | 169602 | PLN | 0.23 |  |  |  | 2025-07-24 |  |  | KMT | [13 empty] | https://bitner.com.pl/data/t4_text/649x234_080036231116_BiT%20500%20FR.JPG |  |  |  | https://bitner.com.pl/data/t4txt_photos/03321681118_BiT_500_FR.pdf |  |  |  | https://bitner.com.pl/data/t4txt_photos/112731270423_0052_DWU_S_2304_BiT_500_FR_w.4.pdf |  |  |  | https://bitner.com.pl/data/t4txt_photos/022945200521_0043_2_UE_BITNER_BiT_500_FR.pdf
S58975 | 5902956032911 |  |  | BiT 500®FR 42G1,5 mm² 300/500V | Giętkie, uniepalnione kable sterownicze lub zasilające, przeznaczone do pracy w energetycznych urządzeniach kontrolnych, zabezpieczających oraz do obwodów sterowania, a także do zasilania w energię elektryczną odbiorników małej mocy, urządzeń ruchomych i przenośnych. Przeznaczone przede wszystkim do instalacji w obiektach przemysłowych o podwyższonych wymaganiach przeciwpożarowych, specjalne własności powłoki ograniczają możliwości rozprzestrzeniania pożaru. Nadają się do instalowania na stałe oraz do połączeń ruchomych w urządzeniach przemysłowych, liniach technologicznych, maszynach pracujących w pomieszczeniach suchych i wilgotnych. Wysoka giętkość kabli BiT 500®FR ułatwia ich układanie a zastosowane materiały izolacyjne pozwalają na łatwe i szybkie wykonanie połączeń i zapewniają wysoką trwałość wykonanego połączenia. Kable sklasyfikowane zgodnie z normą PN-EN 50575 (CPR). | [10 empty] | Zakłady Kablowe BITNER Sp. z o.o. | S58975 | Giętkie, uniepalnione kable sterownicze, o izolacji i powłoce PVC, żyły numerowane, do zastosowań wnętrzowych, 300/500V |  |  | BITNER | [6 empty] | true | true | 12 | PL | [11 empty] | n91 | no_discount_group | no_bonus_group | NOT_RELEVANT | NONE | NOT_RELEVANT | NONE | [33 empty] | 27.32.13.0 |  |  | 0 | 24 | 24 |  |  |  |  | 8544 49 95 | [8 empty] | EC003250 | KMT | KMT | 1 | 1 | [32 empty] | net_list | 179035 | PLN | 0.23 |  |  |  | 2025-07-24 |  |  | KMT | [13 empty] | https://bitner.com.pl/data/t4_text/649x234_080036231116_BiT%20500%20FR.JPG |  |  |  | https://bitner.com.pl/data/t4txt_photos/03321681118_BiT_500_FR.pdf |  |  |  | https://bitner.com.pl/data/t4txt_photos/112731270423_0052_DWU_S_2304_BiT_500_FR_w.4.pdf |  |  |  | https://bitner.com.pl/data/t4txt_photos/022945200521_0043_2_UE_BITNER_BiT_500_FR.pdf
S58976 | 5902956032928 |  |  | BiT 500®FR 50G1,5 mm² 300/500V | Giętkie, uniepalnione kable sterownicze lub zasilające, przeznaczone do pracy w energetycznych urządzeniach kontrolnych, zabezpieczających oraz do obwodów sterowania, a także do zasilania w energię elektryczną odbiorników małej mocy, urządzeń ruchomych i przenośnych. Przeznaczone przede wszystkim do instalacji w obiektach przemysłowych o podwyższonych wymaganiach przeciwpożarowych, specjalne własności powłoki ograniczają możliwości rozprzestrzeniania pożaru. Nadają się do instalowania na stałe oraz do połączeń ruchomych w urządzeniach przemysłowych, liniach technologicznych, maszynach pracujących w pomieszczeniach suchych i wilgotnych. Wysoka giętkość kabli BiT 500®FR ułatwia ich układanie a zastosowane materiały izolacyjne pozwalają na łatwe i szybkie wykonanie połączeń i zapewniają wysoką trwałość wykonanego połączenia. Kable sklasyfikowane zgodnie z normą PN-EN 50575 (CPR). | [10 empty] | Zakłady Kablowe BITNER Sp. z o.o. | S58976 | Giętkie, uniepalnione kable sterownicze, o izolacji i powłoce PVC, żyły numerowane, do zastosowań wnętrzowych, 300/500V |  |  | BITNER | [6 empty] | true | true | 12 | PL | [11 empty] | n91 | no_discount_group | no_bonus_group | NOT_RELEVANT | NONE | NOT_RELEVANT | NONE | [33 empty] | 27.32.13.0 |  |  | 0 | 24 | 24 |  |  |  |  | 8544 49 95 | [8 empty] | EC003250 | KMT | KMT | 1 | 1 | [32 empty] | net_list | 212421 | PLN | 0.23 |  |  |  | 2025-07-24 |  |  | KMT | [13 empty] | https://bitner.com.pl/data/t4_text/649x234_080036231116_BiT%20500%20FR.JPG |  |  |  | https://bitner.com.pl/data/t4txt_photos/03321681118_BiT_500_FR.pdf |  |  |  | https://bitner.com.pl/data/t4txt_photos/112731270423_0052_DWU_S_2304_BiT_500_FR_w.4.pdf |  |  |  | https://bitner.com.pl/data/t4txt_photos/022945200521_0043_2_UE_BITNER_BiT_500_FR.pdf
S58977 | 5902956032935 |  |  | BiT 500®FR 56G1,5 mm² 300/500V | Giętkie, uniepalnione kable sterownicze lub zasilające, przeznaczone do pracy w energetycznych urządzeniach kontrolnych, zabezpieczających oraz do obwodów sterowania, a także do zasilania w energię elektryczną odbiorników małej mocy, urządzeń ruchomych i przenośnych. Przeznaczone przede wszystkim do instalacji w obiektach przemysłowych o podwyższonych wymaganiach przeciwpożarowych, specjalne własności powłoki ograniczają możliwości rozprzestrzeniania pożaru. Nadają się do instalowania na stałe oraz do połączeń ruchomych w urządzeniach przemysłowych, liniach technologicznych, maszynach pracujących w pomieszczeniach suchych i wilgotnych. Wysoka giętkość kabli BiT 500®FR ułatwia ich układanie a zastosowane materiały izolacyjne pozwalają na łatwe i szybkie wykonanie połączeń i zapewniają wysoką trwałość wykonanego połączenia. Kable sklasyfikowane zgodnie z normą PN-EN 50575 (CPR). | [10 empty] | Zakłady Kablowe BITNER Sp. z o.o. | S58977 | Giętkie, uniepalnione kable sterownicze, o izolacji i powłoce PVC, żyły numerowane, do zastosowań wnętrzowych, 300/500V |  |  | BITNER | [6 empty] | true | true | 12 | PL | [11 empty] | n91 | no_discount_group | no_bonus_group | NOT_RELEVANT | NONE | NOT_RELEVANT | NONE | [33 empty] | 27.32.13.0 |  |  | 0 | 24 | 24 |  |  |  |  | 8544 49 95 | [8 empty] | EC003250 | KMT | KMT | 1 | 1 | [32 empty] | net_list | 236425 | PLN | 0.23 |  |  |  | 2025-07-24 |  |  | KMT | [13 empty] | https://bitner.com.pl/data/t4_text/649x234_080036231116_BiT%20500%20FR.JPG |  |  |  | https://bitner.com.pl/data/t4txt_photos/03321681118_BiT_500_FR.pdf |  |  |  | https://bitner.com.pl/data/t4txt_photos/112731270423_0052_DWU_S_2304_BiT_500_FR_w.4.pdf |  |  |  | https://bitner.com.pl/data/t4txt_photos/022945200521_0043_2_UE_BITNER_BiT_500_FR.pdf
S58978 | 5902956032942 |  |  | BiT 500®FR 61G1,5 mm² 300/500V | Giętkie, uniepalnione kable sterownicze lub zasilające, przeznaczone do pracy w energetycznych urządzeniach kontrolnych, zabezpieczających oraz do obwodów sterowania, a także do zasilania w energię elektryczną odbiorników małej mocy, urządzeń ruchomych i przenośnych. Przeznaczone przede wszystkim do instalacji w obiektach przemysłowych o podwyższonych wymaganiach przeciwpożarowych, specjalne własności powłoki ograniczają możliwości rozprzestrzeniania pożaru. Nadają się do instalowania na stałe oraz do połączeń ruchomych w urządzeniach przemysłowych, liniach technologicznych, maszynach pracujących w pomieszczeniach suchych i wilgotnych. Wysoka giętkość kabli BiT 500®FR ułatwia ich układanie a zastosowane materiały izolacyjne pozwalają na łatwe i szybkie wykonanie połączeń i zapewniają wysoką trwałość wykonanego połączenia. Kable sklasyfikowane zgodnie z normą PN-EN 50575 (CPR). | [10 empty] | Zakłady Kablowe BITNER Sp. z o.o. | S58978 | Giętkie, uniepalnione kable sterownicze, o izolacji i powłoce PVC, żyły numerowane, do zastosowań wnętrzowych, 300/500V |  |  | BITNER | [6 empty] | true | true | 12 | PL | [11 empty] | n91 | no_discount_group | no_bonus_group | NOT_RELEVANT | NONE | NOT_RELEVANT | NONE | [33 empty] | 27.32.13.0 |  |  | 0 | 24 | 24 |  |  |  |  | 8544 49 95 | [8 empty] | EC003250 | KMT | KMT | 1 | 1 | [32 empty] | net_list | 256554 | PLN | 0.23 |  |  |  | 2025-07-24 |  |  | KMT | [13 empty] | https://bitner.com.pl/data/t4_text/649x234_080036231116_BiT%20500%20FR.JPG |  |  |  | https://bitner.com.pl/data/t4txt_photos/03321681118_BiT_500_FR.pdf |  |  |  | https://bitner.com.pl/data/t4txt_photos/112731270423_0052_DWU_S_2304_BiT_500_FR_w.4.pdf |  |  |  | https://bitner.com.pl/data/t4txt_photos/022945200521_0043_2_UE_BITNER_BiT_500_FR.pdf
S58979 | 5902956032959 |  |  | BiT 500®FR 2x2,5 mm² 300/500V | Giętkie, uniepalnione kable sterownicze lub zasilające, przeznaczone do pracy w energetycznych urządzeniach kontrolnych, zabezpieczających oraz do obwodów sterowania, a także do zasilania w energię elektryczną odbiorników małej mocy, urządzeń ruchomych i przenośnych. Przeznaczone przede wszystkim do instalacji w obiektach przemysłowych o podwyższonych wymaganiach przeciwpożarowych, specjalne własności powłoki ograniczają możliwości rozprzestrzeniania pożaru. Nadają się do instalowania na stałe oraz do połączeń ruchomych w urządzeniach przemysłowych, liniach technologicznych, maszynach pracujących w pomieszczeniach suchych i wilgotnych. Wysoka giętkość kabli BiT 500®FR ułatwia ich układanie a zastosowane materiały izolacyjne pozwalają na łatwe i szybkie wykonanie połączeń i zapewniają wysoką trwałość wykonanego połączenia. Kable sklasyfikowane zgodnie z normą PN-EN 50575 (CPR). | [10 empty] | Zakłady Kablowe BITNER Sp. z o.o. | S58979 | Giętkie, uniepalnione kable sterownicze, o izolacji i powłoce PVC, żyły numerowane, do zastosowań wnętrzowych, 300/500V |  |  | BITNER | [6 empty] | true | true | 12 | PL | [11 empty] | n91 | no_discount_group | no_bonus_group | NOT_RELEVANT | NONE | NOT_RELEVANT | NONE | [33 empty] | 27.32.13.0 |  |  | 0 | 24 | 24 |  |  |  |  | 8544 49 95 | [8 empty] | EC003250 | KMT | KMT | 1 | 1 | [32 empty] | net_list | 14643 | PLN | 0.23 |  |  |  | 2025-07-24 |  |  | KMT | [13 empty] | https://bitner.com.pl/data/t4_text/649x234_080036231116_BiT%20500%20FR.JPG |  |  |  | https://bitner.com.pl/data/t4txt_photos/03321681118_BiT_500_FR.pdf |  |  |  | https://bitner.com.pl/data/t4txt_photos/112731270423_0052_DWU_S_2304_BiT_500_FR_w.4.pdf |  |  |  | https://bitner.com.pl/data/t4txt_photos/022945200521_0043_2_UE_BITNER_BiT_500_FR.pdf
S58980 | 5902956032966 |  |  | BiT 500®FR 3G2,5 mm² 300/500V | Giętkie, uniepalnione kable sterownicze lub zasilające, przeznaczone do pracy w energetycznych urządzeniach kontrolnych, zabezpieczających oraz do obwodów sterowania, a także do zasilania w energię elektryczną odbiorników małej mocy, urządzeń ruchomych i przenośnych. Przeznaczone przede wszystkim do instalacji w obiektach przemysłowych o podwyższonych wymaganiach przeciwpożarowych, specjalne własności powłoki ograniczają możliwości rozprzestrzeniania pożaru. Nadają się do instalowania na stałe oraz do połączeń ruchomych w urządzeniach przemysłowych, liniach technologicznych, maszynach pracujących w pomieszczeniach suchych i wilgotnych. Wysoka giętkość kabli BiT 500®FR ułatwia ich układanie a zastosowane materiały izolacyjne pozwalają na łatwe i szybkie wykonanie połączeń i zapewniają wysoką trwałość wykonanego połączenia. Kable sklasyfikowane zgodnie z normą PN-EN 50575 (CPR). | [10 empty] | Zakłady Kablowe BITNER Sp. z o.o. | S58980 | Giętkie, uniepalnione kable sterownicze, o izolacji i powłoce PVC, żyły numerowane, do zastosowań wnętrzowych, 300/500V |  |  | BITNER | [6 empty] | true | true | 12 | PL | [11 empty] | n91 | no_discount_group | no_bonus_group | NOT_RELEVANT | NONE | NOT_RELEVANT | NONE | [33 empty] | 27.32.13.0 |  |  | 0 | 24 | 24 |  |  |  |  | 8544 49 95 | [8 empty] | EC003250 | KMT | KMT | 1 | 1 | [32 empty] | net_list | 20926 | PLN | 0.23 |  |  |  | 2025-07-24 |  |  | KMT | [13 empty] | https://bitner.com.pl/data/t4_text/649x234_080036231116_BiT%20500%20FR.JPG |  |  |  | https://bitner.com.pl/data/t4txt_photos/03321681118_BiT_500_FR.pdf |  |  |  | https://bitner.com.pl/data/t4txt_photos/112731270423_0052_DWU_S_2304_BiT_500_FR_w.4.pdf |  |  |  | https://bitner.com.pl/data/t4txt_photos/022945200521_0043_2_UE_BITNER_BiT_500_FR.pdf
S58981 | 5902956032973 |  |  | BiT 500®FR 3x2,5 mm² 300/500V | Giętkie, uniepalnione kable sterownicze lub zasilające, przeznaczone do pracy w energetycznych urządzeniach kontrolnych, zabezpieczających oraz do obwodów sterowania, a także do zasilania w energię elektryczną odbiorników małej mocy, urządzeń ruchomych i przenośnych. Przeznaczone przede wszystkim do instalacji w obiektach przemysłowych o podwyższonych wymaganiach przeciwpożarowych, specjalne własności powłoki ograniczają możliwości rozprzestrzeniania pożaru. Nadają się do instalowania na stałe oraz do połączeń ruchomych w urządzeniach przemysłowych, liniach technologicznych, maszynach pracujących w pomieszczeniach suchych i wilgotnych. Wysoka giętkość kabli BiT 500®FR ułatwia ich układanie a zastosowane materiały izolacyjne pozwalają na łatwe i szybkie wykonanie połączeń i zapewniają wysoką trwałość wykonanego połączenia. Kable sklasyfikowane zgodnie z normą PN-EN 50575 (CPR). | [10 empty] | Zakłady Kablowe BITNER Sp. z o.o. | S58981 | Giętkie, uniepalnione kable sterownicze, o izolacji i powłoce PVC, żyły numerowane, do zastosowań wnętrzowych, 300/500V |  |  | BITNER | [6 empty] | true | true | 12 | PL | [11 empty] | n91 | no_discount_group | no_bonus_group | NOT_RELEVANT | NONE | NOT_RELEVANT | NONE | [33 empty] | 27.32.13.0 |  |  | 0 | 24 | 24 |  |  |  |  | 8544 49 95 | [8 empty] | EC003250 | KMT | KMT | 1 | 1 | [32 empty] | net_list | 23022 | PLN | 0.23 |  |  |  | 2025-07-24 |  |  | KMT | [13 empty] | https://bitner.com.pl/data/t4_text/649x234_080036231116_BiT%20500%20FR.JPG |  |  |  | https://bitner.com.pl/data/t4txt_photos/03321681118_BiT_500_FR.pdf |  |  |  | https://bitner.com.pl/data/t4txt_photos/112731270423_0052_DWU_S_2304_BiT_500_FR_w.4.pdf |  |  |  | https://bitner.com.pl/data/t4txt_photos/022945200521_0043_2_UE_BITNER_BiT_500_FR.pdf
S58982 | 5902956032980 |  |  | BiT 500®FR 4G2,5 mm² 300/500V | Giętkie, uniepalnione kable sterownicze lub zasilające, przeznaczone do pracy w energetycznych urządzeniach kontrolnych, zabezpieczających oraz do obwodów sterowania, a także do zasilania w energię elektryczną odbiorników małej mocy, urządzeń ruchomych i przenośnych. Przeznaczone przede wszystkim do instalacji w obiektach przemysłowych o podwyższonych wymaganiach przeciwpożarowych, specjalne własności powłoki ograniczają możliwości rozprzestrzeniania pożaru. Nadają się do instalowania na stałe oraz do połączeń ruchomych w urządzeniach przemysłowych, liniach technologicznych, maszynach pracujących w pomieszczeniach suchych i wilgotnych. Wysoka giętkość kabli BiT 500®FR ułatwia ich układanie a zastosowane materiały izolacyjne pozwalają na łatwe i szybkie wykonanie połączeń i zapewniają wysoką trwałość wykonanego połączenia. Kable sklasyfikowane zgodnie z normą PN-EN 50575 (CPR). | [10 empty] | Zakłady Kablowe BITNER Sp. z o.o. | S58982 | Giętkie, uniepalnione kable sterownicze, o izolacji i powłoce PVC, żyły numerowane, do zastosowań wnętrzowych, 300/500V |  |  | BITNER | [6 empty] | true | true | 12 | PL | [11 empty] | n91 | no_discount_group | no_bonus_group | NOT_RELEVANT | NONE | NOT_RELEVANT | NONE | [33 empty] | 27.32.13.0 |  |  | 0 | 24 | 24 |  |  |  |  | 8544 49 95 | [8 empty] | EC003250 | KMT | KMT | 1 | 1 | [32 empty] | net_list | 27827 | PLN | 0.23 |  |  |  | 2025-07-24 |  |  | KMT | [13 empty] | https://bitner.com.pl/data/t4_text/649x234_080036231116_BiT%20500%20FR.JPG |  |  |  | https://bitner.com.pl/data/t4txt_photos/03321681118_BiT_500_FR.pdf |  |  |  | https://bitner.com.pl/data/t4txt_photos/112731270423_0052_DWU_S_2304_BiT_500_FR_w.4.pdf |  |  |  | https://bitner.com.pl/data/t4txt_photos/022945200521_0043_2_UE_BITNER_BiT_500_FR.pdf
S58983 | 5902956032997 |  |  | BiT 500®FR 4x2,5 mm² 300/500V | Giętkie, uniepalnione kable sterownicze lub zasilające, przeznaczone do pracy w energetycznych urządzeniach kontrolnych, zabezpieczających oraz do obwodów sterowania, a także do zasilania w energię elektryczną odbiorników małej mocy, urządzeń ruchomych i przenośnych. Przeznaczone przede wszystkim do instalacji w obiektach przemysłowych o podwyższonych wymaganiach przeciwpożarowych, specjalne własności powłoki ograniczają możliwości rozprzestrzeniania pożaru. Nadają się do instalowania na stałe oraz do połączeń ruchomych w urządzeniach przemysłowych, liniach technologicznych, maszynach pracujących w pomieszczeniach suchych i wilgotnych. Wysoka giętkość kabli BiT 500®FR ułatwia ich układanie a zastosowane materiały izolacyjne pozwalają na łatwe i szybkie wykonanie połączeń i zapewniają wysoką trwałość wykonanego połączenia. Kable sklasyfikowane zgodnie z normą PN-EN 50575 (CPR). | [10 empty] | Zakłady Kablowe BITNER Sp. z o.o. | S58983 | Giętkie, uniepalnione kable sterownicze, o izolacji i powłoce PVC, żyły numerowane, do zastosowań wnętrzowych, 300/500V |  |  | BITNER | [6 empty] | true | true | 12 | PL | [11 empty] | n91 | no_discount_group | no_bonus_group | NOT_RELEVANT | NONE | NOT_RELEVANT | NONE | [33 empty] | 27.32.13.0 |  |  | 0 | 24 | 24 |  |  |  |  | 8544 49 95 | [8 empty] | EC003250 | KMT | KMT | 1 | 1 | [32 empty] | net_list | 30612 | PLN | 0.23 |  |  |  | 2025-07-24 |  |  | KMT | [13 empty] | https://bitner.com.pl/data/t4_text/649x234_080036231116_BiT%20500%20FR.JPG |  |  |  | https://bitner.com.pl/data/t4txt_photos/03321681118_BiT_500_FR.pdf |  |  |  | https://bitner.com.pl/data/t4txt_photos/112731270423_0052_DWU_S_2304_BiT_500_FR_w.4.pdf |  |  |  | https://bitner.com.pl/data/t4txt_photos/022945200521_0043_2_UE_BITNER_BiT_500_FR.pdf
S58984 | 5902956033000 |  |  | BiT 500®FR 5G2,5 mm² 300/500V | Giętkie, uniepalnione kable sterownicze lub zasilające, przeznaczone do pracy w energetycznych urządzeniach kontrolnych, zabezpieczających oraz do obwodów sterowania, a także do zasilania w energię elektryczną odbiorników małej mocy, urządzeń ruchomych i przenośnych. Przeznaczone przede wszystkim do instalacji w obiektach przemysłowych o podwyższonych wymaganiach przeciwpożarowych, specjalne własności powłoki ograniczają możliwości rozprzestrzeniania pożaru. Nadają się do instalowania na stałe oraz do połączeń ruchomych w urządzeniach przemysłowych, liniach technologicznych, maszynach pracujących w pomieszczeniach suchych i wilgotnych. Wysoka giętkość kabli BiT 500®FR ułatwia ich układanie a zastosowane materiały izolacyjne pozwalają na łatwe i szybkie wykonanie połączeń i zapewniają wysoką trwałość wykonanego połączenia. Kable sklasyfikowane zgodnie z normą PN-EN 50575 (CPR). | [10 empty] | Zakłady Kablowe BITNER Sp. z o.o. | S58984 | Giętkie, uniepalnione kable sterownicze, o izolacji i powłoce PVC, żyły numerowane, do zastosowań wnętrzowych, 300/500V |  |  | BITNER | [6 empty] | true | true | 12 | PL | [11 empty] | n91 | no_discount_group | no_bonus_group | NOT_RELEVANT | NONE | NOT_RELEVANT | NONE | [33 empty] | 27.32.13.0 |  |  | 0 | 24 | 24 |  |  |  |  | 8544 49 95 | [8 empty] | EC003250 | KMT | KMT | 1 | 1 | [32 empty] | net_list | 34385 | PLN | 0.23 |  |  |  | 2025-07-24 |  |  | KMT | [13 empty] | https://bitner.com.pl/data/t4_text/649x234_080036231116_BiT%20500%20FR.JPG |  |  |  | https://bitner.com.pl/data/t4txt_photos/03321681118_BiT_500_FR.pdf |  |  |  | https://bitner.com.pl/data/t4txt_photos/112731270423_0052_DWU_S_2304_BiT_500_FR_w.4.pdf |  |  |  | https://bitner.com.pl/data/t4txt_photos/022945200521_0043_2_UE_BITNER_BiT_500_FR.pdf
S58985 | 5902956033017 |  |  | BiT 500®FR 5x2,5 mm² 300/500V | Giętkie, uniepalnione kable sterownicze lub zasilające, przeznaczone do pracy w energetycznych urządzeniach kontrolnych, zabezpieczających oraz do obwodów sterowania, a także do zasilania w energię elektryczną odbiorników małej mocy, urządzeń ruchomych i przenośnych. Przeznaczone przede wszystkim do instalacji w obiektach przemysłowych o podwyższonych wymaganiach przeciwpożarowych, specjalne własności powłoki ograniczają możliwości rozprzestrzeniania pożaru. Nadają się do instalowania na stałe oraz do połączeń ruchomych w urządzeniach przemysłowych, liniach technologicznych, maszynach pracujących w pomieszczeniach suchych i wilgotnych. Wysoka giętkość kabli BiT 500®FR ułatwia ich układanie a zastosowane materiały izolacyjne pozwalają na łatwe i szybkie wykonanie połączeń i zapewniają wysoką trwałość wykonanego połączenia. Kable sklasyfikowane zgodnie z normą PN-EN 50575 (CPR). | [10 empty] | Zakłady Kablowe BITNER Sp. z o.o. | S58985 | Giętkie, uniepalnione kable sterownicze, o izolacji i powłoce PVC, żyły numerowane, do zastosowań wnętrzowych, 300/500V |  |  | BITNER | [6 empty] | true | true | 12 | PL | [11 empty] | n91 | no_discount_group | no_bonus_group | NOT_RELEVANT | NONE | NOT_RELEVANT | NONE | [33 empty] | 27.32.13.0 |  |  | 0 | 24 | 24 |  |  |  |  | 8544 49 95 | [8 empty] | EC003250 | KMT | KMT | 1 | 1 | [32 empty] | net_list | 37822 | PLN | 0.23 |  |  |  | 2025-07-24 |  |  | KMT | [13 empty] | https://bitner.com.pl/data/t4_text/649x234_080036231116_BiT%20500%20FR.JPG |  |  |  | https://bitner.com.pl/data/t4txt_photos/03321681118_BiT_500_FR.pdf |  |  |  | https://bitner.com.pl/data/t4txt_photos/112731270423_0052_DWU_S_2304_BiT_500_FR_w.4.pdf |  |  |  | https://bitner.com.pl/data/t4txt_photos/022945200521_0043_2_UE_BITNER_BiT_500_FR.pdf
S58988 | 5902956033048 |  |  | BiT 500®FR 7G2,5 mm² 300/500V | Giętkie, uniepalnione kable sterownicze lub zasilające, przeznaczone do pracy w energetycznych urządzeniach kontrolnych, zabezpieczających oraz do obwodów sterowania, a także do zasilania w energię elektryczną odbiorników małej mocy, urządzeń ruchomych i przenośnych. Przeznaczone przede wszystkim do instalacji w obiektach przemysłowych o podwyższonych wymaganiach przeciwpożarowych, specjalne własności powłoki ograniczają możliwości rozprzestrzeniania pożaru. Nadają się do instalowania na stałe oraz do połączeń ruchomych w urządzeniach przemysłowych, liniach technologicznych, maszynach pracujących w pomieszczeniach suchych i wilgotnych. Wysoka giętkość kabli BiT 500®FR ułatwia ich układanie a zastosowane materiały izolacyjne pozwalają na łatwe i szybkie wykonanie połączeń i zapewniają wysoką trwałość wykonanego połączenia. Kable sklasyfikowane zgodnie z normą PN-EN 50575 (CPR). | [10 empty] | Zakłady Kablowe BITNER Sp. z o.o. | S58988 | Giętkie, uniepalnione kable sterownicze, o izolacji i powłoce PVC, żyły numerowane, do zastosowań wnętrzowych, 300/500V |  |  | BITNER | [6 empty] | true | true | 12 | PL | [11 empty] | n91 | no_discount_group | no_bonus_group | NOT_RELEVANT | NONE | NOT_RELEVANT | NONE | [33 empty] | 27.32.13.0 |  |  | 0 | 24 | 24 |  |  |  |  | 8544 49 95 | [8 empty] | EC003250 | KMT | KMT | 1 | 1 | [32 empty] | net_list | 47993 | PLN | 0.23 |  |  |  | 2025-07-24 |  |  | KMT | [13 empty] | https://bitner.com.pl/data/t4_text/649x234_080036231116_BiT%20500%20FR.JPG |  |  |  | https://bitner.com.pl/data/t4txt_photos/03321681118_BiT_500_FR.pdf |  |  |  | https://bitner.com.pl/data/t4txt_photos/112731270423_0052_DWU_S_2304_BiT_500_FR_w.4.pdf |  |  |  | https://bitner.com.pl/data/t4txt_photos/022945200521_0043_2_UE_BITNER_BiT_500_FR.pdf
S58989 | 5902956033055 |  |  | BiT 500®FR 7x2,5 mm² 300/500V | Giętkie, uniepalnione kable sterownicze lub zasilające, przeznaczone do pracy w energetycznych urządzeniach kontrolnych, zabezpieczających oraz do obwodów sterowania, a także do zasilania w energię elektryczną odbiorników małej mocy, urządzeń ruchomych i przenośnych. Przeznaczone przede wszystkim do instalacji w obiektach przemysłowych o podwyższonych wymaganiach przeciwpożarowych, specjalne własności powłoki ograniczają możliwości rozprzestrzeniania pożaru. Nadają się do instalowania na stałe oraz do połączeń ruchomych w urządzeniach przemysłowych, liniach technologicznych, maszynach pracujących w pomieszczeniach suchych i wilgotnych. Wysoka giętkość kabli BiT 500®FR ułatwia ich układanie a zastosowane materiały izolacyjne pozwalają na łatwe i szybkie wykonanie połączeń i zapewniają wysoką trwałość wykonanego połączenia. Kable sklasyfikowane zgodnie z normą PN-EN 50575 (CPR). | [10 empty] | Zakłady Kablowe BITNER Sp. z o.o. | S58989 | Giętkie, uniepalnione kable sterownicze, o izolacji i powłoce PVC, żyły numerowane, do zastosowań wnętrzowych, 300/500V |  |  | BITNER | [6 empty] | true | true | 12 | PL | [11 empty] | n91 | no_discount_group | no_bonus_group | NOT_RELEVANT | NONE | NOT_RELEVANT | NONE | [33 empty] | 27.32.13.0 |  |  | 0 | 24 | 24 |  |  |  |  | 8544 49 95 | [8 empty] | EC003250 | KMT | KMT | 1 | 1 | [32 empty] | net_list | 52819 | PLN | 0.23 |  |  |  | 2025-07-24 |  |  | KMT | [13 empty] | https://bitner.com.pl/data/t4_text/649x234_080036231116_BiT%20500%20FR.JPG |  |  |  | https://bitner.com.pl/data/t4txt_photos/03321681118_BiT_500_FR.pdf |  |  |  | https://bitner.com.pl/data/t4txt_photos/112731270423_0052_DWU_S_2304_BiT_500_FR_w.4.pdf |  |  |  | https://bitner.com.pl/data/t4txt_photos/022945200521_0043_2_UE_BITNER_BiT_500_FR.pdf
S58990 | 5902956033062 |  |  | BiT 500®FR 10G2,5 mm² 300/500V | Giętkie, uniepalnione kable sterownicze lub zasilające, przeznaczone do pracy w energetycznych urządzeniach kontrolnych, zabezpieczających oraz do obwodów sterowania, a także do zasilania w energię elektryczną odbiorników małej mocy, urządzeń ruchomych i przenośnych. Przeznaczone przede wszystkim do instalacji w obiektach przemysłowych o podwyższonych wymaganiach przeciwpożarowych, specjalne własności powłoki ograniczają możliwości rozprzestrzeniania pożaru. Nadają się do instalowania na stałe oraz do połączeń ruchomych w urządzeniach przemysłowych, liniach technologicznych, maszynach pracujących w pomieszczeniach suchych i wilgotnych. Wysoka giętkość kabli BiT 500®FR ułatwia ich układanie a zastosowane materiały izolacyjne pozwalają na łatwe i szybkie wykonanie połączeń i zapewniają wysoką trwałość wykonanego połączenia. Kable sklasyfikowane zgodnie z normą PN-EN 50575 (CPR). | [10 empty] | Zakłady Kablowe BITNER Sp. z o.o. | S58990 | Giętkie, uniepalnione kable sterownicze, o izolacji i powłoce PVC, żyły numerowane, do zastosowań wnętrzowych, 300/500V |  |  | BITNER | [6 empty] | true | true | 12 | PL | [11 empty] | n91 | no_discount_group | no_bonus_group | NOT_RELEVANT | NONE | NOT_RELEVANT | NONE | [33 empty] | 27.32.13.0 |  |  | 0 | 24 | 24 |  |  |  |  | 8544 49 95 | [8 empty] | EC003250 | KMT | KMT | 1 | 1 | [32 empty] | net_list | 70577 | PLN | 0.23 |  |  |  | 2025-07-24 |  |  | KMT | [13 empty] | https://bitner.com.pl/data/t4_text/649x234_080036231116_BiT%20500%20FR.JPG |  |  |  | https://bitner.com.pl/data/t4txt_photos/03321681118_BiT_500_FR.pdf |  |  |  | https://bitner.com.pl/data/t4txt_photos/112731270423_0052_DWU_S_2304_BiT_500_FR_w.4.pdf |  |  |  | https://bitner.com.pl/data/t4txt_photos/022945200521_0043_2_UE_BITNER_BiT_500_FR.pdf
S58991 | 5902956033079 |  |  | BiT 500®FR 12G2,5 mm² 300/500V | Giętkie, uniepalnione kable sterownicze lub zasilające, przeznaczone do pracy w energetycznych urządzeniach kontrolnych, zabezpieczających oraz do obwodów sterowania, a także do zasilania w energię elektryczną odbiorników małej mocy, urządzeń ruchomych i przenośnych. Przeznaczone przede wszystkim do instalacji w obiektach przemysłowych o podwyższonych wymaganiach przeciwpożarowych, specjalne własności powłoki ograniczają możliwości rozprzestrzeniania pożaru. Nadają się do instalowania na stałe oraz do połączeń ruchomych w urządzeniach przemysłowych, liniach technologicznych, maszynach pracujących w pomieszczeniach suchych i wilgotnych. Wysoka giętkość kabli BiT 500®FR ułatwia ich układanie a zastosowane materiały izolacyjne pozwalają na łatwe i szybkie wykonanie połączeń i zapewniają wysoką trwałość wykonanego połączenia. Kable sklasyfikowane zgodnie z normą PN-EN 50575 (CPR). | [10 empty] | Zakłady Kablowe BITNER Sp. z o.o. | S58991 | Giętkie, uniepalnione kable sterownicze, o izolacji i powłoce PVC, żyły numerowane, do zastosowań wnętrzowych, 300/500V |  |  | BITNER | [6 empty] | true | true | 12 | PL | [11 empty] | n91 | no_discount_group | no_bonus_group | NOT_RELEVANT | NONE | NOT_RELEVANT | NONE | [33 empty] | 27.32.13.0 |  |  | 0 | 24 | 24 |  |  |  |  | 8544 49 95 | [8 empty] | EC003250 | KMT | KMT | 1 | 1 | [32 empty] | net_list | 83954 | PLN | 0.23 |  |  |  | 2025-07-24 |  |  | KMT | [13 empty] | https://bitner.com.pl/data/t4_text/649x234_080036231116_BiT%20500%20FR.JPG |  |  |  | https://bitner.com.pl/data/t4txt_photos/03321681118_BiT_500_FR.pdf |  |  |  | https://bitner.com.pl/data/t4txt_photos/112731270423_0052_DWU_S_2304_BiT_500_FR_w.4.pdf |  |  |  | https://bitner.com.pl/data/t4txt_photos/022945200521_0043_2_UE_BITNER_BiT_500_FR.pdf
S58992 | 5902956033086 |  |  | BiT 500®FR 12x2,5 mm² 300/500V | Giętkie, uniepalnione kable sterownicze lub zasilające, przeznaczone do pracy w energetycznych urządzeniach kontrolnych, zabezpieczających oraz do obwodów sterowania, a także do zasilania w energię elektryczną odbiorników małej mocy, urządzeń ruchomych i przenośnych. Przeznaczone przede wszystkim do instalacji w obiektach przemysłowych o podwyższonych wymaganiach przeciwpożarowych, specjalne własności powłoki ograniczają możliwości rozprzestrzeniania pożaru. Nadają się do instalowania na stałe oraz do połączeń ruchomych w urządzeniach przemysłowych, liniach technologicznych, maszynach pracujących w pomieszczeniach suchych i wilgotnych. Wysoka giętkość kabli BiT 500®FR ułatwia ich układanie a zastosowane materiały izolacyjne pozwalają na łatwe i szybkie wykonanie połączeń i zapewniają wysoką trwałość wykonanego połączenia. Kable sklasyfikowane zgodnie z normą PN-EN 50575 (CPR). | [10 empty] | Zakłady Kablowe BITNER Sp. z o.o. | S58992 | Giętkie, uniepalnione kable sterownicze, o izolacji i powłoce PVC, żyły numerowane, do zastosowań wnętrzowych, 300/500V |  |  | BITNER | [6 empty] | true | true | 12 | PL | [11 empty] | n91 | no_discount_group | no_bonus_group | NOT_RELEVANT | NONE | NOT_RELEVANT | NONE | [33 empty] | 27.32.13.0 |  |  | 0 | 24 | 24 |  |  |  |  | 8544 49 95 | [8 empty] | EC003250 | KMT | KMT | 1 | 1 | [32 empty] | net_list | 92366 | PLN | 0.23 |  |  |  | 2025-07-24 |  |  | KMT | [13 empty] | https://bitner.com.pl/data/t4_text/649x234_080036231116_BiT%20500%20FR.JPG |  |  |  | https://bitner.com.pl/data/t4txt_photos/03321681118_BiT_500_FR.pdf |  |  |  | https://bitner.com.pl/data/t4txt_photos/112731270423_0052_DWU_S_2304_BiT_500_FR_w.4.pdf |  |  |  | https://bitner.com.pl/data/t4txt_photos/022945200521_0043_2_UE_BITNER_BiT_500_FR.pdf
S58993 | 5902956033093 |  |  | BiT 500®FR 14G2,5 mm² 300/500V | Giętkie, uniepalnione kable sterownicze lub zasilające, przeznaczone do pracy w energetycznych urządzeniach kontrolnych, zabezpieczających oraz do obwodów sterowania, a także do zasilania w energię elektryczną odbiorników małej mocy, urządzeń ruchomych i przenośnych. Przeznaczone przede wszystkim do instalacji w obiektach przemysłowych o podwyższonych wymaganiach przeciwpożarowych, specjalne własności powłoki ograniczają możliwości rozprzestrzeniania pożaru. Nadają się do instalowania na stałe oraz do połączeń ruchomych w urządzeniach przemysłowych, liniach technologicznych, maszynach pracujących w pomieszczeniach suchych i wilgotnych. Wysoka giętkość kabli BiT 500®FR ułatwia ich układanie a zastosowane materiały izolacyjne pozwalają na łatwe i szybkie wykonanie połączeń i zapewniają wysoką trwałość wykonanego połączenia. Kable sklasyfikowane zgodnie z normą PN-EN 50575 (CPR). | [10 empty] | Zakłady Kablowe BITNER Sp. z o.o. | S58993 | Giętkie, uniepalnione kable sterownicze, o izolacji i powłoce PVC, żyły numerowane, do zastosowań wnętrzowych, 300/500V |  |  | BITNER | [6 empty] | true | true | 12 | PL | [11 empty] | n91 | no_discount_group | no_bonus_group | NOT_RELEVANT | NONE | NOT_RELEVANT | NONE | [33 empty] | 27.32.13.0 |  |  | 0 | 24 | 24 |  |  |  |  | 8544 49 95 | [8 empty] | EC003250 | KMT | KMT | 1 | 1 | [32 empty] | net_list | 97869 | PLN | 0.23 |  |  |  | 2025-07-24 |  |  | KMT | [13 empty] | https://bitner.com.pl/data/t4_text/649x234_080036231116_BiT%20500%20FR.JPG |  |  |  | https://bitner.com.pl/data/t4txt_photos/03321681118_BiT_500_FR.pdf |  |  |  | https://bitner.com.pl/data/t4txt_photos/112731270423_0052_DWU_S_2304_BiT_500_FR_w.4.pdf |  |  |  | https://bitner.com.pl/data/t4txt_photos/022945200521_0043_2_UE_BITNER_BiT_500_FR.pdf
S58994 | 5902956033109 |  |  | BiT 500®FR 16G2,5 mm² 300/500V | Giętkie, uniepalnione kable sterownicze lub zasilające, przeznaczone do pracy w energetycznych urządzeniach kontrolnych, zabezpieczających oraz do obwodów sterowania, a także do zasilania w energię elektryczną odbiorników małej mocy, urządzeń ruchomych i przenośnych. Przeznaczone przede wszystkim do instalacji w obiektach przemysłowych o podwyższonych wymaganiach przeciwpożarowych, specjalne własności powłoki ograniczają możliwości rozprzestrzeniania pożaru. Nadają się do instalowania na stałe oraz do połączeń ruchomych w urządzeniach przemysłowych, liniach technologicznych, maszynach pracujących w pomieszczeniach suchych i wilgotnych. Wysoka giętkość kabli BiT 500®FR ułatwia ich układanie a zastosowane materiały izolacyjne pozwalają na łatwe i szybkie wykonanie połączeń i zapewniają wysoką trwałość wykonanego połączenia. Kable sklasyfikowane zgodnie z normą PN-EN 50575 (CPR). | [10 empty] | Zakłady Kablowe BITNER Sp. z o.o. | S58994 | Giętkie, uniepalnione kable sterownicze, o izolacji i powłoce PVC, żyły numerowane, do zastosowań wnętrzowych, 300/500V |  |  | BITNER | [6 empty] | true | true | 12 | PL | [11 empty] | n91 | no_discount_group | no_bonus_group | NOT_RELEVANT | NONE | NOT_RELEVANT | NONE | [33 empty] | 27.32.13.0 |  |  | 0 | 24 | 24 |  |  |  |  | 8544 49 95 | [8 empty] | EC003250 | KMT | KMT | 1 | 1 | [32 empty] | net_list | 111517 | PLN | 0.23 |  |  |  | 2025-07-24 |  |  | KMT | [13 empty] | https://bitner.com.pl/data/t4_text/649x234_080036231116_BiT%20500%20FR.JPG |  |  |  | https://bitner.com.pl/data/t4txt_photos/03321681118_BiT_500_FR.pdf |  |  |  | https://bitner.com.pl/data/t4txt_photos/112731270423_0052_DWU_S_2304_BiT_500_FR_w.4.pdf |  |  |  | https://bitner.com.pl/data/t4txt_photos/022945200521_0043_2_UE_BITNER_BiT_500_FR.pdf
S58995 | 5902956033116 |  |  | BiT 500®FR 18G2,5 mm² 300/500V | Giętkie, uniepalnione kable sterownicze lub zasilające, przeznaczone do pracy w energetycznych urządzeniach kontrolnych, zabezpieczających oraz do obwodów sterowania, a także do zasilania w energię elektryczną odbiorników małej mocy, urządzeń ruchomych i przenośnych. Przeznaczone przede wszystkim do instalacji w obiektach przemysłowych o podwyższonych wymaganiach przeciwpożarowych, specjalne własności powłoki ograniczają możliwości rozprzestrzeniania pożaru. Nadają się do instalowania na stałe oraz do połączeń ruchomych w urządzeniach przemysłowych, liniach technologicznych, maszynach pracujących w pomieszczeniach suchych i wilgotnych. Wysoka giętkość kabli BiT 500®FR ułatwia ich układanie a zastosowane materiały izolacyjne pozwalają na łatwe i szybkie wykonanie połączeń i zapewniają wysoką trwałość wykonanego połączenia. Kable sklasyfikowane zgodnie z normą PN-EN 50575 (CPR). | [10 empty] | Zakłady Kablowe BITNER Sp. z o.o. | S58995 | Giętkie, uniepalnione kable sterownicze, o izolacji i powłoce PVC, żyły numerowane, do zastosowań wnętrzowych, 300/500V |  |  | BITNER | [6 empty] | true | true | 12 | PL | [11 empty] | n91 | no_discount_group | no_bonus_group | NOT_RELEVANT | NONE | NOT_RELEVANT | NONE | [33 empty] | 27.32.13.0 |  |  | 0 | 24 | 24 |  |  |  |  | 8544 49 95 | [8 empty] | EC003250 | KMT | KMT | 1 | 1 | [32 empty] | net_list | 125492 | PLN | 0.23 |  |  |  | 2025-07-24 |  |  | KMT | [13 empty] | https://bitner.com.pl/data/t4_text/649x234_080036231116_BiT%20500%20FR.JPG |  |  |  | https://bitner.com.pl/data/t4txt_photos/03321681118_BiT_500_FR.pdf |  |  |  | https://bitner.com.pl/data/t4txt_photos/112731270423_0052_DWU_S_2304_BiT_500_FR_w.4.pdf |  |  |  | https://bitner.com.pl/data/t4txt_photos/022945200521_0043_2_UE_BITNER_BiT_500_FR.pdf
S58996 | 5902956033123 |  |  | BiT 500®FR 21G2,5 mm² 300/500V | Giętkie, uniepalnione kable sterownicze lub zasilające, przeznaczone do pracy w energetycznych urządzeniach kontrolnych, zabezpieczających oraz do obwodów sterowania, a także do zasilania w energię elektryczną odbiorników małej mocy, urządzeń ruchomych i przenośnych. Przeznaczone przede wszystkim do instalacji w obiektach przemysłowych o podwyższonych wymaganiach przeciwpożarowych, specjalne własności powłoki ograniczają możliwości rozprzestrzeniania pożaru. Nadają się do instalowania na stałe oraz do połączeń ruchomych w urządzeniach przemysłowych, liniach technologicznych, maszynach pracujących w pomieszczeniach suchych i wilgotnych. Wysoka giętkość kabli BiT 500®FR ułatwia ich układanie a zastosowane materiały izolacyjne pozwalają na łatwe i szybkie wykonanie połączeń i zapewniają wysoką trwałość wykonanego połączenia. Kable sklasyfikowane zgodnie z normą PN-EN 50575 (CPR). | [10 empty] | Zakłady Kablowe BITNER Sp. z o.o. | S58996 | Giętkie, uniepalnione kable sterownicze, o izolacji i powłoce PVC, żyły numerowane, do zastosowań wnętrzowych, 300/500V |  |  | BITNER | [6 empty] | true | true | 12 | PL | [11 empty] | n91 | no_discount_group | no_bonus_group | NOT_RELEVANT | NONE | NOT_RELEVANT | NONE | [33 empty] | 27.32.13.0 |  |  | 0 | 24 | 24 |  |  |  |  | 8544 49 95 | [8 empty] | EC003250 | KMT | KMT | 1 | 1 | [32 empty] | net_list | 146571 | PLN | 0.23 |  |  |  | 2025-07-24 |  |  | KMT | [13 empty] | https://bitner.com.pl/data/t4_text/649x234_080036231116_BiT%20500%20FR.JPG |  |  |  | https://bitner.com.pl/data/t4txt_photos/03321681118_BiT_500_FR.pdf |  |  |  | https://bitner.com.pl/data/t4txt_photos/112731270423_0052_DWU_S_2304_BiT_500_FR_w.4.pdf |  |  |  | https://bitner.com.pl/data/t4txt_photos/022945200521_0043_2_UE_BITNER_BiT_500_FR.pdf
S58997 | 5902956033130 |  |  | BiT 500®FR 25G2,5 mm² 300/500V | Giętkie, uniepalnione kable sterownicze lub zasilające, przeznaczone do pracy w energetycznych urządzeniach kontrolnych, zabezpieczających oraz do obwodów sterowania, a także do zasilania w energię elektryczną odbiorników małej mocy, urządzeń ruchomych i przenośnych. Przeznaczone przede wszystkim do instalacji w obiektach przemysłowych o podwyższonych wymaganiach przeciwpożarowych, specjalne własności powłoki ograniczają możliwości rozprzestrzeniania pożaru. Nadają się do instalowania na stałe oraz do połączeń ruchomych w urządzeniach przemysłowych, liniach technologicznych, maszynach pracujących w pomieszczeniach suchych i wilgotnych. Wysoka giętkość kabli BiT 500®FR ułatwia ich układanie a zastosowane materiały izolacyjne pozwalają na łatwe i szybkie wykonanie połączeń i zapewniają wysoką trwałość wykonanego połączenia. Kable sklasyfikowane zgodnie z normą PN-EN 50575 (CPR). | [10 empty] | Zakłady Kablowe BITNER Sp. z o.o. | S58997 | Giętkie, uniepalnione kable sterownicze, o izolacji i powłoce PVC, żyły numerowane, do zastosowań wnętrzowych, 300/500V |  |  | BITNER | [6 empty] | true | true | 12 | PL | [11 empty] | n91 | no_discount_group | no_bonus_group | NOT_RELEVANT | NONE | NOT_RELEVANT | NONE | [33 empty] | 27.32.13.0 |  |  | 0 | 24 | 24 |  |  |  |  | 8544 49 95 | [8 empty] | EC003250 | KMT | KMT | 1 | 1 | [32 empty] | net_list | 175271 | PLN | 0.23 |  |  |  | 2025-07-24 |  |  | KMT | [13 empty] | https://bitner.com.pl/data/t4_text/649x234_080036231116_BiT%20500%20FR.JPG |  |  |  | https://bitner.com.pl/data/t4txt_photos/03321681118_BiT_500_FR.pdf |  |  |  | https://bitner.com.pl/data/t4txt_photos/112731270423_0052_DWU_S_2304_BiT_500_FR_w.4.pdf |  |  |  | https://bitner.com.pl/data/t4txt_photos/022945200521_0043_2_UE_BITNER_BiT_500_FR.pdf
S58998 | 5902956033147 |  |  | BiT 500®FR 30G2,5 mm² 300/500V | Giętkie, uniepalnione kable sterownicze lub zasilające, przeznaczone do pracy w energetycznych urządzeniach kontrolnych, zabezpieczających oraz do obwodów sterowania, a także do zasilania w energię elektryczną odbiorników małej mocy, urządzeń ruchomych i przenośnych. Przeznaczone przede wszystkim do instalacji w obiektach przemysłowych o podwyższonych wymaganiach przeciwpożarowych, specjalne własności powłoki ograniczają możliwości rozprzestrzeniania pożaru. Nadają się do instalowania na stałe oraz do połączeń ruchomych w urządzeniach przemysłowych, liniach technologicznych, maszynach pracujących w pomieszczeniach suchych i wilgotnych. Wysoka giętkość kabli BiT 500®FR ułatwia ich układanie a zastosowane materiały izolacyjne pozwalają na łatwe i szybkie wykonanie połączeń i zapewniają wysoką trwałość wykonanego połączenia. Kable sklasyfikowane zgodnie z normą PN-EN 50575 (CPR). | [10 empty] | Zakłady Kablowe BITNER Sp. z o.o. | S58998 | Giętkie, uniepalnione kable sterownicze, o izolacji i powłoce PVC, żyły numerowane, do zastosowań wnętrzowych, 300/500V |  |  | BITNER | [6 empty] | true | true | 12 | PL | [11 empty] | n91 | no_discount_group | no_bonus_group | NOT_RELEVANT | NONE | NOT_RELEVANT | NONE | [33 empty] | 27.32.13.0 |  |  | 0 | 24 | 24 |  |  |  |  | 8544 49 95 | [8 empty] | EC003250 | KMT | KMT | 1 | 1 | [32 empty] | net_list | 207561 | PLN | 0.23 |  |  |  | 2025-07-24 |  |  | KMT | [13 empty] | https://bitner.com.pl/data/t4_text/649x234_080036231116_BiT%20500%20FR.JPG |  |  |  | https://bitner.com.pl/data/t4txt_photos/03321681118_BiT_500_FR.pdf |  |  |  | https://bitner.com.pl/data/t4txt_photos/112731270423_0052_DWU_S_2304_BiT_500_FR_w.4.pdf |  |  |  | https://bitner.com.pl/data/t4txt_photos/022945200521_0043_2_UE_BITNER_BiT_500_FR.pdf
S58999 | 5902956033154 |  |  | BiT 500®FR 34G2,5 mm² 300/500V | Giętkie, uniepalnione kable sterownicze lub zasilające, przeznaczone do pracy w energetycznych urządzeniach kontrolnych, zabezpieczających oraz do obwodów sterowania, a także do zasilania w energię elektryczną odbiorników małej mocy, urządzeń ruchomych i przenośnych. Przeznaczone przede wszystkim do instalacji w obiektach przemysłowych o podwyższonych wymaganiach przeciwpożarowych, specjalne własności powłoki ograniczają możliwości rozprzestrzeniania pożaru. Nadają się do instalowania na stałe oraz do połączeń ruchomych w urządzeniach przemysłowych, liniach technologicznych, maszynach pracujących w pomieszczeniach suchych i wilgotnych. Wysoka giętkość kabli BiT 500®FR ułatwia ich układanie a zastosowane materiały izolacyjne pozwalają na łatwe i szybkie wykonanie połączeń i zapewniają wysoką trwałość wykonanego połączenia. Kable sklasyfikowane zgodnie z normą PN-EN 50575 (CPR). | [10 empty] | Zakłady Kablowe BITNER Sp. z o.o. | S58999 | Giętkie, uniepalnione kable sterownicze, o izolacji i powłoce PVC, żyły numerowane, do zastosowań wnętrzowych, 300/500V |  |  | BITNER | [6 empty] | true | true | 12 | PL | [11 empty] | n91 | no_discount_group | no_bonus_group | NOT_RELEVANT | NONE | NOT_RELEVANT | NONE | [33 empty] | 27.32.13.0 |  |  | 0 | 24 | 24 |  |  |  |  | 8544 49 95 | [8 empty] | EC003250 | KMT | KMT | 1 | 1 | [32 empty] | net_list | 237084 | PLN | 0.23 |  |  |  | 2025-07-24 |  |  | KMT | [13 empty] | https://bitner.com.pl/data/t4_text/649x234_080036231116_BiT%20500%20FR.JPG |  |  |  | https://bitner.com.pl/data/t4txt_photos/03321681118_BiT_500_FR.pdf |  |  |  | https://bitner.com.pl/data/t4txt_photos/112731270423_0052_DWU_S_2304_BiT_500_FR_w.4.pdf |  |  |  | https://bitner.com.pl/data/t4txt_photos/022945200521_0043_2_UE_BITNER_BiT_500_FR.pdf
S59000 | 5902956033161 |  |  | BiT 500®FR 37G2,5 mm² 300/500V | Giętkie, uniepalnione kable sterownicze lub zasilające, przeznaczone do pracy w energetycznych urządzeniach kontrolnych, zabezpieczających oraz do obwodów sterowania, a także do zasilania w energię elektryczną odbiorników małej mocy, urządzeń ruchomych i przenośnych. Przeznaczone przede wszystkim do instalacji w obiektach przemysłowych o podwyższonych wymaganiach przeciwpożarowych, specjalne własności powłoki ograniczają możliwości rozprzestrzeniania pożaru. Nadają się do instalowania na stałe oraz do połączeń ruchomych w urządzeniach przemysłowych, liniach technologicznych, maszynach pracujących w pomieszczeniach suchych i wilgotnych. Wysoka giętkość kabli BiT 500®FR ułatwia ich układanie a zastosowane materiały izolacyjne pozwalają na łatwe i szybkie wykonanie połączeń i zapewniają wysoką trwałość wykonanego połączenia. Kable sklasyfikowane zgodnie z normą PN-EN 50575 (CPR). | [10 empty] | Zakłady Kablowe BITNER Sp. z o.o. | S59000 | Giętkie, uniepalnione kable sterownicze, o izolacji i powłoce PVC, żyły numerowane, do zastosowań wnętrzowych, 300/500V |  |  | BITNER | [6 empty] | true | true | 12 | PL | [11 empty] | n91 | no_discount_group | no_bonus_group | NOT_RELEVANT | NONE | NOT_RELEVANT | NONE | [33 empty] | 27.32.13.0 |  |  | 0 | 24 | 24 |  |  |  |  | 8544 49 95 | [8 empty] | EC003250 | KMT | KMT | 1 | 1 | [32 empty] | net_list | 255416 | PLN | 0.23 |  |  |  | 2025-07-24 |  |  | KMT | [13 empty] | https://bitner.com.pl/data/t4_text/649x234_080036231116_BiT%20500%20FR.JPG |  |  |  | https://bitner.com.pl/data/t4txt_photos/03321681118_BiT_500_FR.pdf |  |  |  | https://bitner.com.pl/data/t4txt_photos/112731270423_0052_DWU_S_2304_BiT_500_FR_w.4.pdf |  |  |  | https://bitner.com.pl/data/t4txt_photos/022945200521_0043_2_UE_BITNER_BiT_500_FR.pdf
S59001 | 5902956033178 |  |  | BiT 500®FR 42G2,5 mm² 300/500V | Giętkie, uniepalnione kable sterownicze lub zasilające, przeznaczone do pracy w energetycznych urządzeniach kontrolnych, zabezpieczających oraz do obwodów sterowania, a także do zasilania w energię elektryczną odbiorników małej mocy, urządzeń ruchomych i przenośnych. Przeznaczone przede wszystkim do instalacji w obiektach przemysłowych o podwyższonych wymaganiach przeciwpożarowych, specjalne własności powłoki ograniczają możliwości rozprzestrzeniania pożaru. Nadają się do instalowania na stałe oraz do połączeń ruchomych w urządzeniach przemysłowych, liniach technologicznych, maszynach pracujących w pomieszczeniach suchych i wilgotnych. Wysoka giętkość kabli BiT 500®FR ułatwia ich układanie a zastosowane materiały izolacyjne pozwalają na łatwe i szybkie wykonanie połączeń i zapewniają wysoką trwałość wykonanego połączenia. Kable sklasyfikowane zgodnie z normą PN-EN 50575 (CPR). | [10 empty] | Zakłady Kablowe BITNER Sp. z o.o. | S59001 | Giętkie, uniepalnione kable sterownicze, o izolacji i powłoce PVC, żyły numerowane, do zastosowań wnętrzowych, 300/500V |  |  | BITNER | [6 empty] | true | true | 12 | PL | [11 empty] | n91 | no_discount_group | no_bonus_group | NOT_RELEVANT | NONE | NOT_RELEVANT | NONE | [33 empty] | 27.32.13.0 |  |  | 0 | 24 | 24 |  |  |  |  | 8544 49 95 | [8 empty] | EC003250 | KMT | KMT | 1 | 1 | [32 empty] | net_list | 291093 | PLN | 0.23 |  |  |  | 2025-07-24 |  |  | KMT | [13 empty] | https://bitner.com.pl/data/t4_text/649x234_080036231116_BiT%20500%20FR.JPG |  |  |  | https://bitner.com.pl/data/t4txt_photos/03321681118_BiT_500_FR.pdf |  |  |  | https://bitner.com.pl/data/t4txt_photos/112731270423_0052_DWU_S_2304_BiT_500_FR_w.4.pdf |  |  |  | https://bitner.com.pl/data/t4txt_photos/022945200521_0043_2_UE_BITNER_BiT_500_FR.pdf
S59002 | 5902956033185 |  |  | BiT 500®FR 50G2,5 mm² 300/500V | Giętkie, uniepalnione kable sterownicze lub zasilające, przeznaczone do pracy w energetycznych urządzeniach kontrolnych, zabezpieczających oraz do obwodów sterowania, a także do zasilania w energię elektryczną odbiorników małej mocy, urządzeń ruchomych i przenośnych. Przeznaczone przede wszystkim do instalacji w obiektach przemysłowych o podwyższonych wymaganiach przeciwpożarowych, specjalne własności powłoki ograniczają możliwości rozprzestrzeniania pożaru. Nadają się do instalowania na stałe oraz do połączeń ruchomych w urządzeniach przemysłowych, liniach technologicznych, maszynach pracujących w pomieszczeniach suchych i wilgotnych. Wysoka giętkość kabli BiT 500®FR ułatwia ich układanie a zastosowane materiały izolacyjne pozwalają na łatwe i szybkie wykonanie połączeń i zapewniają wysoką trwałość wykonanego połączenia. Kable sklasyfikowane zgodnie z normą PN-EN 50575 (CPR). | [10 empty] | Zakłady Kablowe BITNER Sp. z o.o. | S59002 | Giętkie, uniepalnione kable sterownicze, o izolacji i powłoce PVC, żyły numerowane, do zastosowań wnętrzowych, 300/500V |  |  | BITNER | [6 empty] | true | true | 12 | PL | [11 empty] | n91 | no_discount_group | no_bonus_group | NOT_RELEVANT | NONE | NOT_RELEVANT | NONE | [33 empty] | 27.32.13.0 |  |  | 0 | 24 | 24 |  |  |  |  | 8544 49 95 | [8 empty] | EC003250 | KMT | KMT | 1 | 1 | [32 empty] | net_list | 344269 | PLN | 0.23 |  |  |  | 2025-07-24 |  |  | KMT | [13 empty] | https://bitner.com.pl/data/t4_text/649x234_080036231116_BiT%20500%20FR.JPG |  |  |  | https://bitner.com.pl/data/t4txt_photos/03321681118_BiT_500_FR.pdf |  |  |  | https://bitner.com.pl/data/t4txt_photos/112731270423_0052_DWU_S_2304_BiT_500_FR_w.4.pdf |  |  |  | https://bitner.com.pl/data/t4txt_photos/022945200521_0043_2_UE_BITNER_BiT_500_FR.pdf
S59003 | 5902956033192 |  |  | BiT 500®FR 2x4,0 mm² 300/500V | Giętkie, uniepalnione kable sterownicze lub zasilające, przeznaczone do pracy w energetycznych urządzeniach kontrolnych, zabezpieczających oraz do obwodów sterowania, a także do zasilania w energię elektryczną odbiorników małej mocy, urządzeń ruchomych i przenośnych. Przeznaczone przede wszystkim do instalacji w obiektach przemysłowych o podwyższonych wymaganiach przeciwpożarowych, specjalne własności powłoki ograniczają możliwości rozprzestrzeniania pożaru. Nadają się do instalowania na stałe oraz do połączeń ruchomych w urządzeniach przemysłowych, liniach technologicznych, maszynach pracujących w pomieszczeniach suchych i wilgotnych. Wysoka giętkość kabli BiT 500®FR ułatwia ich układanie a zastosowane materiały izolacyjne pozwalają na łatwe i szybkie wykonanie połączeń i zapewniają wysoką trwałość wykonanego połączenia. Kable sklasyfikowane zgodnie z normą PN-EN 50575 (CPR). | [10 empty] | Zakłady Kablowe BITNER Sp. z o.o. | S59003 | Giętkie, uniepalnione kable sterownicze, o izolacji i powłoce PVC, żyły numerowane, do zastosowań wnętrzowych, 300/500V |  |  | BITNER | [6 empty] | true | true | 12 | PL | [11 empty] | n91 | no_discount_group | no_bonus_group | NOT_RELEVANT | NONE | NOT_RELEVANT | NONE | [33 empty] | 27.32.13.0 |  |  | 0 | 24 | 24 |  |  |  |  | 8544 49 95 | [8 empty] | EC003250 | KMT | KMT | 1 | 1 | [32 empty] | net_list | 24293 | PLN | 0.23 |  |  |  | 2025-07-24 |  |  | KMT | [13 empty] | https://bitner.com.pl/data/t4_text/649x234_080036231116_BiT%20500%20FR.JPG |  |  |  | https://bitner.com.pl/data/t4txt_photos/03321681118_BiT_500_FR.pdf |  |  |  | https://bitner.com.pl/data/t4txt_photos/112731270423_0052_DWU_S_2304_BiT_500_FR_w.4.pdf |  |  |  | https://bitner.com.pl/data/t4txt_photos/022945200521_0043_2_UE_BITNER_BiT_500_FR.pdf
S59004 | 5902956033208 |  |  | BiT 500®FR 3G4,0 mm² 300/500V | Giętkie, uniepalnione kable sterownicze lub zasilające, przeznaczone do pracy w energetycznych urządzeniach kontrolnych, zabezpieczających oraz do obwodów sterowania, a także do zasilania w energię elektryczną odbiorników małej mocy, urządzeń ruchomych i przenośnych. Przeznaczone przede wszystkim do instalacji w obiektach przemysłowych o podwyższonych wymaganiach przeciwpożarowych, specjalne własności powłoki ograniczają możliwości rozprzestrzeniania pożaru. Nadają się do instalowania na stałe oraz do połączeń ruchomych w urządzeniach przemysłowych, liniach technologicznych, maszynach pracujących w pomieszczeniach suchych i wilgotnych. Wysoka giętkość kabli BiT 500®FR ułatwia ich układanie a zastosowane materiały izolacyjne pozwalają na łatwe i szybkie wykonanie połączeń i zapewniają wysoką trwałość wykonanego połączenia. Kable sklasyfikowane zgodnie z normą PN-EN 50575 (CPR). | [10 empty] | Zakłady Kablowe BITNER Sp. z o.o. | S59004 | Giętkie, uniepalnione kable sterownicze, o izolacji i powłoce PVC, żyły numerowane, do zastosowań wnętrzowych, 300/500V |  |  | BITNER | [6 empty] | true | true | 12 | PL | [11 empty] | n91 | no_discount_group | no_bonus_group | NOT_RELEVANT | NONE | NOT_RELEVANT | NONE | [33 empty] | 27.32.13.0 |  |  | 0 | 24 | 24 |  |  |  |  | 8544 49 95 | [8 empty] | EC003250 | KMT | KMT | 1 | 1 | [32 empty] | net_list | 34940 | PLN | 0.23 |  |  |  | 2025-07-24 |  |  | KMT | [13 empty] | https://bitner.com.pl/data/t4_text/649x234_080036231116_BiT%20500%20FR.JPG |  |  |  | https://bitner.com.pl/data/t4txt_photos/03321681118_BiT_500_FR.pdf |  |  |  | https://bitner.com.pl/data/t4txt_photos/112731270423_0052_DWU_S_2304_BiT_500_FR_w.4.pdf |  |  |  | https://bitner.com.pl/data/t4txt_photos/022945200521_0043_2_UE_BITNER_BiT_500_FR.pdf
S59005 | 5902956033215 |  |  | BiT 500®FR 3x4,0 mm² 300/500V | Giętkie, uniepalnione kable sterownicze lub zasilające, przeznaczone do pracy w energetycznych urządzeniach kontrolnych, zabezpieczających oraz do obwodów sterowania, a także do zasilania w energię elektryczną odbiorników małej mocy, urządzeń ruchomych i przenośnych. Przeznaczone przede wszystkim do instalacji w obiektach przemysłowych o podwyższonych wymaganiach przeciwpożarowych, specjalne własności powłoki ograniczają możliwości rozprzestrzeniania pożaru. Nadają się do instalowania na stałe oraz do połączeń ruchomych w urządzeniach przemysłowych, liniach technologicznych, maszynach pracujących w pomieszczeniach suchych i wilgotnych. Wysoka giętkość kabli BiT 500®FR ułatwia ich układanie a zastosowane materiały izolacyjne pozwalają na łatwe i szybkie wykonanie połączeń i zapewniają wysoką trwałość wykonanego połączenia. Kable sklasyfikowane zgodnie z normą PN-EN 50575 (CPR). | [10 empty] | Zakłady Kablowe BITNER Sp. z o.o. | S59005 | Giętkie, uniepalnione kable sterownicze, o izolacji i powłoce PVC, żyły numerowane, do zastosowań wnętrzowych, 300/500V |  |  | BITNER | [6 empty] | true | true | 12 | PL | [11 empty] | n91 | no_discount_group | no_bonus_group | NOT_RELEVANT | NONE | NOT_RELEVANT | NONE | [33 empty] | 27.32.13.0 |  |  | 0 | 24 | 24 |  |  |  |  | 8544 49 95 | [8 empty] | EC003250 | KMT | KMT | 1 | 1 | [32 empty] | net_list | 38435 | PLN | 0.23 |  |  |  | 2025-07-24 |  |  | KMT | [13 empty] | https://bitner.com.pl/data/t4_text/649x234_080036231116_BiT%20500%20FR.JPG |  |  |  | https://bitner.com.pl/data/t4txt_photos/03321681118_BiT_500_FR.pdf |  |  |  | https://bitner.com.pl/data/t4txt_photos/112731270423_0052_DWU_S_2304_BiT_500_FR_w.4.pdf |  |  |  | https://bitner.com.pl/data/t4txt_photos/022945200521_0043_2_UE_BITNER_BiT_500_FR.pdf
S59006 | 5902956033222 |  |  | BiT 500®FR 4G4,0 mm² 300/500V | Giętkie, uniepalnione kable sterownicze lub zasilające, przeznaczone do pracy w energetycznych urządzeniach kontrolnych, zabezpieczających oraz do obwodów sterowania, a także do zasilania w energię elektryczną odbiorników małej mocy, urządzeń ruchomych i przenośnych. Przeznaczone przede wszystkim do instalacji w obiektach przemysłowych o podwyższonych wymaganiach przeciwpożarowych, specjalne własności powłoki ograniczają możliwości rozprzestrzeniania pożaru. Nadają się do instalowania na stałe oraz do połączeń ruchomych w urządzeniach przemysłowych, liniach technologicznych, maszynach pracujących w pomieszczeniach suchych i wilgotnych. Wysoka giętkość kabli BiT 500®FR ułatwia ich układanie a zastosowane materiały izolacyjne pozwalają na łatwe i szybkie wykonanie połączeń i zapewniają wysoką trwałość wykonanego połączenia. Kable sklasyfikowane zgodnie z normą PN-EN 50575 (CPR). | [10 empty] | Zakłady Kablowe BITNER Sp. z o.o. | S59006 | Giętkie, uniepalnione kable sterownicze, o izolacji i powłoce PVC, żyły numerowane, do zastosowań wnętrzowych, 300/500V |  |  | BITNER | [6 empty] | true | true | 12 | PL | [11 empty] | n91 | no_discount_group | no_bonus_group | NOT_RELEVANT | NONE | NOT_RELEVANT | NONE | [33 empty] | 27.32.13.0 |  |  | 0 | 24 | 24 |  |  |  |  | 8544 49 95 | [8 empty] | EC003250 | KMT | KMT | 1 | 1 | [32 empty] | net_list | 46818 | PLN | 0.23 |  |  |  | 2025-07-24 |  |  | KMT | [13 empty] | https://bitner.com.pl/data/t4_text/649x234_080036231116_BiT%20500%20FR.JPG |  |  |  | https://bitner.com.pl/data/t4txt_photos/03321681118_BiT_500_FR.pdf |  |  |  | https://bitner.com.pl/data/t4txt_photos/112731270423_0052_DWU_S_2304_BiT_500_FR_w.4.pdf |  |  |  | https://bitner.com.pl/data/t4txt_photos/022945200521_0043_2_UE_BITNER_BiT_500_FR.pdf
S59007 | 5902956033239 |  |  | BiT 500®FR 5G4,0 mm² 300/500V | Giętkie, uniepalnione kable sterownicze lub zasilające, przeznaczone do pracy w energetycznych urządzeniach kontrolnych, zabezpieczających oraz do obwodów sterowania, a także do zasilania w energię elektryczną odbiorników małej mocy, urządzeń ruchomych i przenośnych. Przeznaczone przede wszystkim do instalacji w obiektach przemysłowych o podwyższonych wymaganiach przeciwpożarowych, specjalne własności powłoki ograniczają możliwości rozprzestrzeniania pożaru. Nadają się do instalowania na stałe oraz do połączeń ruchomych w urządzeniach przemysłowych, liniach technologicznych, maszynach pracujących w pomieszczeniach suchych i wilgotnych. Wysoka giętkość kabli BiT 500®FR ułatwia ich układanie a zastosowane materiały izolacyjne pozwalają na łatwe i szybkie wykonanie połączeń i zapewniają wysoką trwałość wykonanego połączenia. Kable sklasyfikowane zgodnie z normą PN-EN 50575 (CPR). | [10 empty] | Zakłady Kablowe BITNER Sp. z o.o. | S59007 | Giętkie, uniepalnione kable sterownicze, o izolacji i powłoce PVC, żyły numerowane, do zastosowań wnętrzowych, 300/500V |  |  | BITNER | [6 empty] | true | true | 12 | PL | [11 empty] | n91 | no_discount_group | no_bonus_group | NOT_RELEVANT | NONE | NOT_RELEVANT | NONE | [33 empty] | 27.32.13.0 |  |  | 0 | 24 | 24 |  |  |  |  | 8544 49 95 | [8 empty] | EC003250 | KMT | KMT | 1 | 1 | [32 empty] | net_list | 58039 | PLN | 0.23 |  |  |  | 2025-07-24 |  |  | KMT | [13 empty] | https://bitner.com.pl/data/t4_text/649x234_080036231116_BiT%20500%20FR.JPG |  |  |  | https://bitner.com.pl/data/t4txt_photos/03321681118_BiT_500_FR.pdf |  |  |  | https://bitner.com.pl/data/t4txt_photos/112731270423_0052_DWU_S_2304_BiT_500_FR_w.4.pdf |  |  |  | https://bitner.com.pl/data/t4txt_photos/022945200521_0043_2_UE_BITNER_BiT_500_FR.pdf
S59008 | 5902956033246 |  |  | BiT 500®FR 7G4,0 mm² 300/500V | Giętkie, uniepalnione kable sterownicze lub zasilające, przeznaczone do pracy w energetycznych urządzeniach kontrolnych, zabezpieczających oraz do obwodów sterowania, a także do zasilania w energię elektryczną odbiorników małej mocy, urządzeń ruchomych i przenośnych. Przeznaczone przede wszystkim do instalacji w obiektach przemysłowych o podwyższonych wymaganiach przeciwpożarowych, specjalne własności powłoki ograniczają możliwości rozprzestrzeniania pożaru. Nadają się do instalowania na stałe oraz do połączeń ruchomych w urządzeniach przemysłowych, liniach technologicznych, maszynach pracujących w pomieszczeniach suchych i wilgotnych. Wysoka giętkość kabli BiT 500®FR ułatwia ich układanie a zastosowane materiały izolacyjne pozwalają na łatwe i szybkie wykonanie połączeń i zapewniają wysoką trwałość wykonanego połączenia. Kable sklasyfikowane zgodnie z normą PN-EN 50575 (CPR). | [10 empty] | Zakłady Kablowe BITNER Sp. z o.o. | S59008 | Giętkie, uniepalnione kable sterownicze, o izolacji i powłoce PVC, żyły numerowane, do zastosowań wnętrzowych, 300/500V |  |  | BITNER | [6 empty] | true | true | 12 | PL | [11 empty] | n91 | no_discount_group | no_bonus_group | NOT_RELEVANT | NONE | NOT_RELEVANT | NONE | [33 empty] | 27.32.13.0 |  |  | 0 | 24 | 24 |  |  |  |  | 8544 49 95 | [8 empty] | EC003250 | KMT | KMT | 1 | 1 | [32 empty] | net_list | 80283 | PLN | 0.23 |  |  |  | 2025-07-24 |  |  | KMT | [13 empty] | https://bitner.com.pl/data/t4_text/649x234_080036231116_BiT%20500%20FR.JPG |  |  |  | https://bitner.com.pl/data/t4txt_photos/03321681118_BiT_500_FR.pdf |  |  |  | https://bitner.com.pl/data/t4txt_photos/112731270423_0052_DWU_S_2304_BiT_500_FR_w.4.pdf |  |  |  | https://bitner.com.pl/data/t4txt_photos/022945200521_0043_2_UE_BITNER_BiT_500_FR.pdf
S59009 | 5902956033253 |  |  | BiT 500®FR 10G4,0 mm² 300/500V | Giętkie, uniepalnione kable sterownicze lub zasilające, przeznaczone do pracy w energetycznych urządzeniach kontrolnych, zabezpieczających oraz do obwodów sterowania, a także do zasilania w energię elektryczną odbiorników małej mocy, urządzeń ruchomych i przenośnych. Przeznaczone przede wszystkim do instalacji w obiektach przemysłowych o podwyższonych wymaganiach przeciwpożarowych, specjalne własności powłoki ograniczają możliwości rozprzestrzeniania pożaru. Nadają się do instalowania na stałe oraz do połączeń ruchomych w urządzeniach przemysłowych, liniach technologicznych, maszynach pracujących w pomieszczeniach suchych i wilgotnych. Wysoka giętkość kabli BiT 500®FR ułatwia ich układanie a zastosowane materiały izolacyjne pozwalają na łatwe i szybkie wykonanie połączeń i zapewniają wysoką trwałość wykonanego połączenia. Kable sklasyfikowane zgodnie z normą PN-EN 50575 (CPR). | [10 empty] | Zakłady Kablowe BITNER Sp. z o.o. | S59009 | Giętkie, uniepalnione kable sterownicze, o izolacji i powłoce PVC, żyły numerowane, do zastosowań wnętrzowych, 300/500V |  |  | BITNER | [6 empty] | true | true | 12 | PL | [11 empty] | n91 | no_discount_group | no_bonus_group | NOT_RELEVANT | NONE | NOT_RELEVANT | NONE | [33 empty] | 27.32.13.0 |  |  | 0 | 24 | 24 |  |  |  |  | 8544 49 95 | [8 empty] | EC003250 | KMT | KMT | 1 | 1 | [32 empty] | net_list | 120277 | PLN | 0.23 |  |  |  | 2025-07-24 |  |  | KMT | [13 empty] | https://bitner.com.pl/data/t4_text/649x234_080036231116_BiT%20500%20FR.JPG |  |  |  | https://bitner.com.pl/data/t4txt_photos/03321681118_BiT_500_FR.pdf |  |  |  | https://bitner.com.pl/data/t4txt_photos/112731270423_0052_DWU_S_2304_BiT_500_FR_w.4.pdf |  |  |  | https://bitner.com.pl/data/t4txt_photos/022945200521_0043_2_UE_BITNER_BiT_500_FR.pdf
S59010 | 5902956033260 |  |  | BiT 500®FR 12G4,0 mm² 300/500V | Giętkie, uniepalnione kable sterownicze lub zasilające, przeznaczone do pracy w energetycznych urządzeniach kontrolnych, zabezpieczających oraz do obwodów sterowania, a także do zasilania w energię elektryczną odbiorników małej mocy, urządzeń ruchomych i przenośnych. Przeznaczone przede wszystkim do instalacji w obiektach przemysłowych o podwyższonych wymaganiach przeciwpożarowych, specjalne własności powłoki ograniczają możliwości rozprzestrzeniania pożaru. Nadają się do instalowania na stałe oraz do połączeń ruchomych w urządzeniach przemysłowych, liniach technologicznych, maszynach pracujących w pomieszczeniach suchych i wilgotnych. Wysoka giętkość kabli BiT 500®FR ułatwia ich układanie a zastosowane materiały izolacyjne pozwalają na łatwe i szybkie wykonanie połączeń i zapewniają wysoką trwałość wykonanego połączenia. Kable sklasyfikowane zgodnie z normą PN-EN 50575 (CPR). | [10 empty] | Zakłady Kablowe BITNER Sp. z o.o. | S59010 | Giętkie, uniepalnione kable sterownicze, o izolacji i powłoce PVC, żyły numerowane, do zastosowań wnętrzowych, 300/500V |  |  | BITNER | [6 empty] | true | true | 12 | PL | [11 empty] | n91 | no_discount_group | no_bonus_group | NOT_RELEVANT | NONE | NOT_RELEVANT | NONE | [33 empty] | 27.32.13.0 |  |  | 0 | 24 | 24 |  |  |  |  | 8544 49 95 | [8 empty] | EC003250 | KMT | KMT | 1 | 1 | [32 empty] | net_list | 142435 | PLN | 0.23 |  |  |  | 2025-07-24 |  |  | KMT | [13 empty] | https://bitner.com.pl/data/t4_text/649x234_080036231116_BiT%20500%20FR.JPG |  |  |  | https://bitner.com.pl/data/t4txt_photos/03321681118_BiT_500_FR.pdf |  |  |  | https://bitner.com.pl/data/t4txt_photos/112731270423_0052_DWU_S_2304_BiT_500_FR_w.4.pdf |  |  |  | https://bitner.com.pl/data/t4txt_photos/022945200521_0043_2_UE_BITNER_BiT_500_FR.pdf
S59011 | 5902956033277 |  |  | BiT 500®FR 2x2x0,5 mm² 300/500V | Giętkie, uniepalnione kable sterownicze lub zasilające, przeznaczone do pracy w energetycznych urządzeniach kontrolnych, zabezpieczających oraz do obwodów sterowania, a także do zasilania w energię elektryczną odbiorników małej mocy, urządzeń ruchomych i przenośnych. Przeznaczone przede wszystkim do instalacji w obiektach przemysłowych o podwyższonych wymaganiach przeciwpożarowych, specjalne własności powłoki ograniczają możliwości rozprzestrzeniania pożaru. Nadają się do instalowania na stałe oraz do połączeń ruchomych w urządzeniach przemysłowych, liniach technologicznych, maszynach pracujących w pomieszczeniach suchych i wilgotnych. Wysoka giętkość kabli BiT 500®FR ułatwia ich układanie a zastosowane materiały izolacyjne pozwalają na łatwe i szybkie wykonanie połączeń i zapewniają wysoką trwałość wykonanego połączenia. Kable sklasyfikowane zgodnie z normą PN-EN 50575 (CPR). | [10 empty] | Zakłady Kablowe BITNER Sp. z o.o. | S59011 | Giętkie, parowane, uniepalnione kable sterownicze, o izolacji i powłoce PVC, żyły numerowane, do zastosowań wnętrzowych, 300/500V |  |  | BITNER | [6 empty] | true | true | 12 | PL | [11 empty] | n91 | no_discount_group | no_bonus_group | NOT_RELEVANT | NONE | NOT_RELEVANT | NONE | [33 empty] | 27.32.13.0 |  |  | 0 | 24 | 24 |  |  |  |  | 8544 49 95 | [8 empty] | EC003250 | KMT | KMT | 1 | 1 | [32 empty] | net_list | 7181 | PLN | 0.23 |  |  |  | 2025-07-24 |  |  | KMT | [13 empty] | https://bitner.com.pl/data/t4_text/649x234_080036231116_BiT%20500%20FR.JPG |  |  |  | https://bitner.com.pl/data/t4txt_photos/03321681118_BiT_500_FR.pdf |  |  |  | https://bitner.com.pl/data/t4txt_photos/112731270423_0052_DWU_S_2304_BiT_500_FR_w.4.pdf |  |  |  | https://bitner.com.pl/data/t4txt_photos/022945200521_0043_2_UE_BITNER_BiT_500_FR.pdf
S59012 | 5902956033284 |  |  | BiT 500®FR 3x2x0,5 mm² 300/500V | Giętkie, uniepalnione kable sterownicze lub zasilające, przeznaczone do pracy w energetycznych urządzeniach kontrolnych, zabezpieczających oraz do obwodów sterowania, a także do zasilania w energię elektryczną odbiorników małej mocy, urządzeń ruchomych i przenośnych. Przeznaczone przede wszystkim do instalacji w obiektach przemysłowych o podwyższonych wymaganiach przeciwpożarowych, specjalne własności powłoki ograniczają możliwości rozprzestrzeniania pożaru. Nadają się do instalowania na stałe oraz do połączeń ruchomych w urządzeniach przemysłowych, liniach technologicznych, maszynach pracujących w pomieszczeniach suchych i wilgotnych. Wysoka giętkość kabli BiT 500®FR ułatwia ich układanie a zastosowane materiały izolacyjne pozwalają na łatwe i szybkie wykonanie połączeń i zapewniają wysoką trwałość wykonanego połączenia. Kable sklasyfikowane zgodnie z normą PN-EN 50575 (CPR). | [10 empty] | Zakłady Kablowe BITNER Sp. z o.o. | S59012 | Giętkie, parowane, uniepalnione kable sterownicze, o izolacji i powłoce PVC, żyły numerowane, do zastosowań wnętrzowych, 300/500V |  |  | BITNER | [6 empty] | true | true | 12 | PL | [11 empty] | n91 | no_discount_group | no_bonus_group | NOT_RELEVANT | NONE | NOT_RELEVANT | NONE | [33 empty] | 27.32.13.0 |  |  | 0 | 24 | 24 |  |  |  |  | 8544 49 95 | [8 empty] | EC003250 | KMT | KMT | 1 | 1 | [32 empty] | net_list | 9823 | PLN | 0.23 |  |  |  | 2025-07-24 |  |  | KMT | [13 empty] | https://bitner.com.pl/data/t4_text/649x234_080036231116_BiT%20500%20FR.JPG |  |  |  | https://bitner.com.pl/data/t4txt_photos/03321681118_BiT_500_FR.pdf |  |  |  | https://bitner.com.pl/data/t4txt_photos/112731270423_0052_DWU_S_2304_BiT_500_FR_w.4.pdf |  |  |  | https://bitner.com.pl/data/t4txt_photos/022945200521_0043_2_UE_BITNER_BiT_500_FR.pdf
S59013 | 5902956033291 |  |  | BiT 500®FR 4x2x0,5 mm² 300/500V | Giętkie, uniepalnione kable sterownicze lub zasilające, przeznaczone do pracy w energetycznych urządzeniach kontrolnych, zabezpieczających oraz do obwodów sterowania, a także do zasilania w energię elektryczną odbiorników małej mocy, urządzeń ruchomych i przenośnych. Przeznaczone przede wszystkim do instalacji w obiektach przemysłowych o podwyższonych wymaganiach przeciwpożarowych, specjalne własności powłoki ograniczają możliwości rozprzestrzeniania pożaru. Nadają się do instalowania na stałe oraz do połączeń ruchomych w urządzeniach przemysłowych, liniach technologicznych, maszynach pracujących w pomieszczeniach suchych i wilgotnych. Wysoka giętkość kabli BiT 500®FR ułatwia ich układanie a zastosowane materiały izolacyjne pozwalają na łatwe i szybkie wykonanie połączeń i zapewniają wysoką trwałość wykonanego połączenia. Kable sklasyfikowane zgodnie z normą PN-EN 50575 (CPR). | [10 empty] | Zakłady Kablowe BITNER Sp. z o.o. | S59013 | Giętkie, parowane, uniepalnione kable sterownicze, o izolacji i powłoce PVC, żyły numerowane, do zastosowań wnętrzowych, 300/500V |  |  | BITNER | [6 empty] | true | true | 12 | PL | [11 empty] | n91 | no_discount_group | no_bonus_group | NOT_RELEVANT | NONE | NOT_RELEVANT | NONE | [33 empty] | 27.32.13.0 |  |  | 0 | 24 | 24 |  |  |  |  | 8544 49 95 | [8 empty] | EC003250 | KMT | KMT | 1 | 1 | [32 empty] | net_list | 12966 | PLN | 0.23 |  |  |  | 2025-07-24 |  |  | KMT | [13 empty] | https://bitner.com.pl/data/t4_text/649x234_080036231116_BiT%20500%20FR.JPG |  |  |  | https://bitner.com.pl/data/t4txt_photos/03321681118_BiT_500_FR.pdf |  |  |  | https://bitner.com.pl/data/t4txt_photos/112731270423_0052_DWU_S_2304_BiT_500_FR_w.4.pdf |  |  |  | https://bitner.com.pl/data/t4txt_photos/022945200521_0043_2_UE_BITNER_BiT_500_FR.pdf
S59014 | 5902956033307 |  |  | BiT 500®FR 5x2x0,5 mm² 300/500V | Giętkie, uniepalnione kable sterownicze lub zasilające, przeznaczone do pracy w energetycznych urządzeniach kontrolnych, zabezpieczających oraz do obwodów sterowania, a także do zasilania w energię elektryczną odbiorników małej mocy, urządzeń ruchomych i przenośnych. Przeznaczone przede wszystkim do instalacji w obiektach przemysłowych o podwyższonych wymaganiach przeciwpożarowych, specjalne własności powłoki ograniczają możliwości rozprzestrzeniania pożaru. Nadają się do instalowania na stałe oraz do połączeń ruchomych w urządzeniach przemysłowych, liniach technologicznych, maszynach pracujących w pomieszczeniach suchych i wilgotnych. Wysoka giętkość kabli BiT 500®FR ułatwia ich układanie a zastosowane materiały izolacyjne pozwalają na łatwe i szybkie wykonanie połączeń i zapewniają wysoką trwałość wykonanego połączenia. Kable sklasyfikowane zgodnie z normą PN-EN 50575 (CPR). | [10 empty] | Zakłady Kablowe BITNER Sp. z o.o. | S59014 | Giętkie, parowane, uniepalnione kable sterownicze, o izolacji i powłoce PVC, żyły numerowane, do zastosowań wnętrzowych, 300/500V |  |  | BITNER | [6 empty] | true | true | 12 | PL | [11 empty] | n91 | no_discount_group | no_bonus_group | NOT_RELEVANT | NONE | NOT_RELEVANT | NONE | [33 empty] | 27.32.13.0 |  |  | 0 | 24 | 24 |  |  |  |  | 8544 49 95 | [8 empty] | EC003250 | KMT | KMT | 1 | 1 | [32 empty] | net_list | 16198 | PLN | 0.23 |  |  |  | 2025-07-24 |  |  | KMT | [13 empty] | https://bitner.com.pl/data/t4_text/649x234_080036231116_BiT%20500%20FR.JPG |  |  |  | https://bitner.com.pl/data/t4txt_photos/03321681118_BiT_500_FR.pdf |  |  |  | https://bitner.com.pl/data/t4txt_photos/112731270423_0052_DWU_S_2304_BiT_500_FR_w.4.pdf |  |  |  | https://bitner.com.pl/data/t4txt_photos/022945200521_0043_2_UE_BITNER_BiT_500_FR.pdf
S59015 | 5902956033314 |  |  | BiT 500®FR 6x2x0,5 mm² 300/500V | Giętkie, uniepalnione kable sterownicze lub zasilające, przeznaczone do pracy w energetycznych urządzeniach kontrolnych, zabezpieczających oraz do obwodów sterowania, a także do zasilania w energię elektryczną odbiorników małej mocy, urządzeń ruchomych i przenośnych. Przeznaczone przede wszystkim do instalacji w obiektach przemysłowych o podwyższonych wymaganiach przeciwpożarowych, specjalne własności powłoki ograniczają możliwości rozprzestrzeniania pożaru. Nadają się do instalowania na stałe oraz do połączeń ruchomych w urządzeniach przemysłowych, liniach technologicznych, maszynach pracujących w pomieszczeniach suchych i wilgotnych. Wysoka giętkość kabli BiT 500®FR ułatwia ich układanie a zastosowane materiały izolacyjne pozwalają na łatwe i szybkie wykonanie połączeń i zapewniają wysoką trwałość wykonanego połączenia. Kable sklasyfikowane zgodnie z normą PN-EN 50575 (CPR). | [10 empty] | Zakłady Kablowe BITNER Sp. z o.o. | S59015 | Giętkie, parowane, uniepalnione kable sterownicze, o izolacji i powłoce PVC, żyły numerowane, do zastosowań wnętrzowych, 300/500V |  |  | BITNER | [6 empty] | true | true | 12 | PL | [11 empty] | n91 | no_discount_group | no_bonus_group | NOT_RELEVANT | NONE | NOT_RELEVANT | NONE | [33 empty] | 27.32.13.0 |  |  | 0 | 24 | 24 |  |  |  |  | 8544 49 95 | [8 empty] | EC003250 | KMT | KMT | 1 | 1 | [32 empty] | net_list | 18811 | PLN | 0.23 |  |  |  | 2025-07-24 |  |  | KMT | [13 empty] | https://bitner.com.pl/data/t4_text/649x234_080036231116_BiT%20500%20FR.JPG |  |  |  | https://bitner.com.pl/data/t4txt_photos/03321681118_BiT_500_FR.pdf |  |  |  | https://bitner.com.pl/data/t4txt_photos/112731270423_0052_DWU_S_2304_BiT_500_FR_w.4.pdf |  |  |  | https://bitner.com.pl/data/t4txt_photos/022945200521_0043_2_UE_BITNER_BiT_500_FR.pdf
S59016 | 5902956033321 |  |  | BiT 500®FR 7x2x0,5 mm² 300/500V | Giętkie, uniepalnione kable sterownicze lub zasilające, przeznaczone do pracy w energetycznych urządzeniach kontrolnych, zabezpieczających oraz do obwodów sterowania, a także do zasilania w energię elektryczną odbiorników małej mocy, urządzeń ruchomych i przenośnych. Przeznaczone przede wszystkim do instalacji w obiektach przemysłowych o podwyższonych wymaganiach przeciwpożarowych, specjalne własności powłoki ograniczają możliwości rozprzestrzeniania pożaru. Nadają się do instalowania na stałe oraz do połączeń ruchomych w urządzeniach przemysłowych, liniach technologicznych, maszynach pracujących w pomieszczeniach suchych i wilgotnych. Wysoka giętkość kabli BiT 500®FR ułatwia ich układanie a zastosowane materiały izolacyjne pozwalają na łatwe i szybkie wykonanie połączeń i zapewniają wysoką trwałość wykonanego połączenia. Kable sklasyfikowane zgodnie z normą PN-EN 50575 (CPR). | [10 empty] | Zakłady Kablowe BITNER Sp. z o.o. | S59016 | Giętkie, parowane, uniepalnione kable sterownicze, o izolacji i powłoce PVC, żyły numerowane, do zastosowań wnętrzowych, 300/500V |  |  | BITNER | [6 empty] | true | true | 12 | PL | [11 empty] | n91 | no_discount_group | no_bonus_group | NOT_RELEVANT | NONE | NOT_RELEVANT | NONE | [33 empty] | 27.32.13.0 |  |  | 0 | 24 | 24 |  |  |  |  | 8544 49 95 | [8 empty] | EC003250 | KMT | KMT | 1 | 1 | [32 empty] | net_list | 22138 | PLN | 0.23 |  |  |  | 2025-07-24 |  |  | KMT | [13 empty] | https://bitner.com.pl/data/t4_text/649x234_080036231116_BiT%20500%20FR.JPG |  |  |  | https://bitner.com.pl/data/t4txt_photos/03321681118_BiT_500_FR.pdf |  |  |  | https://bitner.com.pl/data/t4txt_photos/112731270423_0052_DWU_S_2304_BiT_500_FR_w.4.pdf |  |  |  | https://bitner.com.pl/data/t4txt_photos/022945200521_0043_2_UE_BITNER_BiT_500_FR.pdf
S59017 | 5902956033338 |  |  | BiT 500®FR 8x2x0,5 mm² 300/500V | Giętkie, uniepalnione kable sterownicze lub zasilające, przeznaczone do pracy w energetycznych urządzeniach kontrolnych, zabezpieczających oraz do obwodów sterowania, a także do zasilania w energię elektryczną odbiorników małej mocy, urządzeń ruchomych i przenośnych. Przeznaczone przede wszystkim do instalacji w obiektach przemysłowych o podwyższonych wymaganiach przeciwpożarowych, specjalne własności powłoki ograniczają możliwości rozprzestrzeniania pożaru. Nadają się do instalowania na stałe oraz do połączeń ruchomych w urządzeniach przemysłowych, liniach technologicznych, maszynach pracujących w pomieszczeniach suchych i wilgotnych. Wysoka giętkość kabli BiT 500®FR ułatwia ich układanie a zastosowane materiały izolacyjne pozwalają na łatwe i szybkie wykonanie połączeń i zapewniają wysoką trwałość wykonanego połączenia. Kable sklasyfikowane zgodnie z normą PN-EN 50575 (CPR). | [10 empty] | Zakłady Kablowe BITNER Sp. z o.o. | S59017 | Giętkie, parowane, uniepalnione kable sterownicze, o izolacji i powłoce PVC, żyły numerowane, do zastosowań wnętrzowych, 300/500V |  |  | BITNER | [6 empty] | true | true | 12 | PL | [11 empty] | n91 | no_discount_group | no_bonus_group | NOT_RELEVANT | NONE | NOT_RELEVANT | NONE | [33 empty] | 27.32.13.0 |  |  | 0 | 24 | 24 |  |  |  |  | 8544 49 95 | [8 empty] | EC003250 | KMT | KMT | 1 | 1 | [32 empty] | net_list | 25039 | PLN | 0.23 |  |  |  | 2025-07-24 |  |  | KMT | [13 empty] | https://bitner.com.pl/data/t4_text/649x234_080036231116_BiT%20500%20FR.JPG |  |  |  | https://bitner.com.pl/data/t4txt_photos/03321681118_BiT_500_FR.pdf |  |  |  | https://bitner.com.pl/data/t4txt_photos/112731270423_0052_DWU_S_2304_BiT_500_FR_w.4.pdf |  |  |  | https://bitner.com.pl/data/t4txt_photos/022945200521_0043_2_UE_BITNER_BiT_500_FR.pdf
S59018 | 5902956033345 |  |  | BiT 500®FR 10x2x0,5 mm² 300/500V | Giętkie, uniepalnione kable sterownicze lub zasilające, przeznaczone do pracy w energetycznych urządzeniach kontrolnych, zabezpieczających oraz do obwodów sterowania, a także do zasilania w energię elektryczną odbiorników małej mocy, urządzeń ruchomych i przenośnych. Przeznaczone przede wszystkim do instalacji w obiektach przemysłowych o podwyższonych wymaganiach przeciwpożarowych, specjalne własności powłoki ograniczają możliwości rozprzestrzeniania pożaru. Nadają się do instalowania na stałe oraz do połączeń ruchomych w urządzeniach przemysłowych, liniach technologicznych, maszynach pracujących w pomieszczeniach suchych i wilgotnych. Wysoka giętkość kabli BiT 500®FR ułatwia ich układanie a zastosowane materiały izolacyjne pozwalają na łatwe i szybkie wykonanie połączeń i zapewniają wysoką trwałość wykonanego połączenia. Kable sklasyfikowane zgodnie z normą PN-EN 50575 (CPR). | [10 empty] | Zakłady Kablowe BITNER Sp. z o.o. | S59018 | Giętkie, parowane, uniepalnione kable sterownicze, o izolacji i powłoce PVC, żyły numerowane, do zastosowań wnętrzowych, 300/500V |  |  | BITNER | [6 empty] | true | true | 12 | PL | [11 empty] | n91 | no_discount_group | no_bonus_group | NOT_RELEVANT | NONE | NOT_RELEVANT | NONE | [33 empty] | 27.32.13.0 |  |  | 0 | 24 | 24 |  |  |  |  | 8544 49 95 | [8 empty] | EC003250 | KMT | KMT | 1 | 1 | [32 empty] | net_list | 30212 | PLN | 0.23 |  |  |  | 2025-07-24 |  |  | KMT | [13 empty] | https://bitner.com.pl/data/t4_text/649x234_080036231116_BiT%20500%20FR.JPG |  |  |  | https://bitner.com.pl/data/t4txt_photos/03321681118_BiT_500_FR.pdf |  |  |  | https://bitner.com.pl/data/t4txt_photos/112731270423_0052_DWU_S_2304_BiT_500_FR_w.4.pdf |  |  |  | https://bitner.com.pl/data/t4txt_photos/022945200521_0043_2_UE_BITNER_BiT_500_FR.pdf
S59019 | 5902956033352 |  |  | BiT 500®FR 12x2x0,5 mm² 300/500V | Giętkie, uniepalnione kable sterownicze lub zasilające, przeznaczone do pracy w energetycznych urządzeniach kontrolnych, zabezpieczających oraz do obwodów sterowania, a także do zasilania w energię elektryczną odbiorników małej mocy, urządzeń ruchomych i przenośnych. Przeznaczone przede wszystkim do instalacji w obiektach przemysłowych o podwyższonych wymaganiach przeciwpożarowych, specjalne własności powłoki ograniczają możliwości rozprzestrzeniania pożaru. Nadają się do instalowania na stałe oraz do połączeń ruchomych w urządzeniach przemysłowych, liniach technologicznych, maszynach pracujących w pomieszczeniach suchych i wilgotnych. Wysoka giętkość kabli BiT 500®FR ułatwia ich układanie a zastosowane materiały izolacyjne pozwalają na łatwe i szybkie wykonanie połączeń i zapewniają wysoką trwałość wykonanego połączenia. Kable sklasyfikowane zgodnie z normą PN-EN 50575 (CPR). | [10 empty] | Zakłady Kablowe BITNER Sp. z o.o. | S59019 | Giętkie, parowane, uniepalnione kable sterownicze, o izolacji i powłoce PVC, żyły numerowane, do zastosowań wnętrzowych, 300/500V |  |  | BITNER | [6 empty] | true | true | 12 | PL | [11 empty] | n91 | no_discount_group | no_bonus_group | NOT_RELEVANT | NONE | NOT_RELEVANT | NONE | [33 empty] | 27.32.13.0 |  |  | 0 | 24 | 24 |  |  |  |  | 8544 49 95 | [8 empty] | EC003250 | KMT | KMT | 1 | 1 | [32 empty] | net_list | 36153 | PLN | 0.23 |  |  |  | 2025-07-24 |  |  | KMT | [13 empty] | https://bitner.com.pl/data/t4_text/649x234_080036231116_BiT%20500%20FR.JPG |  |  |  | https://bitner.com.pl/data/t4txt_photos/03321681118_BiT_500_FR.pdf |  |  |  | https://bitner.com.pl/data/t4txt_photos/112731270423_0052_DWU_S_2304_BiT_500_FR_w.4.pdf |  |  |  | https://bitner.com.pl/data/t4txt_photos/022945200521_0043_2_UE_BITNER_BiT_500_FR.pdf
S59020 | 5902956033369 |  |  | BiT 500®FR 14x2x0,5 mm² 300/500V | Giętkie, uniepalnione kable sterownicze lub zasilające, przeznaczone do pracy w energetycznych urządzeniach kontrolnych, zabezpieczających oraz do obwodów sterowania, a także do zasilania w energię elektryczną odbiorników małej mocy, urządzeń ruchomych i przenośnych. Przeznaczone przede wszystkim do instalacji w obiektach przemysłowych o podwyższonych wymaganiach przeciwpożarowych, specjalne własności powłoki ograniczają możliwości rozprzestrzeniania pożaru. Nadają się do instalowania na stałe oraz do połączeń ruchomych w urządzeniach przemysłowych, liniach technologicznych, maszynach pracujących w pomieszczeniach suchych i wilgotnych. Wysoka giętkość kabli BiT 500®FR ułatwia ich układanie a zastosowane materiały izolacyjne pozwalają na łatwe i szybkie wykonanie połączeń i zapewniają wysoką trwałość wykonanego połączenia. Kable sklasyfikowane zgodnie z normą PN-EN 50575 (CPR). | [10 empty] | Zakłady Kablowe BITNER Sp. z o.o. | S59020 | Giętkie, parowane, uniepalnione kable sterownicze, o izolacji i powłoce PVC, żyły numerowane, do zastosowań wnętrzowych, 300/500V |  |  | BITNER | [6 empty] | true | true | 12 | PL | [11 empty] | n91 | no_discount_group | no_bonus_group | NOT_RELEVANT | NONE | NOT_RELEVANT | NONE | [33 empty] | 27.32.13.0 |  |  | 0 | 24 | 24 |  |  |  |  | 8544 49 95 | [8 empty] | EC003250 | KMT | KMT | 1 | 1 | [32 empty] | net_list | 41314 | PLN | 0.23 |  |  |  | 2025-07-24 |  |  | KMT | [13 empty] | https://bitner.com.pl/data/t4_text/649x234_080036231116_BiT%20500%20FR.JPG |  |  |  | https://bitner.com.pl/data/t4txt_photos/03321681118_BiT_500_FR.pdf |  |  |  | https://bitner.com.pl/data/t4txt_photos/112731270423_0052_DWU_S_2304_BiT_500_FR_w.4.pdf |  |  |  | https://bitner.com.pl/data/t4txt_photos/022945200521_0043_2_UE_BITNER_BiT_500_FR.pdf
S59021 | 5902956033376 |  |  | BiT 500®FR 16x2x0,5 mm² 300/500V | Giętkie, uniepalnione kable sterownicze lub zasilające, przeznaczone do pracy w energetycznych urządzeniach kontrolnych, zabezpieczających oraz do obwodów sterowania, a także do zasilania w energię elektryczną odbiorników małej mocy, urządzeń ruchomych i przenośnych. Przeznaczone przede wszystkim do instalacji w obiektach przemysłowych o podwyższonych wymaganiach przeciwpożarowych, specjalne własności powłoki ograniczają możliwości rozprzestrzeniania pożaru. Nadają się do instalowania na stałe oraz do połączeń ruchomych w urządzeniach przemysłowych, liniach technologicznych, maszynach pracujących w pomieszczeniach suchych i wilgotnych. Wysoka giętkość kabli BiT 500®FR ułatwia ich układanie a zastosowane materiały izolacyjne pozwalają na łatwe i szybkie wykonanie połączeń i zapewniają wysoką trwałość wykonanego połączenia. Kable sklasyfikowane zgodnie z normą PN-EN 50575 (CPR). | [10 empty] | Zakłady Kablowe BITNER Sp. z o.o. | S59021 | Giętkie, parowane, uniepalnione kable sterownicze, o izolacji i powłoce PVC, żyły numerowane, do zastosowań wnętrzowych, 300/500V |  |  | BITNER | [6 empty] | true | true | 12 | PL | [11 empty] | n91 | no_discount_group | no_bonus_group | NOT_RELEVANT | NONE | NOT_RELEVANT | NONE | [33 empty] | 27.32.13.0 |  |  | 0 | 24 | 24 |  |  |  |  | 8544 49 95 | [8 empty] | EC003250 | KMT | KMT | 1 | 1 | [32 empty] | net_list | 47839 | PLN | 0.23 |  |  |  | 2025-07-24 |  |  | KMT | [13 empty] | https://bitner.com.pl/data/t4_text/649x234_080036231116_BiT%20500%20FR.JPG |  |  |  | https://bitner.com.pl/data/t4txt_photos/03321681118_BiT_500_FR.pdf |  |  |  | https://bitner.com.pl/data/t4txt_photos/112731270423_0052_DWU_S_2304_BiT_500_FR_w.4.pdf |  |  |  | https://bitner.com.pl/data/t4txt_photos/022945200521_0043_2_UE_BITNER_BiT_500_FR.pdf
S59022 | 5902956033383 |  |  | BiT 500®FR 18x2x0,5 mm² 300/500V | Giętkie, uniepalnione kable sterownicze lub zasilające, przeznaczone do pracy w energetycznych urządzeniach kontrolnych, zabezpieczających oraz do obwodów sterowania, a także do zasilania w energię elektryczną odbiorników małej mocy, urządzeń ruchomych i przenośnych. Przeznaczone przede wszystkim do instalacji w obiektach przemysłowych o podwyższonych wymaganiach przeciwpożarowych, specjalne własności powłoki ograniczają możliwości rozprzestrzeniania pożaru. Nadają się do instalowania na stałe oraz do połączeń ruchomych w urządzeniach przemysłowych, liniach technologicznych, maszynach pracujących w pomieszczeniach suchych i wilgotnych. Wysoka giętkość kabli BiT 500®FR ułatwia ich układanie a zastosowane materiały izolacyjne pozwalają na łatwe i szybkie wykonanie połączeń i zapewniają wysoką trwałość wykonanego połączenia. Kable sklasyfikowane zgodnie z normą PN-EN 50575 (CPR). | [10 empty] | Zakłady Kablowe BITNER Sp. z o.o. | S59022 | Giętkie, parowane, uniepalnione kable sterownicze, o izolacji i powłoce PVC, żyły numerowane, do zastosowań wnętrzowych, 300/500V |  |  | BITNER | [6 empty] | true | true | 12 | PL | [11 empty] | n91 | no_discount_group | no_bonus_group | NOT_RELEVANT | NONE | NOT_RELEVANT | NONE | [33 empty] | 27.32.13.0 |  |  | 0 | 24 | 24 |  |  |  |  | 8544 49 95 | [8 empty] | EC003250 | KMT | KMT | 1 | 1 | [32 empty] | net_list | 53195 | PLN | 0.23 |  |  |  | 2025-07-24 |  |  | KMT | [13 empty] | https://bitner.com.pl/data/t4_text/649x234_080036231116_BiT%20500%20FR.JPG |  |  |  | https://bitner.com.pl/data/t4txt_photos/03321681118_BiT_500_FR.pdf |  |  |  | https://bitner.com.pl/data/t4txt_photos/112731270423_0052_DWU_S_2304_BiT_500_FR_w.4.pdf |  |  |  | https://bitner.com.pl/data/t4txt_photos/022945200521_0043_2_UE_BITNER_BiT_500_FR.pdf
S59023 | 5902956033390 |  |  | BiT 500®FR 20x2x0,5 mm² 300/500V | Giętkie, uniepalnione kable sterownicze lub zasilające, przeznaczone do pracy w energetycznych urządzeniach kontrolnych, zabezpieczających oraz do obwodów sterowania, a także do zasilania w energię elektryczną odbiorników małej mocy, urządzeń ruchomych i przenośnych. Przeznaczone przede wszystkim do instalacji w obiektach przemysłowych o podwyższonych wymaganiach przeciwpożarowych, specjalne własności powłoki ograniczają możliwości rozprzestrzeniania pożaru. Nadają się do instalowania na stałe oraz do połączeń ruchomych w urządzeniach przemysłowych, liniach technologicznych, maszynach pracujących w pomieszczeniach suchych i wilgotnych. Wysoka giętkość kabli BiT 500®FR ułatwia ich układanie a zastosowane materiały izolacyjne pozwalają na łatwe i szybkie wykonanie połączeń i zapewniają wysoką trwałość wykonanego połączenia. Kable sklasyfikowane zgodnie z normą PN-EN 50575 (CPR). | [10 empty] | Zakłady Kablowe BITNER Sp. z o.o. | S59023 | Giętkie, parowane, uniepalnione kable sterownicze, o izolacji i powłoce PVC, żyły numerowane, do zastosowań wnętrzowych, 300/500V |  |  | BITNER | [6 empty] | true | true | 12 | PL | [11 empty] | n91 | no_discount_group | no_bonus_group | NOT_RELEVANT | NONE | NOT_RELEVANT | NONE | [33 empty] | 27.32.13.0 |  |  | 0 | 24 | 24 |  |  |  |  | 8544 49 95 | [8 empty] | EC003250 | KMT | KMT | 1 | 1 | [32 empty] | net_list | 58757 | PLN | 0.23 |  |  |  | 2025-07-24 |  |  | KMT | [13 empty] | https://bitner.com.pl/data/t4_text/649x234_080036231116_BiT%20500%20FR.JPG |  |  |  | https://bitner.com.pl/data/t4txt_photos/03321681118_BiT_500_FR.pdf |  |  |  | https://bitner.com.pl/data/t4txt_photos/112731270423_0052_DWU_S_2304_BiT_500_FR_w.4.pdf |  |  |  | https://bitner.com.pl/data/t4txt_photos/022945200521_0043_2_UE_BITNER_BiT_500_FR.pdf
S59024 | 5902956033406 |  |  | BiT 500®FR 24x2x0,5 mm² 300/500V | Giętkie, uniepalnione kable sterownicze lub zasilające, przeznaczone do pracy w energetycznych urządzeniach kontrolnych, zabezpieczających oraz do obwodów sterowania, a także do zasilania w energię elektryczną odbiorników małej mocy, urządzeń ruchomych i przenośnych. Przeznaczone przede wszystkim do instalacji w obiektach przemysłowych o podwyższonych wymaganiach przeciwpożarowych, specjalne własności powłoki ograniczają możliwości rozprzestrzeniania pożaru. Nadają się do instalowania na stałe oraz do połączeń ruchomych w urządzeniach przemysłowych, liniach technologicznych, maszynach pracujących w pomieszczeniach suchych i wilgotnych. Wysoka giętkość kabli BiT 500®FR ułatwia ich układanie a zastosowane materiały izolacyjne pozwalają na łatwe i szybkie wykonanie połączeń i zapewniają wysoką trwałość wykonanego połączenia. Kable sklasyfikowane zgodnie z normą PN-EN 50575 (CPR). | [10 empty] | Zakłady Kablowe BITNER Sp. z o.o. | S59024 | Giętkie, parowane, uniepalnione kable sterownicze, o izolacji i powłoce PVC, żyły numerowane, do zastosowań wnętrzowych, 300/500V |  |  | BITNER | [6 empty] | true | true | 12 | PL | [11 empty] | n91 | no_discount_group | no_bonus_group | NOT_RELEVANT | NONE | NOT_RELEVANT | NONE | [33 empty] | 27.32.13.0 |  |  | 0 | 24 | 24 |  |  |  |  | 8544 49 95 | [8 empty] | EC003250 | KMT | KMT | 1 | 1 | [32 empty] | net_list | 70112 | PLN | 0.23 |  |  |  | 2025-07-24 |  |  | KMT | [13 empty] | https://bitner.com.pl/data/t4_text/649x234_080036231116_BiT%20500%20FR.JPG |  |  |  | https://bitner.com.pl/data/t4txt_photos/03321681118_BiT_500_FR.pdf |  |  |  | https://bitner.com.pl/data/t4txt_photos/112731270423_0052_DWU_S_2304_BiT_500_FR_w.4.pdf |  |  |  | https://bitner.com.pl/data/t4txt_photos/022945200521_0043_2_UE_BITNER_BiT_500_FR.pdf
S59025 | 5902956033413 |  |  | BiT 500®FR 2x2x0,75 mm² 300/500V | Giętkie, uniepalnione kable sterownicze lub zasilające, przeznaczone do pracy w energetycznych urządzeniach kontrolnych, zabezpieczających oraz do obwodów sterowania, a także do zasilania w energię elektryczną odbiorników małej mocy, urządzeń ruchomych i przenośnych. Przeznaczone przede wszystkim do instalacji w obiektach przemysłowych o podwyższonych wymaganiach przeciwpożarowych, specjalne własności powłoki ograniczają możliwości rozprzestrzeniania pożaru. Nadają się do instalowania na stałe oraz do połączeń ruchomych w urządzeniach przemysłowych, liniach technologicznych, maszynach pracujących w pomieszczeniach suchych i wilgotnych. Wysoka giętkość kabli BiT 500®FR ułatwia ich układanie a zastosowane materiały izolacyjne pozwalają na łatwe i szybkie wykonanie połączeń i zapewniają wysoką trwałość wykonanego połączenia. Kable sklasyfikowane zgodnie z normą PN-EN 50575 (CPR). | [10 empty] | Zakłady Kablowe BITNER Sp. z o.o. | S59025 | Giętkie, parowane, uniepalnione kable sterownicze, o izolacji i powłoce PVC, żyły numerowane, do zastosowań wnętrzowych, 300/500V |  |  | BITNER | [6 empty] | true | true | 12 | PL | [11 empty] | n91 | no_discount_group | no_bonus_group | NOT_RELEVANT | NONE | NOT_RELEVANT | NONE | [33 empty] | 27.32.13.0 |  |  | 0 | 24 | 24 |  |  |  |  | 8544 49 95 | [8 empty] | EC003250 | KMT | KMT | 1 | 1 | [32 empty] | net_list | 9862 | PLN | 0.23 |  |  |  | 2025-07-24 |  |  | KMT | [13 empty] | https://bitner.com.pl/data/t4_text/649x234_080036231116_BiT%20500%20FR.JPG |  |  |  | https://bitner.com.pl/data/t4txt_photos/03321681118_BiT_500_FR.pdf |  |  |  | https://bitner.com.pl/data/t4txt_photos/112731270423_0052_DWU_S_2304_BiT_500_FR_w.4.pdf |  |  |  | https://bitner.com.pl/data/t4txt_photos/022945200521_0043_2_UE_BITNER_BiT_500_FR.pdf
S59026 | 5902956033420 |  |  | BiT 500®FR 3x2x0,75 mm² 300/500V | Giętkie, uniepalnione kable sterownicze lub zasilające, przeznaczone do pracy w energetycznych urządzeniach kontrolnych, zabezpieczających oraz do obwodów sterowania, a także do zasilania w energię elektryczną odbiorników małej mocy, urządzeń ruchomych i przenośnych. Przeznaczone przede wszystkim do instalacji w obiektach przemysłowych o podwyższonych wymaganiach przeciwpożarowych, specjalne własności powłoki ograniczają możliwości rozprzestrzeniania pożaru. Nadają się do instalowania na stałe oraz do połączeń ruchomych w urządzeniach przemysłowych, liniach technologicznych, maszynach pracujących w pomieszczeniach suchych i wilgotnych. Wysoka giętkość kabli BiT 500®FR ułatwia ich układanie a zastosowane materiały izolacyjne pozwalają na łatwe i szybkie wykonanie połączeń i zapewniają wysoką trwałość wykonanego połączenia. Kable sklasyfikowane zgodnie z normą PN-EN 50575 (CPR). | [10 empty] | Zakłady Kablowe BITNER Sp. z o.o. | S59026 | Giętkie, parowane, uniepalnione kable sterownicze, o izolacji i powłoce PVC, żyły numerowane, do zastosowań wnętrzowych, 300/500V |  |  | BITNER | [6 empty] | true | true | 12 | PL | [11 empty] | n91 | no_discount_group | no_bonus_group | NOT_RELEVANT | NONE | NOT_RELEVANT | NONE | [33 empty] | 27.32.13.0 |  |  | 0 | 24 | 24 |  |  |  |  | 8544 49 95 | [8 empty] | EC003250 | KMT | KMT | 1 | 1 | [32 empty] | net_list | 14062 | PLN | 0.23 |  |  |  | 2025-07-24 |  |  | KMT | [13 empty] | https://bitner.com.pl/data/t4_text/649x234_080036231116_BiT%20500%20FR.JPG |  |  |  | https://bitner.com.pl/data/t4txt_photos/03321681118_BiT_500_FR.pdf |  |  |  | https://bitner.com.pl/data/t4txt_photos/112731270423_0052_DWU_S_2304_BiT_500_FR_w.4.pdf |  |  |  | https://bitner.com.pl/data/t4txt_photos/022945200521_0043_2_UE_BITNER_BiT_500_FR.pdf
S59027 | 5902956033437 |  |  | BiT 500®FR 4x2x0,75 mm² 300/500V | Giętkie, uniepalnione kable sterownicze lub zasilające, przeznaczone do pracy w energetycznych urządzeniach kontrolnych, zabezpieczających oraz do obwodów sterowania, a także do zasilania w energię elektryczną odbiorników małej mocy, urządzeń ruchomych i przenośnych. Przeznaczone przede wszystkim do instalacji w obiektach przemysłowych o podwyższonych wymaganiach przeciwpożarowych, specjalne własności powłoki ograniczają możliwości rozprzestrzeniania pożaru. Nadają się do instalowania na stałe oraz do połączeń ruchomych w urządzeniach przemysłowych, liniach technologicznych, maszynach pracujących w pomieszczeniach suchych i wilgotnych. Wysoka giętkość kabli BiT 500®FR ułatwia ich układanie a zastosowane materiały izolacyjne pozwalają na łatwe i szybkie wykonanie połączeń i zapewniają wysoką trwałość wykonanego połączenia. Kable sklasyfikowane zgodnie z normą PN-EN 50575 (CPR). | [10 empty] | Zakłady Kablowe BITNER Sp. z o.o. | S59027 | Giętkie, parowane, uniepalnione kable sterownicze, o izolacji i powłoce PVC, żyły numerowane, do zastosowań wnętrzowych, 300/500V |  |  | BITNER | [6 empty] | true | true | 12 | PL | [11 empty] | n91 | no_discount_group | no_bonus_group | NOT_RELEVANT | NONE | NOT_RELEVANT | NONE | [33 empty] | 27.32.13.0 |  |  | 0 | 24 | 24 |  |  |  |  | 8544 49 95 | [8 empty] | EC003250 | KMT | KMT | 1 | 1 | [32 empty] | net_list | 18313 | PLN | 0.23 |  |  |  | 2025-07-24 |  |  | KMT | [13 empty] | https://bitner.com.pl/data/t4_text/649x234_080036231116_BiT%20500%20FR.JPG |  |  |  | https://bitner.com.pl/data/t4txt_photos/03321681118_BiT_500_FR.pdf |  |  |  | https://bitner.com.pl/data/t4txt_photos/112731270423_0052_DWU_S_2304_BiT_500_FR_w.4.pdf |  |  |  | https://bitner.com.pl/data/t4txt_photos/022945200521_0043_2_UE_BITNER_BiT_500_FR.pdf
S59028 | 5902956033444 |  |  | BiT 500®FR 5x2x0,75 mm² 300/500V | Giętkie, uniepalnione kable sterownicze lub zasilające, przeznaczone do pracy w energetycznych urządzeniach kontrolnych, zabezpieczających oraz do obwodów sterowania, a także do zasilania w energię elektryczną odbiorników małej mocy, urządzeń ruchomych i przenośnych. Przeznaczone przede wszystkim do instalacji w obiektach przemysłowych o podwyższonych wymaganiach przeciwpożarowych, specjalne własności powłoki ograniczają możliwości rozprzestrzeniania pożaru. Nadają się do instalowania na stałe oraz do połączeń ruchomych w urządzeniach przemysłowych, liniach technologicznych, maszynach pracujących w pomieszczeniach suchych i wilgotnych. Wysoka giętkość kabli BiT 500®FR ułatwia ich układanie a zastosowane materiały izolacyjne pozwalają na łatwe i szybkie wykonanie połączeń i zapewniają wysoką trwałość wykonanego połączenia. Kable sklasyfikowane zgodnie z normą PN-EN 50575 (CPR). | [10 empty] | Zakłady Kablowe BITNER Sp. z o.o. | S59028 | Giętkie, parowane, uniepalnione kable sterownicze, o izolacji i powłoce PVC, żyły numerowane, do zastosowań wnętrzowych, 300/500V |  |  | BITNER | [6 empty] | true | true | 12 | PL | [11 empty] | n91 | no_discount_group | no_bonus_group | NOT_RELEVANT | NONE | NOT_RELEVANT | NONE | [33 empty] | 27.32.13.0 |  |  | 0 | 24 | 24 |  |  |  |  | 8544 49 95 | [8 empty] | EC003250 | KMT | KMT | 1 | 1 | [32 empty] | net_list | 22946 | PLN | 0.23 |  |  |  | 2025-07-24 |  |  | KMT | [13 empty] | https://bitner.com.pl/data/t4_text/649x234_080036231116_BiT%20500%20FR.JPG |  |  |  | https://bitner.com.pl/data/t4txt_photos/03321681118_BiT_500_FR.pdf |  |  |  | https://bitner.com.pl/data/t4txt_photos/112731270423_0052_DWU_S_2304_BiT_500_FR_w.4.pdf |  |  |  | https://bitner.com.pl/data/t4txt_photos/022945200521_0043_2_UE_BITNER_BiT_500_FR.pdf
S59029 | 5902956033451 |  |  | BiT 500®FR 6x2x0,75 mm² 300/500V | Giętkie, uniepalnione kable sterownicze lub zasilające, przeznaczone do pracy w energetycznych urządzeniach kontrolnych, zabezpieczających oraz do obwodów sterowania, a także do zasilania w energię elektryczną odbiorników małej mocy, urządzeń ruchomych i przenośnych. Przeznaczone przede wszystkim do instalacji w obiektach przemysłowych o podwyższonych wymaganiach przeciwpożarowych, specjalne własności powłoki ograniczają możliwości rozprzestrzeniania pożaru. Nadają się do instalowania na stałe oraz do połączeń ruchomych w urządzeniach przemysłowych, liniach technologicznych, maszynach pracujących w pomieszczeniach suchych i wilgotnych. Wysoka giętkość kabli BiT 500®FR ułatwia ich układanie a zastosowane materiały izolacyjne pozwalają na łatwe i szybkie wykonanie połączeń i zapewniają wysoką trwałość wykonanego połączenia. Kable sklasyfikowane zgodnie z normą PN-EN 50575 (CPR). | [10 empty] | Zakłady Kablowe BITNER Sp. z o.o. | S59029 | Giętkie, parowane, uniepalnione kable sterownicze, o izolacji i powłoce PVC, żyły numerowane, do zastosowań wnętrzowych, 300/500V |  |  | BITNER | [6 empty] | true | true | 12 | PL | [11 empty] | n91 | no_discount_group | no_bonus_group | NOT_RELEVANT | NONE | NOT_RELEVANT | NONE | [33 empty] | 27.32.13.0 |  |  | 0 | 24 | 24 |  |  |  |  | 8544 49 95 | [8 empty] | EC003250 | KMT | KMT | 1 | 1 | [32 empty] | net_list | 26429 | PLN | 0.23 |  |  |  | 2025-07-24 |  |  | KMT | [13 empty] | https://bitner.com.pl/data/t4_text/649x234_080036231116_BiT%20500%20FR.JPG |  |  |  | https://bitner.com.pl/data/t4txt_photos/03321681118_BiT_500_FR.pdf |  |  |  | https://bitner.com.pl/data/t4txt_photos/112731270423_0052_DWU_S_2304_BiT_500_FR_w.4.pdf |  |  |  | https://bitner.com.pl/data/t4txt_photos/022945200521_0043_2_UE_BITNER_BiT_500_FR.pdf
S59030 | 5902956033468 |  |  | BiT 500®FR 7x2x0,75 mm² 300/500V | Giętkie, uniepalnione kable sterownicze lub zasilające, przeznaczone do pracy w energetycznych urządzeniach kontrolnych, zabezpieczających oraz do obwodów sterowania, a także do zasilania w energię elektryczną odbiorników małej mocy, urządzeń ruchomych i przenośnych. Przeznaczone przede wszystkim do instalacji w obiektach przemysłowych o podwyższonych wymaganiach przeciwpożarowych, specjalne własności powłoki ograniczają możliwości rozprzestrzeniania pożaru. Nadają się do instalowania na stałe oraz do połączeń ruchomych w urządzeniach przemysłowych, liniach technologicznych, maszynach pracujących w pomieszczeniach suchych i wilgotnych. Wysoka giętkość kabli BiT 500®FR ułatwia ich układanie a zastosowane materiały izolacyjne pozwalają na łatwe i szybkie wykonanie połączeń i zapewniają wysoką trwałość wykonanego połączenia. Kable sklasyfikowane zgodnie z normą PN-EN 50575 (CPR). | [10 empty] | Zakłady Kablowe BITNER Sp. z o.o. | S59030 | Giętkie, parowane, uniepalnione kable sterownicze, o izolacji i powłoce PVC, żyły numerowane, do zastosowań wnętrzowych, 300/500V |  |  | BITNER | [6 empty] | true | true | 12 | PL | [11 empty] | n91 | no_discount_group | no_bonus_group | NOT_RELEVANT | NONE | NOT_RELEVANT | NONE | [33 empty] | 27.32.13.0 |  |  | 0 | 24 | 24 |  |  |  |  | 8544 49 95 | [8 empty] | EC003250 | KMT | KMT | 1 | 1 | [32 empty] | net_list | 30748 | PLN | 0.23 |  |  |  | 2025-07-24 |  |  | KMT | [13 empty] | https://bitner.com.pl/data/t4_text/649x234_080036231116_BiT%20500%20FR.JPG |  |  |  | https://bitner.com.pl/data/t4txt_photos/03321681118_BiT_500_FR.pdf |  |  |  | https://bitner.com.pl/data/t4txt_photos/112731270423_0052_DWU_S_2304_BiT_500_FR_w.4.pdf |  |  |  | https://bitner.com.pl/data/t4txt_photos/022945200521_0043_2_UE_BITNER_BiT_500_FR.pdf
S59031 | 5902956033475 |  |  | BiT 500®FR 8x2x0,75 mm² 300/500V | Giętkie, uniepalnione kable sterownicze lub zasilające, przeznaczone do pracy w energetycznych urządzeniach kontrolnych, zabezpieczających oraz do obwodów sterowania, a także do zasilania w energię elektryczną odbiorników małej mocy, urządzeń ruchomych i przenośnych. Przeznaczone przede wszystkim do instalacji w obiektach przemysłowych o podwyższonych wymaganiach przeciwpożarowych, specjalne własności powłoki ograniczają możliwości rozprzestrzeniania pożaru. Nadają się do instalowania na stałe oraz do połączeń ruchomych w urządzeniach przemysłowych, liniach technologicznych, maszynach pracujących w pomieszczeniach suchych i wilgotnych. Wysoka giętkość kabli BiT 500®FR ułatwia ich układanie a zastosowane materiały izolacyjne pozwalają na łatwe i szybkie wykonanie połączeń i zapewniają wysoką trwałość wykonanego połączenia. Kable sklasyfikowane zgodnie z normą PN-EN 50575 (CPR). | [10 empty] | Zakłady Kablowe BITNER Sp. z o.o. | S59031 | Giętkie, parowane, uniepalnione kable sterownicze, o izolacji i powłoce PVC, żyły numerowane, do zastosowań wnętrzowych, 300/500V |  |  | BITNER | [6 empty] | true | true | 12 | PL | [11 empty] | n91 | no_discount_group | no_bonus_group | NOT_RELEVANT | NONE | NOT_RELEVANT | NONE | [33 empty] | 27.32.13.0 |  |  | 0 | 24 | 24 |  |  |  |  | 8544 49 95 | [8 empty] | EC003250 | KMT | KMT | 1 | 1 | [32 empty] | net_list | 35173 | PLN | 0.23 |  |  |  | 2025-07-24 |  |  | KMT | [13 empty] | https://bitner.com.pl/data/t4_text/649x234_080036231116_BiT%20500%20FR.JPG |  |  |  | https://bitner.com.pl/data/t4txt_photos/03321681118_BiT_500_FR.pdf |  |  |  | https://bitner.com.pl/data/t4txt_photos/112731270423_0052_DWU_S_2304_BiT_500_FR_w.4.pdf |  |  |  | https://bitner.com.pl/data/t4txt_photos/022945200521_0043_2_UE_BITNER_BiT_500_FR.pdf
S59032 | 5902956033482 |  |  | BiT 500®FR 10x2x0,75 mm² 300/500V | Giętkie, uniepalnione kable sterownicze lub zasilające, przeznaczone do pracy w energetycznych urządzeniach kontrolnych, zabezpieczających oraz do obwodów sterowania, a także do zasilania w energię elektryczną odbiorników małej mocy, urządzeń ruchomych i przenośnych. Przeznaczone przede wszystkim do instalacji w obiektach przemysłowych o podwyższonych wymaganiach przeciwpożarowych, specjalne własności powłoki ograniczają możliwości rozprzestrzeniania pożaru. Nadają się do instalowania na stałe oraz do połączeń ruchomych w urządzeniach przemysłowych, liniach technologicznych, maszynach pracujących w pomieszczeniach suchych i wilgotnych. Wysoka giętkość kabli BiT 500®FR ułatwia ich układanie a zastosowane materiały izolacyjne pozwalają na łatwe i szybkie wykonanie połączeń i zapewniają wysoką trwałość wykonanego połączenia. Kable sklasyfikowane zgodnie z normą PN-EN 50575 (CPR). | [10 empty] | Zakłady Kablowe BITNER Sp. z o.o. | S59032 | Giętkie, parowane, uniepalnione kable sterownicze, o izolacji i powłoce PVC, żyły numerowane, do zastosowań wnętrzowych, 300/500V |  |  | BITNER | [6 empty] | true | true | 12 | PL | [11 empty] | n91 | no_discount_group | no_bonus_group | NOT_RELEVANT | NONE | NOT_RELEVANT | NONE | [33 empty] | 27.32.13.0 |  |  | 0 | 24 | 24 |  |  |  |  | 8544 49 95 | [8 empty] | EC003250 | KMT | KMT | 1 | 1 | [32 empty] | net_list | 42821 | PLN | 0.23 |  |  |  | 2025-07-24 |  |  | KMT | [13 empty] | https://bitner.com.pl/data/t4_text/649x234_080036231116_BiT%20500%20FR.JPG |  |  |  | https://bitner.com.pl/data/t4txt_photos/03321681118_BiT_500_FR.pdf |  |  |  | https://bitner.com.pl/data/t4txt_photos/112731270423_0052_DWU_S_2304_BiT_500_FR_w.4.pdf |  |  |  | https://bitner.com.pl/data/t4txt_photos/022945200521_0043_2_UE_BITNER_BiT_500_FR.pdf
S59033 | 5902956033499 |  |  | BiT 500®FR 12x2x0,75 mm² 300/500V | Giętkie, uniepalnione kable sterownicze lub zasilające, przeznaczone do pracy w energetycznych urządzeniach kontrolnych, zabezpieczających oraz do obwodów sterowania, a także do zasilania w energię elektryczną odbiorników małej mocy, urządzeń ruchomych i przenośnych. Przeznaczone przede wszystkim do instalacji w obiektach przemysłowych o podwyższonych wymaganiach przeciwpożarowych, specjalne własności powłoki ograniczają możliwości rozprzestrzeniania pożaru. Nadają się do instalowania na stałe oraz do połączeń ruchomych w urządzeniach przemysłowych, liniach technologicznych, maszynach pracujących w pomieszczeniach suchych i wilgotnych. Wysoka giętkość kabli BiT 500®FR ułatwia ich układanie a zastosowane materiały izolacyjne pozwalają na łatwe i szybkie wykonanie połączeń i zapewniają wysoką trwałość wykonanego połączenia. Kable sklasyfikowane zgodnie z normą PN-EN 50575 (CPR). | [10 empty] | Zakłady Kablowe BITNER Sp. z o.o. | S59033 | Giętkie, parowane, uniepalnione kable sterownicze, o izolacji i powłoce PVC, żyły numerowane, do zastosowań wnętrzowych, 300/500V |  |  | BITNER | [6 empty] | true | true | 12 | PL | [11 empty] | n91 | no_discount_group | no_bonus_group | NOT_RELEVANT | NONE | NOT_RELEVANT | NONE | [33 empty] | 27.32.13.0 |  |  | 0 | 24 | 24 |  |  |  |  | 8544 49 95 | [8 empty] | EC003250 | KMT | KMT | 1 | 1 | [32 empty] | net_list | 51565 | PLN | 0.23 |  |  |  | 2025-07-24 |  |  | KMT | [13 empty] | https://bitner.com.pl/data/t4_text/649x234_080036231116_BiT%20500%20FR.JPG |  |  |  | https://bitner.com.pl/data/t4txt_photos/03321681118_BiT_500_FR.pdf |  |  |  | https://bitner.com.pl/data/t4txt_photos/112731270423_0052_DWU_S_2304_BiT_500_FR_w.4.pdf |  |  |  | https://bitner.com.pl/data/t4txt_photos/022945200521_0043_2_UE_BITNER_BiT_500_FR.pdf
S59034 | 5902956033505 |  |  | BiT 500®FR 14x2x0,75 mm² 300/500V | Giętkie, uniepalnione kable sterownicze lub zasilające, przeznaczone do pracy w energetycznych urządzeniach kontrolnych, zabezpieczających oraz do obwodów sterowania, a także do zasilania w energię elektryczną odbiorników małej mocy, urządzeń ruchomych i przenośnych. Przeznaczone przede wszystkim do instalacji w obiektach przemysłowych o podwyższonych wymaganiach przeciwpożarowych, specjalne własności powłoki ograniczają możliwości rozprzestrzeniania pożaru. Nadają się do instalowania na stałe oraz do połączeń ruchomych w urządzeniach przemysłowych, liniach technologicznych, maszynach pracujących w pomieszczeniach suchych i wilgotnych. Wysoka giętkość kabli BiT 500®FR ułatwia ich układanie a zastosowane materiały izolacyjne pozwalają na łatwe i szybkie wykonanie połączeń i zapewniają wysoką trwałość wykonanego połączenia. Kable sklasyfikowane zgodnie z normą PN-EN 50575 (CPR). | [10 empty] | Zakłady Kablowe BITNER Sp. z o.o. | S59034 | Giętkie, parowane, uniepalnione kable sterownicze, o izolacji i powłoce PVC, żyły numerowane, do zastosowań wnętrzowych, 300/500V |  |  | BITNER | [6 empty] | true | true | 12 | PL | [11 empty] | n91 | no_discount_group | no_bonus_group | NOT_RELEVANT | NONE | NOT_RELEVANT | NONE | [33 empty] | 27.32.13.0 |  |  | 0 | 24 | 24 |  |  |  |  | 8544 49 95 | [8 empty] | EC003250 | KMT | KMT | 1 | 1 | [32 empty] | net_list | 59756 | PLN | 0.23 |  |  |  | 2025-07-24 |  |  | KMT | [13 empty] | https://bitner.com.pl/data/t4_text/649x234_080036231116_BiT%20500%20FR.JPG |  |  |  | https://bitner.com.pl/data/t4txt_photos/03321681118_BiT_500_FR.pdf |  |  |  | https://bitner.com.pl/data/t4txt_photos/112731270423_0052_DWU_S_2304_BiT_500_FR_w.4.pdf |  |  |  | https://bitner.com.pl/data/t4txt_photos/022945200521_0043_2_UE_BITNER_BiT_500_FR.pdf
S59035 | 5902956033512 |  |  | BiT 500®FR 16x2x0,75 mm² 300/500V | Giętkie, uniepalnione kable sterownicze lub zasilające, przeznaczone do pracy w energetycznych urządzeniach kontrolnych, zabezpieczających oraz do obwodów sterowania, a także do zasilania w energię elektryczną odbiorników małej mocy, urządzeń ruchomych i przenośnych. Przeznaczone przede wszystkim do instalacji w obiektach przemysłowych o podwyższonych wymaganiach przeciwpożarowych, specjalne własności powłoki ograniczają możliwości rozprzestrzeniania pożaru. Nadają się do instalowania na stałe oraz do połączeń ruchomych w urządzeniach przemysłowych, liniach technologicznych, maszynach pracujących w pomieszczeniach suchych i wilgotnych. Wysoka giętkość kabli BiT 500®FR ułatwia ich układanie a zastosowane materiały izolacyjne pozwalają na łatwe i szybkie wykonanie połączeń i zapewniają wysoką trwałość wykonanego połączenia. Kable sklasyfikowane zgodnie z normą PN-EN 50575 (CPR). | [10 empty] | Zakłady Kablowe BITNER Sp. z o.o. | S59035 | Giętkie, parowane, uniepalnione kable sterownicze, o izolacji i powłoce PVC, żyły numerowane, do zastosowań wnętrzowych, 300/500V |  |  | BITNER | [6 empty] | true | true | 12 | PL | [11 empty] | n91 | no_discount_group | no_bonus_group | NOT_RELEVANT | NONE | NOT_RELEVANT | NONE | [33 empty] | 27.32.13.0 |  |  | 0 | 24 | 24 |  |  |  |  | 8544 49 95 | [8 empty] | EC003250 | KMT | KMT | 1 | 1 | [32 empty] | net_list | 68658 | PLN | 0.23 |  |  |  | 2025-07-24 |  |  | KMT | [13 empty] | https://bitner.com.pl/data/t4_text/649x234_080036231116_BiT%20500%20FR.JPG |  |  |  | https://bitner.com.pl/data/t4txt_photos/03321681118_BiT_500_FR.pdf |  |  |  | https://bitner.com.pl/data/t4txt_photos/112731270423_0052_DWU_S_2304_BiT_500_FR_w.4.pdf |  |  |  | https://bitner.com.pl/data/t4txt_photos/022945200521_0043_2_UE_BITNER_BiT_500_FR.pdf
S59036 | 5902956033529 |  |  | BiT 500®FR 18x2x0,75 mm² 300/500V | Giętkie, uniepalnione kable sterownicze lub zasilające, przeznaczone do pracy w energetycznych urządzeniach kontrolnych, zabezpieczających oraz do obwodów sterowania, a także do zasilania w energię elektryczną odbiorników małej mocy, urządzeń ruchomych i przenośnych. Przeznaczone przede wszystkim do instalacji w obiektach przemysłowych o podwyższonych wymaganiach przeciwpożarowych, specjalne własności powłoki ograniczają możliwości rozprzestrzeniania pożaru. Nadają się do instalowania na stałe oraz do połączeń ruchomych w urządzeniach przemysłowych, liniach technologicznych, maszynach pracujących w pomieszczeniach suchych i wilgotnych. Wysoka giętkość kabli BiT 500®FR ułatwia ich układanie a zastosowane materiały izolacyjne pozwalają na łatwe i szybkie wykonanie połączeń i zapewniają wysoką trwałość wykonanego połączenia. Kable sklasyfikowane zgodnie z normą PN-EN 50575 (CPR). | [10 empty] | Zakłady Kablowe BITNER Sp. z o.o. | S59036 | Giętkie, parowane, uniepalnione kable sterownicze, o izolacji i powłoce PVC, żyły numerowane, do zastosowań wnętrzowych, 300/500V |  |  | BITNER | [6 empty] | true | true | 12 | PL | [11 empty] | n91 | no_discount_group | no_bonus_group | NOT_RELEVANT | NONE | NOT_RELEVANT | NONE | [33 empty] | 27.32.13.0 |  |  | 0 | 24 | 24 |  |  |  |  | 8544 49 95 | [8 empty] | EC003250 | KMT | KMT | 1 | 1 | [32 empty] | net_list | 76500 | PLN | 0.23 |  |  |  | 2025-07-24 |  |  | KMT | [13 empty] | https://bitner.com.pl/data/t4_text/649x234_080036231116_BiT%20500%20FR.JPG |  |  |  | https://bitner.com.pl/data/t4txt_photos/03321681118_BiT_500_FR.pdf |  |  |  | https://bitner.com.pl/data/t4txt_photos/112731270423_0052_DWU_S_2304_BiT_500_FR_w.4.pdf |  |  |  | https://bitner.com.pl/data/t4txt_photos/022945200521_0043_2_UE_BITNER_BiT_500_FR.pdf
S59037 | 5902956033536 |  |  | BiT 500®FR 20x2x0,75 mm² 300/500V | Giętkie, uniepalnione kable sterownicze lub zasilające, przeznaczone do pracy w energetycznych urządzeniach kontrolnych, zabezpieczających oraz do obwodów sterowania, a także do zasilania w energię elektryczną odbiorników małej mocy, urządzeń ruchomych i przenośnych. Przeznaczone przede wszystkim do instalacji w obiektach przemysłowych o podwyższonych wymaganiach przeciwpożarowych, specjalne własności powłoki ograniczają możliwości rozprzestrzeniania pożaru. Nadają się do instalowania na stałe oraz do połączeń ruchomych w urządzeniach przemysłowych, liniach technologicznych, maszynach pracujących w pomieszczeniach suchych i wilgotnych. Wysoka giętkość kabli BiT 500®FR ułatwia ich układanie a zastosowane materiały izolacyjne pozwalają na łatwe i szybkie wykonanie połączeń i zapewniają wysoką trwałość wykonanego połączenia. Kable sklasyfikowane zgodnie z normą PN-EN 50575 (CPR). | [10 empty] | Zakłady Kablowe BITNER Sp. z o.o. | S59037 | Giętkie, parowane, uniepalnione kable sterownicze, o izolacji i powłoce PVC, żyły numerowane, do zastosowań wnętrzowych, 300/500V |  |  | BITNER | [6 empty] | true | true | 12 | PL | [11 empty] | n91 | no_discount_group | no_bonus_group | NOT_RELEVANT | NONE | NOT_RELEVANT | NONE | [33 empty] | 27.32.13.0 |  |  | 0 | 24 | 24 |  |  |  |  | 8544 49 95 | [8 empty] | EC003250 | KMT | KMT | 1 | 1 | [32 empty] | net_list | 84601 | PLN | 0.23 |  |  |  | 2025-07-24 |  |  | KMT | [13 empty] | https://bitner.com.pl/data/t4_text/649x234_080036231116_BiT%20500%20FR.JPG |  |  |  | https://bitner.com.pl/data/t4txt_photos/03321681118_BiT_500_FR.pdf |  |  |  | https://bitner.com.pl/data/t4txt_photos/112731270423_0052_DWU_S_2304_BiT_500_FR_w.4.pdf |  |  |  | https://bitner.com.pl/data/t4txt_photos/022945200521_0043_2_UE_BITNER_BiT_500_FR.pdf
S59038 | 5902956033543 |  |  | BiT 500®FR 24x2x0,75 mm² 300/500V | Giętkie, uniepalnione kable sterownicze lub zasilające, przeznaczone do pracy w energetycznych urządzeniach kontrolnych, zabezpieczających oraz do obwodów sterowania, a także do zasilania w energię elektryczną odbiorników małej mocy, urządzeń ruchomych i przenośnych. Przeznaczone przede wszystkim do instalacji w obiektach przemysłowych o podwyższonych wymaganiach przeciwpożarowych, specjalne własności powłoki ograniczają możliwości rozprzestrzeniania pożaru. Nadają się do instalowania na stałe oraz do połączeń ruchomych w urządzeniach przemysłowych, liniach technologicznych, maszynach pracujących w pomieszczeniach suchych i wilgotnych. Wysoka giętkość kabli BiT 500®FR ułatwia ich układanie a zastosowane materiały izolacyjne pozwalają na łatwe i szybkie wykonanie połączeń i zapewniają wysoką trwałość wykonanego połączenia. Kable sklasyfikowane zgodnie z normą PN-EN 50575 (CPR). | [10 empty] | Zakłady Kablowe BITNER Sp. z o.o. | S59038 | Giętkie, parowane, uniepalnione kable sterownicze, o izolacji i powłoce PVC, żyły numerowane, do zastosowań wnętrzowych, 300/500V |  |  | BITNER | [6 empty] | true | true | 12 | PL | [11 empty] | n91 | no_discount_group | no_bonus_group | NOT_RELEVANT | NONE | NOT_RELEVANT | NONE | [33 empty] | 27.32.13.0 |  |  | 0 | 24 | 24 |  |  |  |  | 8544 49 95 | [8 empty] | EC003250 | KMT | KMT | 1 | 1 | [32 empty] | net_list | 100597 | PLN | 0.23 |  |  |  | 2025-07-24 |  |  | KMT | [13 empty] | https://bitner.com.pl/data/t4_text/649x234_080036231116_BiT%20500%20FR.JPG |  |  |  | https://bitner.com.pl/data/t4txt_photos/03321681118_BiT_500_FR.pdf |  |  |  | https://bitner.com.pl/data/t4txt_photos/112731270423_0052_DWU_S_2304_BiT_500_FR_w.4.pdf |  |  |  | https://bitner.com.pl/data/t4txt_photos/022945200521_0043_2_UE_BITNER_BiT_500_FR.pdf
S59039 | 5902956033550 |  |  | BiT 500®FR 2x2x1,0 mm² 300/500V | Giętkie, uniepalnione kable sterownicze lub zasilające, przeznaczone do pracy w energetycznych urządzeniach kontrolnych, zabezpieczających oraz do obwodów sterowania, a także do zasilania w energię elektryczną odbiorników małej mocy, urządzeń ruchomych i przenośnych. Przeznaczone przede wszystkim do instalacji w obiektach przemysłowych o podwyższonych wymaganiach przeciwpożarowych, specjalne własności powłoki ograniczają możliwości rozprzestrzeniania pożaru. Nadają się do instalowania na stałe oraz do połączeń ruchomych w urządzeniach przemysłowych, liniach technologicznych, maszynach pracujących w pomieszczeniach suchych i wilgotnych. Wysoka giętkość kabli BiT 500®FR ułatwia ich układanie a zastosowane materiały izolacyjne pozwalają na łatwe i szybkie wykonanie połączeń i zapewniają wysoką trwałość wykonanego połączenia. Kable sklasyfikowane zgodnie z normą PN-EN 50575 (CPR). | [10 empty] | Zakłady Kablowe BITNER Sp. z o.o. | S59039 | Giętkie, parowane, uniepalnione kable sterownicze, o izolacji i powłoce PVC, żyły numerowane, do zastosowań wnętrzowych, 300/500V |  |  | BITNER | [6 empty] | true | true | 12 | PL | [11 empty] | n91 | no_discount_group | no_bonus_group | NOT_RELEVANT | NONE | NOT_RELEVANT | NONE | [33 empty] | 27.32.13.0 |  |  | 0 | 24 | 24 |  |  |  |  | 8544 49 95 | [8 empty] | EC003250 | KMT | KMT | 1 | 1 | [32 empty] | net_list | 12628 | PLN | 0.23 |  |  |  | 2025-07-24 |  |  | KMT | [13 empty] | https://bitner.com.pl/data/t4_text/649x234_080036231116_BiT%20500%20FR.JPG |  |  |  | https://bitner.com.pl/data/t4txt_photos/03321681118_BiT_500_FR.pdf |  |  |  | https://bitner.com.pl/data/t4txt_photos/112731270423_0052_DWU_S_2304_BiT_500_FR_w.4.pdf |  |  |  | https://bitner.com.pl/data/t4txt_photos/022945200521_0043_2_UE_BITNER_BiT_500_FR.pdf
S59040 | 5902956033567 |  |  | BiT 500®FR 3x2x1,0 mm² 300/500V | Giętkie, uniepalnione kable sterownicze lub zasilające, przeznaczone do pracy w energetycznych urządzeniach kontrolnych, zabezpieczających oraz do obwodów sterowania, a także do zasilania w energię elektryczną odbiorników małej mocy, urządzeń ruchomych i przenośnych. Przeznaczone przede wszystkim do instalacji w obiektach przemysłowych o podwyższonych wymaganiach przeciwpożarowych, specjalne własności powłoki ograniczają możliwości rozprzestrzeniania pożaru. Nadają się do instalowania na stałe oraz do połączeń ruchomych w urządzeniach przemysłowych, liniach technologicznych, maszynach pracujących w pomieszczeniach suchych i wilgotnych. Wysoka giętkość kabli BiT 500®FR ułatwia ich układanie a zastosowane materiały izolacyjne pozwalają na łatwe i szybkie wykonanie połączeń i zapewniają wysoką trwałość wykonanego połączenia. Kable sklasyfikowane zgodnie z normą PN-EN 50575 (CPR). | [10 empty] | Zakłady Kablowe BITNER Sp. z o.o. | S59040 | Giętkie, parowane, uniepalnione kable sterownicze, o izolacji i powłoce PVC, żyły numerowane, do zastosowań wnętrzowych, 300/500V |  |  | BITNER | [6 empty] | true | true | 12 | PL | [11 empty] | n91 | no_discount_group | no_bonus_group | NOT_RELEVANT | NONE | NOT_RELEVANT | NONE | [33 empty] | 27.32.13.0 |  |  | 0 | 24 | 24 |  |  |  |  | 8544 49 95 | [8 empty] | EC003250 | KMT | KMT | 1 | 1 | [32 empty] | net_list | 18044 | PLN | 0.23 |  |  |  | 2025-07-24 |  |  | KMT | [13 empty] | https://bitner.com.pl/data/t4_text/649x234_080036231116_BiT%20500%20FR.JPG |  |  |  | https://bitner.com.pl/data/t4txt_photos/03321681118_BiT_500_FR.pdf |  |  |  | https://bitner.com.pl/data/t4txt_photos/112731270423_0052_DWU_S_2304_BiT_500_FR_w.4.pdf |  |  |  | https://bitner.com.pl/data/t4txt_photos/022945200521_0043_2_UE_BITNER_BiT_500_FR.pdf
S59041 | 5902956033574 |  |  | BiT 500®FR 4x2x1,0 mm² 300/500V | Giętkie, uniepalnione kable sterownicze lub zasilające, przeznaczone do pracy w energetycznych urządzeniach kontrolnych, zabezpieczających oraz do obwodów sterowania, a także do zasilania w energię elektryczną odbiorników małej mocy, urządzeń ruchomych i przenośnych. Przeznaczone przede wszystkim do instalacji w obiektach przemysłowych o podwyższonych wymaganiach przeciwpożarowych, specjalne własności powłoki ograniczają możliwości rozprzestrzeniania pożaru. Nadają się do instalowania na stałe oraz do połączeń ruchomych w urządzeniach przemysłowych, liniach technologicznych, maszynach pracujących w pomieszczeniach suchych i wilgotnych. Wysoka giętkość kabli BiT 500®FR ułatwia ich układanie a zastosowane materiały izolacyjne pozwalają na łatwe i szybkie wykonanie połączeń i zapewniają wysoką trwałość wykonanego połączenia. Kable sklasyfikowane zgodnie z normą PN-EN 50575 (CPR). | [10 empty] | Zakłady Kablowe BITNER Sp. z o.o. | S59041 | Giętkie, parowane, uniepalnione kable sterownicze, o izolacji i powłoce PVC, żyły numerowane, do zastosowań wnętrzowych, 300/500V |  |  | BITNER | [6 empty] | true | true | 12 | PL | [11 empty] | n91 | no_discount_group | no_bonus_group | NOT_RELEVANT | NONE | NOT_RELEVANT | NONE | [33 empty] | 27.32.13.0 |  |  | 0 | 24 | 24 |  |  |  |  | 8544 49 95 | [8 empty] | EC003250 | KMT | KMT | 1 | 1 | [32 empty] | net_list | 23603 | PLN | 0.23 |  |  |  | 2025-07-24 |  |  | KMT | [13 empty] | https://bitner.com.pl/data/t4_text/649x234_080036231116_BiT%20500%20FR.JPG |  |  |  | https://bitner.com.pl/data/t4txt_photos/03321681118_BiT_500_FR.pdf |  |  |  | https://bitner.com.pl/data/t4txt_photos/112731270423_0052_DWU_S_2304_BiT_500_FR_w.4.pdf |  |  |  | https://bitner.com.pl/data/t4txt_photos/022945200521_0043_2_UE_BITNER_BiT_500_FR.pdf
S59042 | 5902956033581 |  |  | BiT 500®FR 5x2x1,0 mm² 300/500V | Giętkie, uniepalnione kable sterownicze lub zasilające, przeznaczone do pracy w energetycznych urządzeniach kontrolnych, zabezpieczających oraz do obwodów sterowania, a także do zasilania w energię elektryczną odbiorników małej mocy, urządzeń ruchomych i przenośnych. Przeznaczone przede wszystkim do instalacji w obiektach przemysłowych o podwyższonych wymaganiach przeciwpożarowych, specjalne własności powłoki ograniczają możliwości rozprzestrzeniania pożaru. Nadają się do instalowania na stałe oraz do połączeń ruchomych w urządzeniach przemysłowych, liniach technologicznych, maszynach pracujących w pomieszczeniach suchych i wilgotnych. Wysoka giętkość kabli BiT 500®FR ułatwia ich układanie a zastosowane materiały izolacyjne pozwalają na łatwe i szybkie wykonanie połączeń i zapewniają wysoką trwałość wykonanego połączenia. Kable sklasyfikowane zgodnie z normą PN-EN 50575 (CPR). | [10 empty] | Zakłady Kablowe BITNER Sp. z o.o. | S59042 | Giętkie, parowane, uniepalnione kable sterownicze, o izolacji i powłoce PVC, żyły numerowane, do zastosowań wnętrzowych, 300/500V |  |  | BITNER | [6 empty] | true | true | 12 | PL | [11 empty] | n91 | no_discount_group | no_bonus_group | NOT_RELEVANT | NONE | NOT_RELEVANT | NONE | [33 empty] | 27.32.13.0 |  |  | 0 | 24 | 24 |  |  |  |  | 8544 49 95 | [8 empty] | EC003250 | KMT | KMT | 1 | 1 | [32 empty] | net_list | 29098 | PLN | 0.23 |  |  |  | 2025-07-24 |  |  | KMT | [13 empty] | https://bitner.com.pl/data/t4_text/649x234_080036231116_BiT%20500%20FR.JPG |  |  |  | https://bitner.com.pl/data/t4txt_photos/03321681118_BiT_500_FR.pdf |  |  |  | https://bitner.com.pl/data/t4txt_photos/112731270423_0052_DWU_S_2304_BiT_500_FR_w.4.pdf |  |  |  | https://bitner.com.pl/data/t4txt_photos/022945200521_0043_2_UE_BITNER_BiT_500_FR.pdf
S59043 | 5902956033598 |  |  | BiT 500®FR 6x2x1,0 mm² 300/500V | Giętkie, uniepalnione kable sterownicze lub zasilające, przeznaczone do pracy w energetycznych urządzeniach kontrolnych, zabezpieczających oraz do obwodów sterowania, a także do zasilania w energię elektryczną odbiorników małej mocy, urządzeń ruchomych i przenośnych. Przeznaczone przede wszystkim do instalacji w obiektach przemysłowych o podwyższonych wymaganiach przeciwpożarowych, specjalne własności powłoki ograniczają możliwości rozprzestrzeniania pożaru. Nadają się do instalowania na stałe oraz do połączeń ruchomych w urządzeniach przemysłowych, liniach technologicznych, maszynach pracujących w pomieszczeniach suchych i wilgotnych. Wysoka giętkość kabli BiT 500®FR ułatwia ich układanie a zastosowane materiały izolacyjne pozwalają na łatwe i szybkie wykonanie połączeń i zapewniają wysoką trwałość wykonanego połączenia. Kable sklasyfikowane zgodnie z normą PN-EN 50575 (CPR). | [10 empty] | Zakłady Kablowe BITNER Sp. z o.o. | S59043 | Giętkie, parowane, uniepalnione kable sterownicze, o izolacji i powłoce PVC, żyły numerowane, do zastosowań wnętrzowych, 300/500V |  |  | BITNER | [6 empty] | true | true | 12 | PL | [11 empty] | n91 | no_discount_group | no_bonus_group | NOT_RELEVANT | NONE | NOT_RELEVANT | NONE | [33 empty] | 27.32.13.0 |  |  | 0 | 24 | 24 |  |  |  |  | 8544 49 95 | [8 empty] | EC003250 | KMT | KMT | 1 | 1 | [32 empty] | net_list | 34154 | PLN | 0.23 |  |  |  | 2025-07-24 |  |  | KMT | [13 empty] | https://bitner.com.pl/data/t4_text/649x234_080036231116_BiT%20500%20FR.JPG |  |  |  | https://bitner.com.pl/data/t4txt_photos/03321681118_BiT_500_FR.pdf |  |  |  | https://bitner.com.pl/data/t4txt_photos/112731270423_0052_DWU_S_2304_BiT_500_FR_w.4.pdf |  |  |  | https://bitner.com.pl/data/t4txt_photos/022945200521_0043_2_UE_BITNER_BiT_500_FR.pdf
S59044 | 5902956033604 |  |  | BiT 500®FR 7x2x1,0 mm² 300/500V | Giętkie, uniepalnione kable sterownicze lub zasilające, przeznaczone do pracy w energetycznych urządzeniach kontrolnych, zabezpieczających oraz do obwodów sterowania, a także do zasilania w energię elektryczną odbiorników małej mocy, urządzeń ruchomych i przenośnych. Przeznaczone przede wszystkim do instalacji w obiektach przemysłowych o podwyższonych wymaganiach przeciwpożarowych, specjalne własności powłoki ograniczają możliwości rozprzestrzeniania pożaru. Nadają się do instalowania na stałe oraz do połączeń ruchomych w urządzeniach przemysłowych, liniach technologicznych, maszynach pracujących w pomieszczeniach suchych i wilgotnych. Wysoka giętkość kabli BiT 500®FR ułatwia ich układanie a zastosowane materiały izolacyjne pozwalają na łatwe i szybkie wykonanie połączeń i zapewniają wysoką trwałość wykonanego połączenia. Kable sklasyfikowane zgodnie z normą PN-EN 50575 (CPR). | [10 empty] | Zakłady Kablowe BITNER Sp. z o.o. | S59044 | Giętkie, parowane, uniepalnione kable sterownicze, o izolacji i powłoce PVC, żyły numerowane, do zastosowań wnętrzowych, 300/500V |  |  | BITNER | [6 empty] | true | true | 12 | PL | [11 empty] | n91 | no_discount_group | no_bonus_group | NOT_RELEVANT | NONE | NOT_RELEVANT | NONE | [33 empty] | 27.32.13.0 |  |  | 0 | 24 | 24 |  |  |  |  | 8544 49 95 | [8 empty] | EC003250 | KMT | KMT | 1 | 1 | [32 empty] | net_list | 39995 | PLN | 0.23 |  |  |  | 2025-07-24 |  |  | KMT | [13 empty] | https://bitner.com.pl/data/t4_text/649x234_080036231116_BiT%20500%20FR.JPG |  |  |  | https://bitner.com.pl/data/t4txt_photos/03321681118_BiT_500_FR.pdf |  |  |  | https://bitner.com.pl/data/t4txt_photos/112731270423_0052_DWU_S_2304_BiT_500_FR_w.4.pdf |  |  |  | https://bitner.com.pl/data/t4txt_photos/022945200521_0043_2_UE_BITNER_BiT_500_FR.pdf
S59045 | 5902956033611 |  |  | BiT 500®FR 8x2x1,0 mm² 300/500V | Giętkie, uniepalnione kable sterownicze lub zasilające, przeznaczone do pracy w energetycznych urządzeniach kontrolnych, zabezpieczających oraz do obwodów sterowania, a także do zasilania w energię elektryczną odbiorników małej mocy, urządzeń ruchomych i przenośnych. Przeznaczone przede wszystkim do instalacji w obiektach przemysłowych o podwyższonych wymaganiach przeciwpożarowych, specjalne własności powłoki ograniczają możliwości rozprzestrzeniania pożaru. Nadają się do instalowania na stałe oraz do połączeń ruchomych w urządzeniach przemysłowych, liniach technologicznych, maszynach pracujących w pomieszczeniach suchych i wilgotnych. Wysoka giętkość kabli BiT 500®FR ułatwia ich układanie a zastosowane materiały izolacyjne pozwalają na łatwe i szybkie wykonanie połączeń i zapewniają wysoką trwałość wykonanego połączenia. Kable sklasyfikowane zgodnie z normą PN-EN 50575 (CPR). | [10 empty] | Zakłady Kablowe BITNER Sp. z o.o. | S59045 | Giętkie, parowane, uniepalnione kable sterownicze, o izolacji i powłoce PVC, żyły numerowane, do zastosowań wnętrzowych, 300/500V |  |  | BITNER | [6 empty] | true | true | 12 | PL | [11 empty] | n91 | no_discount_group | no_bonus_group | NOT_RELEVANT | NONE | NOT_RELEVANT | NONE | [33 empty] | 27.32.13.0 |  |  | 0 | 24 | 24 |  |  |  |  | 8544 49 95 | [8 empty] | EC003250 | KMT | KMT | 1 | 1 | [32 empty] | net_list | 44781 | PLN | 0.23 |  |  |  | 2025-07-24 |  |  | KMT | [13 empty] | https://bitner.com.pl/data/t4_text/649x234_080036231116_BiT%20500%20FR.JPG |  |  |  | https://bitner.com.pl/data/t4txt_photos/03321681118_BiT_500_FR.pdf |  |  |  | https://bitner.com.pl/data/t4txt_photos/112731270423_0052_DWU_S_2304_BiT_500_FR_w.4.pdf |  |  |  | https://bitner.com.pl/data/t4txt_photos/022945200521_0043_2_UE_BITNER_BiT_500_FR.pdf
S59046 | 5902956033628 |  |  | BiT 500®FR 10x2x1,0 mm² 300/500V | Giętkie, uniepalnione kable sterownicze lub zasilające, przeznaczone do pracy w energetycznych urządzeniach kontrolnych, zabezpieczających oraz do obwodów sterowania, a także do zasilania w energię elektryczną odbiorników małej mocy, urządzeń ruchomych i przenośnych. Przeznaczone przede wszystkim do instalacji w obiektach przemysłowych o podwyższonych wymaganiach przeciwpożarowych, specjalne własności powłoki ograniczają możliwości rozprzestrzeniania pożaru. Nadają się do instalowania na stałe oraz do połączeń ruchomych w urządzeniach przemysłowych, liniach technologicznych, maszynach pracujących w pomieszczeniach suchych i wilgotnych. Wysoka giętkość kabli BiT 500®FR ułatwia ich układanie a zastosowane materiały izolacyjne pozwalają na łatwe i szybkie wykonanie połączeń i zapewniają wysoką trwałość wykonanego połączenia. Kable sklasyfikowane zgodnie z normą PN-EN 50575 (CPR). | [10 empty] | Zakłady Kablowe BITNER Sp. z o.o. | S59046 | Giętkie, parowane, uniepalnione kable sterownicze, o izolacji i powłoce PVC, żyły numerowane, do zastosowań wnętrzowych, 300/500V |  |  | BITNER | [6 empty] | true | true | 12 | PL | [11 empty] | n91 | no_discount_group | no_bonus_group | NOT_RELEVANT | NONE | NOT_RELEVANT | NONE | [33 empty] | 27.32.13.0 |  |  | 0 | 24 | 24 |  |  |  |  | 8544 49 95 | [8 empty] | EC003250 | KMT | KMT | 1 | 1 | [32 empty] | net_list | 55466 | PLN | 0.23 |  |  |  | 2025-07-24 |  |  | KMT | [13 empty] | https://bitner.com.pl/data/t4_text/649x234_080036231116_BiT%20500%20FR.JPG |  |  |  | https://bitner.com.pl/data/t4txt_photos/03321681118_BiT_500_FR.pdf |  |  |  | https://bitner.com.pl/data/t4txt_photos/112731270423_0052_DWU_S_2304_BiT_500_FR_w.4.pdf |  |  |  | https://bitner.com.pl/data/t4txt_photos/022945200521_0043_2_UE_BITNER_BiT_500_FR.pdf
S59047 | 5902956033635 |  |  | BiT 500®FR 12x2x1,0 mm² 300/500V | Giętkie, uniepalnione kable sterownicze lub zasilające, przeznaczone do pracy w energetycznych urządzeniach kontrolnych, zabezpieczających oraz do obwodów sterowania, a także do zasilania w energię elektryczną odbiorników małej mocy, urządzeń ruchomych i przenośnych. Przeznaczone przede wszystkim do instalacji w obiektach przemysłowych o podwyższonych wymaganiach przeciwpożarowych, specjalne własności powłoki ograniczają możliwości rozprzestrzeniania pożaru. Nadają się do instalowania na stałe oraz do połączeń ruchomych w urządzeniach przemysłowych, liniach technologicznych, maszynach pracujących w pomieszczeniach suchych i wilgotnych. Wysoka giętkość kabli BiT 500®FR ułatwia ich układanie a zastosowane materiały izolacyjne pozwalają na łatwe i szybkie wykonanie połączeń i zapewniają wysoką trwałość wykonanego połączenia. Kable sklasyfikowane zgodnie z normą PN-EN 50575 (CPR). | [10 empty] | Zakłady Kablowe BITNER Sp. z o.o. | S59047 | Giętkie, parowane, uniepalnione kable sterownicze, o izolacji i powłoce PVC, żyły numerowane, do zastosowań wnętrzowych, 300/500V |  |  | BITNER | [6 empty] | true | true | 12 | PL | [11 empty] | n91 | no_discount_group | no_bonus_group | NOT_RELEVANT | NONE | NOT_RELEVANT | NONE | [33 empty] | 27.32.13.0 |  |  | 0 | 24 | 24 |  |  |  |  | 8544 49 95 | [8 empty] | EC003250 | KMT | KMT | 1 | 1 | [32 empty] | net_list | 66697 | PLN | 0.23 |  |  |  | 2025-07-24 |  |  | KMT | [13 empty] | https://bitner.com.pl/data/t4_text/649x234_080036231116_BiT%20500%20FR.JPG |  |  |  | https://bitner.com.pl/data/t4txt_photos/03321681118_BiT_500_FR.pdf |  |  |  | https://bitner.com.pl/data/t4txt_photos/112731270423_0052_DWU_S_2304_BiT_500_FR_w.4.pdf |  |  |  | https://bitner.com.pl/data/t4txt_photos/022945200521_0043_2_UE_BITNER_BiT_500_FR.pdf
S59048 | 5902956033642 |  |  | BiT 500®FR 14x2x1,0 mm² 300/500V | Giętkie, uniepalnione kable sterownicze lub zasilające, przeznaczone do pracy w energetycznych urządzeniach kontrolnych, zabezpieczających oraz do obwodów sterowania, a także do zasilania w energię elektryczną odbiorników małej mocy, urządzeń ruchomych i przenośnych. Przeznaczone przede wszystkim do instalacji w obiektach przemysłowych o podwyższonych wymaganiach przeciwpożarowych, specjalne własności powłoki ograniczają możliwości rozprzestrzeniania pożaru. Nadają się do instalowania na stałe oraz do połączeń ruchomych w urządzeniach przemysłowych, liniach technologicznych, maszynach pracujących w pomieszczeniach suchych i wilgotnych. Wysoka giętkość kabli BiT 500®FR ułatwia ich układanie a zastosowane materiały izolacyjne pozwalają na łatwe i szybkie wykonanie połączeń i zapewniają wysoką trwałość wykonanego połączenia. Kable sklasyfikowane zgodnie z normą PN-EN 50575 (CPR). | [10 empty] | Zakłady Kablowe BITNER Sp. z o.o. | S59048 | Giętkie, parowane, uniepalnione kable sterownicze, o izolacji i powłoce PVC, żyły numerowane, do zastosowań wnętrzowych, 300/500V |  |  | BITNER | [6 empty] | true | true | 12 | PL | [11 empty] | n91 | no_discount_group | no_bonus_group | NOT_RELEVANT | NONE | NOT_RELEVANT | NONE | [33 empty] | 27.32.13.0 |  |  | 0 | 24 | 24 |  |  |  |  | 8544 49 95 | [8 empty] | EC003250 | KMT | KMT | 1 | 1 | [32 empty] | net_list | 77760 | PLN | 0.23 |  |  |  | 2025-07-24 |  |  | KMT | [13 empty] | https://bitner.com.pl/data/t4_text/649x234_080036231116_BiT%20500%20FR.JPG |  |  |  | https://bitner.com.pl/data/t4txt_photos/03321681118_BiT_500_FR.pdf |  |  |  | https://bitner.com.pl/data/t4txt_photos/112731270423_0052_DWU_S_2304_BiT_500_FR_w.4.pdf |  |  |  | https://bitner.com.pl/data/t4txt_photos/022945200521_0043_2_UE_BITNER_BiT_500_FR.pdf
S59049 | 5902956033659 |  |  | BiT 500®FR 16x2x1,0 mm² 300/500V | Giętkie, uniepalnione kable sterownicze lub zasilające, przeznaczone do pracy w energetycznych urządzeniach kontrolnych, zabezpieczających oraz do obwodów sterowania, a także do zasilania w energię elektryczną odbiorników małej mocy, urządzeń ruchomych i przenośnych. Przeznaczone przede wszystkim do instalacji w obiektach przemysłowych o podwyższonych wymaganiach przeciwpożarowych, specjalne własności powłoki ograniczają możliwości rozprzestrzeniania pożaru. Nadają się do instalowania na stałe oraz do połączeń ruchomych w urządzeniach przemysłowych, liniach technologicznych, maszynach pracujących w pomieszczeniach suchych i wilgotnych. Wysoka giętkość kabli BiT 500®FR ułatwia ich układanie a zastosowane materiały izolacyjne pozwalają na łatwe i szybkie wykonanie połączeń i zapewniają wysoką trwałość wykonanego połączenia. Kable sklasyfikowane zgodnie z normą PN-EN 50575 (CPR). | [10 empty] | Zakłady Kablowe BITNER Sp. z o.o. | S59049 | Giętkie, parowane, uniepalnione kable sterownicze, o izolacji i powłoce PVC, żyły numerowane, do zastosowań wnętrzowych, 300/500V |  |  | BITNER | [6 empty] | true | true | 12 | PL | [11 empty] | n91 | no_discount_group | no_bonus_group | NOT_RELEVANT | NONE | NOT_RELEVANT | NONE | [33 empty] | 27.32.13.0 |  |  | 0 | 24 | 24 |  |  |  |  | 8544 49 95 | [8 empty] | EC003250 | KMT | KMT | 1 | 1 | [32 empty] | net_list | 88873 | PLN | 0.23 |  |  |  | 2025-07-24 |  |  | KMT | [13 empty] | https://bitner.com.pl/data/t4_text/649x234_080036231116_BiT%20500%20FR.JPG |  |  |  | https://bitner.com.pl/data/t4txt_photos/03321681118_BiT_500_FR.pdf |  |  |  | https://bitner.com.pl/data/t4txt_photos/112731270423_0052_DWU_S_2304_BiT_500_FR_w.4.pdf |  |  |  | https://bitner.com.pl/data/t4txt_photos/022945200521_0043_2_UE_BITNER_BiT_500_FR.pdf
S59050 | 5902956033666 |  |  | BiT 500®FR 18x2x1,0 mm² 300/500V | Giętkie, uniepalnione kable sterownicze lub zasilające, przeznaczone do pracy w energetycznych urządzeniach kontrolnych, zabezpieczających oraz do obwodów sterowania, a także do zasilania w energię elektryczną odbiorników małej mocy, urządzeń ruchomych i przenośnych. Przeznaczone przede wszystkim do instalacji w obiektach przemysłowych o podwyższonych wymaganiach przeciwpożarowych, specjalne własności powłoki ograniczają możliwości rozprzestrzeniania pożaru. Nadają się do instalowania na stałe oraz do połączeń ruchomych w urządzeniach przemysłowych, liniach technologicznych, maszynach pracujących w pomieszczeniach suchych i wilgotnych. Wysoka giętkość kabli BiT 500®FR ułatwia ich układanie a zastosowane materiały izolacyjne pozwalają na łatwe i szybkie wykonanie połączeń i zapewniają wysoką trwałość wykonanego połączenia. Kable sklasyfikowane zgodnie z normą PN-EN 50575 (CPR). | [10 empty] | Zakłady Kablowe BITNER Sp. z o.o. | S59050 | Giętkie, parowane, uniepalnione kable sterownicze, o izolacji i powłoce PVC, żyły numerowane, do zastosowań wnętrzowych, 300/500V |  |  | BITNER | [6 empty] | true | true | 12 | PL | [11 empty] | n91 | no_discount_group | no_bonus_group | NOT_RELEVANT | NONE | NOT_RELEVANT | NONE | [33 empty] | 27.32.13.0 |  |  | 0 | 24 | 24 |  |  |  |  | 8544 49 95 | [8 empty] | EC003250 | KMT | KMT | 1 | 1 | [32 empty] | net_list | 99169 | PLN | 0.23 |  |  |  | 2025-07-24 |  |  | KMT | [13 empty] | https://bitner.com.pl/data/t4_text/649x234_080036231116_BiT%20500%20FR.JPG |  |  |  | https://bitner.com.pl/data/t4txt_photos/03321681118_BiT_500_FR.pdf |  |  |  | https://bitner.com.pl/data/t4txt_photos/112731270423_0052_DWU_S_2304_BiT_500_FR_w.4.pdf |  |  |  | https://bitner.com.pl/data/t4txt_photos/022945200521_0043_2_UE_BITNER_BiT_500_FR.pdf
S59051 | 5902956033673 |  |  | BiT 500®FR 20x2x1,0 mm² 300/500V | Giętkie, uniepalnione kable sterownicze lub zasilające, przeznaczone do pracy w energetycznych urządzeniach kontrolnych, zabezpieczających oraz do obwodów sterowania, a także do zasilania w energię elektryczną odbiorników małej mocy, urządzeń ruchomych i przenośnych. Przeznaczone przede wszystkim do instalacji w obiektach przemysłowych o podwyższonych wymaganiach przeciwpożarowych, specjalne własności powłoki ograniczają możliwości rozprzestrzeniania pożaru. Nadają się do instalowania na stałe oraz do połączeń ruchomych w urządzeniach przemysłowych, liniach technologicznych, maszynach pracujących w pomieszczeniach suchych i wilgotnych. Wysoka giętkość kabli BiT 500®FR ułatwia ich układanie a zastosowane materiały izolacyjne pozwalają na łatwe i szybkie wykonanie połączeń i zapewniają wysoką trwałość wykonanego połączenia. Kable sklasyfikowane zgodnie z normą PN-EN 50575 (CPR). | [10 empty] | Zakłady Kablowe BITNER Sp. z o.o. | S59051 | Giętkie, parowane, uniepalnione kable sterownicze, o izolacji i powłoce PVC, żyły numerowane, do zastosowań wnętrzowych, 300/500V |  |  | BITNER | [6 empty] | true | true | 12 | PL | [11 empty] | n91 | no_discount_group | no_bonus_group | NOT_RELEVANT | NONE | NOT_RELEVANT | NONE | [33 empty] | 27.32.13.0 |  |  | 0 | 24 | 24 |  |  |  |  | 8544 49 95 | [8 empty] | EC003250 | KMT | KMT | 1 | 1 | [32 empty] | net_list | 109771 | PLN | 0.23 |  |  |  | 2025-07-24 |  |  | KMT | [13 empty] | https://bitner.com.pl/data/t4_text/649x234_080036231116_BiT%20500%20FR.JPG |  |  |  | https://bitner.com.pl/data/t4txt_photos/03321681118_BiT_500_FR.pdf |  |  |  | https://bitner.com.pl/data/t4txt_photos/112731270423_0052_DWU_S_2304_BiT_500_FR_w.4.pdf |  |  |  | https://bitner.com.pl/data/t4txt_photos/022945200521_0043_2_UE_BITNER_BiT_500_FR.pdf
S59052 | 5902956033680 |  |  | BiT 500®FR 24x2x1,0 mm² 300/500V | Giętkie, uniepalnione kable sterownicze lub zasilające, przeznaczone do pracy w energetycznych urządzeniach kontrolnych, zabezpieczających oraz do obwodów sterowania, a także do zasilania w energię elektryczną odbiorników małej mocy, urządzeń ruchomych i przenośnych. Przeznaczone przede wszystkim do instalacji w obiektach przemysłowych o podwyższonych wymaganiach przeciwpożarowych, specjalne własności powłoki ograniczają możliwości rozprzestrzeniania pożaru. Nadają się do instalowania na stałe oraz do połączeń ruchomych w urządzeniach przemysłowych, liniach technologicznych, maszynach pracujących w pomieszczeniach suchych i wilgotnych. Wysoka giętkość kabli BiT 500®FR ułatwia ich układanie a zastosowane materiały izolacyjne pozwalają na łatwe i szybkie wykonanie połączeń i zapewniają wysoką trwałość wykonanego połączenia. Kable sklasyfikowane zgodnie z normą PN-EN 50575 (CPR). | [10 empty] | Zakłady Kablowe BITNER Sp. z o.o. | S59052 | Giętkie, parowane, uniepalnione kable sterownicze, o izolacji i powłoce PVC, żyły numerowane, do zastosowań wnętrzowych, 300/500V |  |  | BITNER | [6 empty] | true | true | 12 | PL | [11 empty] | n91 | no_discount_group | no_bonus_group | NOT_RELEVANT | NONE | NOT_RELEVANT | NONE | [33 empty] | 27.32.13.0 |  |  | 0 | 24 | 24 |  |  |  |  | 8544 49 95 | [8 empty] | EC003250 | KMT | KMT | 1 | 1 | [32 empty] | net_list | 131160 | PLN | 0.23 |  |  |  | 2025-07-24 |  |  | KMT | [13 empty] | https://bitner.com.pl/data/t4_text/649x234_080036231116_BiT%20500%20FR.JPG |  |  |  | https://bitner.com.pl/data/t4txt_photos/03321681118_BiT_500_FR.pdf |  |  |  | https://bitner.com.pl/data/t4txt_photos/112731270423_0052_DWU_S_2304_BiT_500_FR_w.4.pdf |  |  |  | https://bitner.com.pl/data/t4txt_photos/022945200521_0043_2_UE_BITNER_BiT_500_FR.pdf
S59053 | 5902956033697 |  |  | BiT 500®FR 2x2x1,5 mm² 300/500V | Giętkie, uniepalnione kable sterownicze lub zasilające, przeznaczone do pracy w energetycznych urządzeniach kontrolnych, zabezpieczających oraz do obwodów sterowania, a także do zasilania w energię elektryczną odbiorników małej mocy, urządzeń ruchomych i przenośnych. Przeznaczone przede wszystkim do instalacji w obiektach przemysłowych o podwyższonych wymaganiach przeciwpożarowych, specjalne własności powłoki ograniczają możliwości rozprzestrzeniania pożaru. Nadają się do instalowania na stałe oraz do połączeń ruchomych w urządzeniach przemysłowych, liniach technologicznych, maszynach pracujących w pomieszczeniach suchych i wilgotnych. Wysoka giętkość kabli BiT 500®FR ułatwia ich układanie a zastosowane materiały izolacyjne pozwalają na łatwe i szybkie wykonanie połączeń i zapewniają wysoką trwałość wykonanego połączenia. Kable sklasyfikowane zgodnie z normą PN-EN 50575 (CPR). | [10 empty] | Zakłady Kablowe BITNER Sp. z o.o. | S59053 | Giętkie, parowane, uniepalnione kable sterownicze, o izolacji i powłoce PVC, żyły numerowane, do zastosowań wnętrzowych, 300/500V |  |  | BITNER | [6 empty] | true | true | 12 | PL | [11 empty] | n91 | no_discount_group | no_bonus_group | NOT_RELEVANT | NONE | NOT_RELEVANT | NONE | [33 empty] | 27.32.13.0 |  |  | 0 | 24 | 24 |  |  |  |  | 8544 49 95 | [8 empty] | EC003250 | KMT | KMT | 1 | 1 | [32 empty] | net_list | 18100 | PLN | 0.23 |  |  |  | 2025-07-24 |  |  | KMT | [13 empty] | https://bitner.com.pl/data/t4_text/649x234_080036231116_BiT%20500%20FR.JPG |  |  |  | https://bitner.com.pl/data/t4txt_photos/03321681118_BiT_500_FR.pdf |  |  |  | https://bitner.com.pl/data/t4txt_photos/112731270423_0052_DWU_S_2304_BiT_500_FR_w.4.pdf |  |  |  | https://bitner.com.pl/data/t4txt_photos/022945200521_0043_2_UE_BITNER_BiT_500_FR.pdf
S59054 | 5902956033703 |  |  | BiT 500®FR 3x2x1,5 mm² 300/500V | Giętkie, uniepalnione kable sterownicze lub zasilające, przeznaczone do pracy w energetycznych urządzeniach kontrolnych, zabezpieczających oraz do obwodów sterowania, a także do zasilania w energię elektryczną odbiorników małej mocy, urządzeń ruchomych i przenośnych. Przeznaczone przede wszystkim do instalacji w obiektach przemysłowych o podwyższonych wymaganiach przeciwpożarowych, specjalne własności powłoki ograniczają możliwości rozprzestrzeniania pożaru. Nadają się do instalowania na stałe oraz do połączeń ruchomych w urządzeniach przemysłowych, liniach technologicznych, maszynach pracujących w pomieszczeniach suchych i wilgotnych. Wysoka giętkość kabli BiT 500®FR ułatwia ich układanie a zastosowane materiały izolacyjne pozwalają na łatwe i szybkie wykonanie połączeń i zapewniają wysoką trwałość wykonanego połączenia. Kable sklasyfikowane zgodnie z normą PN-EN 50575 (CPR). | [10 empty] | Zakłady Kablowe BITNER Sp. z o.o. | S59054 | Giętkie, parowane, uniepalnione kable sterownicze, o izolacji i powłoce PVC, żyły numerowane, do zastosowań wnętrzowych, 300/500V |  |  | BITNER | [6 empty] | true | true | 12 | PL | [11 empty] | n91 | no_discount_group | no_bonus_group | NOT_RELEVANT | NONE | NOT_RELEVANT | NONE | [33 empty] | 27.32.13.0 |  |  | 0 | 24 | 24 |  |  |  |  | 8544 49 95 | [8 empty] | EC003250 | KMT | KMT | 1 | 1 | [32 empty] | net_list | 25691 | PLN | 0.23 |  |  |  | 2025-07-24 |  |  | KMT | [13 empty] | https://bitner.com.pl/data/t4_text/649x234_080036231116_BiT%20500%20FR.JPG |  |  |  | https://bitner.com.pl/data/t4txt_photos/03321681118_BiT_500_FR.pdf |  |  |  | https://bitner.com.pl/data/t4txt_photos/112731270423_0052_DWU_S_2304_BiT_500_FR_w.4.pdf |  |  |  | https://bitner.com.pl/data/t4txt_photos/022945200521_0043_2_UE_BITNER_BiT_500_FR.pdf
S59055 | 5902956033710 |  |  | BiT 500®FR 4x2x1,5 mm² 300/500V | Giętkie, uniepalnione kable sterownicze lub zasilające, przeznaczone do pracy w energetycznych urządzeniach kontrolnych, zabezpieczających oraz do obwodów sterowania, a także do zasilania w energię elektryczną odbiorników małej mocy, urządzeń ruchomych i przenośnych. Przeznaczone przede wszystkim do instalacji w obiektach przemysłowych o podwyższonych wymaganiach przeciwpożarowych, specjalne własności powłoki ograniczają możliwości rozprzestrzeniania pożaru. Nadają się do instalowania na stałe oraz do połączeń ruchomych w urządzeniach przemysłowych, liniach technologicznych, maszynach pracujących w pomieszczeniach suchych i wilgotnych. Wysoka giętkość kabli BiT 500®FR ułatwia ich układanie a zastosowane materiały izolacyjne pozwalają na łatwe i szybkie wykonanie połączeń i zapewniają wysoką trwałość wykonanego połączenia. Kable sklasyfikowane zgodnie z normą PN-EN 50575 (CPR). | [10 empty] | Zakłady Kablowe BITNER Sp. z o.o. | S59055 | Giętkie, parowane, uniepalnione kable sterownicze, o izolacji i powłoce PVC, żyły numerowane, do zastosowań wnętrzowych, 300/500V |  |  | BITNER | [6 empty] | true | true | 12 | PL | [11 empty] | n91 | no_discount_group | no_bonus_group | NOT_RELEVANT | NONE | NOT_RELEVANT | NONE | [33 empty] | 27.32.13.0 |  |  | 0 | 24 | 24 |  |  |  |  | 8544 49 95 | [8 empty] | EC003250 | KMT | KMT | 1 | 1 | [32 empty] | net_list | 32942 | PLN | 0.23 |  |  |  | 2025-07-24 |  |  | KMT | [13 empty] | https://bitner.com.pl/data/t4_text/649x234_080036231116_BiT%20500%20FR.JPG |  |  |  | https://bitner.com.pl/data/t4txt_photos/03321681118_BiT_500_FR.pdf |  |  |  | https://bitner.com.pl/data/t4txt_photos/112731270423_0052_DWU_S_2304_BiT_500_FR_w.4.pdf |  |  |  | https://bitner.com.pl/data/t4txt_photos/022945200521_0043_2_UE_BITNER_BiT_500_FR.pdf
S59056 | 5902956033727 |  |  | BiT 500®FR 5x2x1,5 mm² 300/500V | Giętkie, uniepalnione kable sterownicze lub zasilające, przeznaczone do pracy w energetycznych urządzeniach kontrolnych, zabezpieczających oraz do obwodów sterowania, a także do zasilania w energię elektryczną odbiorników małej mocy, urządzeń ruchomych i przenośnych. Przeznaczone przede wszystkim do instalacji w obiektach przemysłowych o podwyższonych wymaganiach przeciwpożarowych, specjalne własności powłoki ograniczają możliwości rozprzestrzeniania pożaru. Nadają się do instalowania na stałe oraz do połączeń ruchomych w urządzeniach przemysłowych, liniach technologicznych, maszynach pracujących w pomieszczeniach suchych i wilgotnych. Wysoka giętkość kabli BiT 500®FR ułatwia ich układanie a zastosowane materiały izolacyjne pozwalają na łatwe i szybkie wykonanie połączeń i zapewniają wysoką trwałość wykonanego połączenia. Kable sklasyfikowane zgodnie z normą PN-EN 50575 (CPR). | [10 empty] | Zakłady Kablowe BITNER Sp. z o.o. | S59056 | Giętkie, parowane, uniepalnione kable sterownicze, o izolacji i powłoce PVC, żyły numerowane, do zastosowań wnętrzowych, 300/500V |  |  | BITNER | [6 empty] | true | true | 12 | PL | [11 empty] | n91 | no_discount_group | no_bonus_group | NOT_RELEVANT | NONE | NOT_RELEVANT | NONE | [33 empty] | 27.32.13.0 |  |  | 0 | 24 | 24 |  |  |  |  | 8544 49 95 | [8 empty] | EC003250 | KMT | KMT | 1 | 1 | [32 empty] | net_list | 41530 | PLN | 0.23 |  |  |  | 2025-07-24 |  |  | KMT | [13 empty] | https://bitner.com.pl/data/t4_text/649x234_080036231116_BiT%20500%20FR.JPG |  |  |  | https://bitner.com.pl/data/t4txt_photos/03321681118_BiT_500_FR.pdf |  |  |  | https://bitner.com.pl/data/t4txt_photos/112731270423_0052_DWU_S_2304_BiT_500_FR_w.4.pdf |  |  |  | https://bitner.com.pl/data/t4txt_photos/022945200521_0043_2_UE_BITNER_BiT_500_FR.pdf
S59057 | 5902956033734 |  |  | BiT 500®FR 6x2x1,5 mm² 300/500V | Giętkie, uniepalnione kable sterownicze lub zasilające, przeznaczone do pracy w energetycznych urządzeniach kontrolnych, zabezpieczających oraz do obwodów sterowania, a także do zasilania w energię elektryczną odbiorników małej mocy, urządzeń ruchomych i przenośnych. Przeznaczone przede wszystkim do instalacji w obiektach przemysłowych o podwyższonych wymaganiach przeciwpożarowych, specjalne własności powłoki ograniczają możliwości rozprzestrzeniania pożaru. Nadają się do instalowania na stałe oraz do połączeń ruchomych w urządzeniach przemysłowych, liniach technologicznych, maszynach pracujących w pomieszczeniach suchych i wilgotnych. Wysoka giętkość kabli BiT 500®FR ułatwia ich układanie a zastosowane materiały izolacyjne pozwalają na łatwe i szybkie wykonanie połączeń i zapewniają wysoką trwałość wykonanego połączenia. Kable sklasyfikowane zgodnie z normą PN-EN 50575 (CPR). | [10 empty] | Zakłady Kablowe BITNER Sp. z o.o. | S59057 | Giętkie, parowane, uniepalnione kable sterownicze, o izolacji i powłoce PVC, żyły numerowane, do zastosowań wnętrzowych, 300/500V |  |  | BITNER | [6 empty] | true | true | 12 | PL | [11 empty] | n91 | no_discount_group | no_bonus_group | NOT_RELEVANT | NONE | NOT_RELEVANT | NONE | [33 empty] | 27.32.13.0 |  |  | 0 | 24 | 24 |  |  |  |  | 8544 49 95 | [8 empty] | EC003250 | KMT | KMT | 1 | 1 | [32 empty] | net_list | 48052 | PLN | 0.23 |  |  |  | 2025-07-24 |  |  | KMT | [13 empty] | https://bitner.com.pl/data/t4_text/649x234_080036231116_BiT%20500%20FR.JPG |  |  |  | https://bitner.com.pl/data/t4txt_photos/03321681118_BiT_500_FR.pdf |  |  |  | https://bitner.com.pl/data/t4txt_photos/112731270423_0052_DWU_S_2304_BiT_500_FR_w.4.pdf |  |  |  | https://bitner.com.pl/data/t4txt_photos/022945200521_0043_2_UE_BITNER_BiT_500_FR.pdf
S59058 | 5902956033741 |  |  | BiT 500®FR 7x2x1,5 mm² 300/500V | Giętkie, uniepalnione kable sterownicze lub zasilające, przeznaczone do pracy w energetycznych urządzeniach kontrolnych, zabezpieczających oraz do obwodów sterowania, a także do zasilania w energię elektryczną odbiorników małej mocy, urządzeń ruchomych i przenośnych. Przeznaczone przede wszystkim do instalacji w obiektach przemysłowych o podwyższonych wymaganiach przeciwpożarowych, specjalne własności powłoki ograniczają możliwości rozprzestrzeniania pożaru. Nadają się do instalowania na stałe oraz do połączeń ruchomych w urządzeniach przemysłowych, liniach technologicznych, maszynach pracujących w pomieszczeniach suchych i wilgotnych. Wysoka giętkość kabli BiT 500®FR ułatwia ich układanie a zastosowane materiały izolacyjne pozwalają na łatwe i szybkie wykonanie połączeń i zapewniają wysoką trwałość wykonanego połączenia. Kable sklasyfikowane zgodnie z normą PN-EN 50575 (CPR). | [10 empty] | Zakłady Kablowe BITNER Sp. z o.o. | S59058 | Giętkie, parowane, uniepalnione kable sterownicze, o izolacji i powłoce PVC, żyły numerowane, do zastosowań wnętrzowych, 300/500V |  |  | BITNER | [6 empty] | true | true | 12 | PL | [11 empty] | n91 | no_discount_group | no_bonus_group | NOT_RELEVANT | NONE | NOT_RELEVANT | NONE | [33 empty] | 27.32.13.0 |  |  | 0 | 24 | 24 |  |  |  |  | 8544 49 95 | [8 empty] | EC003250 | KMT | KMT | 1 | 1 | [32 empty] | net_list | 56545 | PLN | 0.23 |  |  |  | 2025-07-24 |  |  | KMT | [13 empty] | https://bitner.com.pl/data/t4_text/649x234_080036231116_BiT%20500%20FR.JPG |  |  |  | https://bitner.com.pl/data/t4txt_photos/03321681118_BiT_500_FR.pdf |  |  |  | https://bitner.com.pl/data/t4txt_photos/112731270423_0052_DWU_S_2304_BiT_500_FR_w.4.pdf |  |  |  | https://bitner.com.pl/data/t4txt_photos/022945200521_0043_2_UE_BITNER_BiT_500_FR.pdf
S59059 | 5902956033758 |  |  | BiT 500®FR 8x2x1,5 mm² 300/500V | Giętkie, uniepalnione kable sterownicze lub zasilające, przeznaczone do pracy w energetycznych urządzeniach kontrolnych, zabezpieczających oraz do obwodów sterowania, a także do zasilania w energię elektryczną odbiorników małej mocy, urządzeń ruchomych i przenośnych. Przeznaczone przede wszystkim do instalacji w obiektach przemysłowych o podwyższonych wymaganiach przeciwpożarowych, specjalne własności powłoki ograniczają możliwości rozprzestrzeniania pożaru. Nadają się do instalowania na stałe oraz do połączeń ruchomych w urządzeniach przemysłowych, liniach technologicznych, maszynach pracujących w pomieszczeniach suchych i wilgotnych. Wysoka giętkość kabli BiT 500®FR ułatwia ich układanie a zastosowane materiały izolacyjne pozwalają na łatwe i szybkie wykonanie połączeń i zapewniają wysoką trwałość wykonanego połączenia. Kable sklasyfikowane zgodnie z normą PN-EN 50575 (CPR). | [10 empty] | Zakłady Kablowe BITNER Sp. z o.o. | S59059 | Giętkie, parowane, uniepalnione kable sterownicze, o izolacji i powłoce PVC, żyły numerowane, do zastosowań wnętrzowych, 300/500V |  |  | BITNER | [6 empty] | true | true | 12 | PL | [11 empty] | n91 | no_discount_group | no_bonus_group | NOT_RELEVANT | NONE | NOT_RELEVANT | NONE | [33 empty] | 27.32.13.0 |  |  | 0 | 24 | 24 |  |  |  |  | 8544 49 95 | [8 empty] | EC003250 | KMT | KMT | 1 | 1 | [32 empty] | net_list | 64268 | PLN | 0.23 |  |  |  | 2025-07-24 |  |  | KMT | [13 empty] | https://bitner.com.pl/data/t4_text/649x234_080036231116_BiT%20500%20FR.JPG |  |  |  | https://bitner.com.pl/data/t4txt_photos/03321681118_BiT_500_FR.pdf |  |  |  | https://bitner.com.pl/data/t4txt_photos/112731270423_0052_DWU_S_2304_BiT_500_FR_w.4.pdf |  |  |  | https://bitner.com.pl/data/t4txt_photos/022945200521_0043_2_UE_BITNER_BiT_500_FR.pdf
S59060 | 5902956033765 |  |  | BiT 500®FR 10x2x1,5 mm² 300/500V | Giętkie, uniepalnione kable sterownicze lub zasilające, przeznaczone do pracy w energetycznych urządzeniach kontrolnych, zabezpieczających oraz do obwodów sterowania, a także do zasilania w energię elektryczną odbiorników małej mocy, urządzeń ruchomych i przenośnych. Przeznaczone przede wszystkim do instalacji w obiektach przemysłowych o podwyższonych wymaganiach przeciwpożarowych, specjalne własności powłoki ograniczają możliwości rozprzestrzeniania pożaru. Nadają się do instalowania na stałe oraz do połączeń ruchomych w urządzeniach przemysłowych, liniach technologicznych, maszynach pracujących w pomieszczeniach suchych i wilgotnych. Wysoka giętkość kabli BiT 500®FR ułatwia ich układanie a zastosowane materiały izolacyjne pozwalają na łatwe i szybkie wykonanie połączeń i zapewniają wysoką trwałość wykonanego połączenia. Kable sklasyfikowane zgodnie z normą PN-EN 50575 (CPR). | [10 empty] | Zakłady Kablowe BITNER Sp. z o.o. | S59060 | Giętkie, parowane, uniepalnione kable sterownicze, o izolacji i powłoce PVC, żyły numerowane, do zastosowań wnętrzowych, 300/500V |  |  | BITNER | [6 empty] | true | true | 12 | PL | [11 empty] | n91 | no_discount_group | no_bonus_group | NOT_RELEVANT | NONE | NOT_RELEVANT | NONE | [33 empty] | 27.32.13.0 |  |  | 0 | 24 | 24 |  |  |  |  | 8544 49 95 | [8 empty] | EC003250 | KMT | KMT | 1 | 1 | [32 empty] | net_list | 79914 | PLN | 0.23 |  |  |  | 2025-07-24 |  |  | KMT | [13 empty] | https://bitner.com.pl/data/t4_text/649x234_080036231116_BiT%20500%20FR.JPG |  |  |  | https://bitner.com.pl/data/t4txt_photos/03321681118_BiT_500_FR.pdf |  |  |  | https://bitner.com.pl/data/t4txt_photos/112731270423_0052_DWU_S_2304_BiT_500_FR_w.4.pdf |  |  |  | https://bitner.com.pl/data/t4txt_photos/022945200521_0043_2_UE_BITNER_BiT_500_FR.pdf
S59061 | 5902956033772 |  |  | BiT 500®FR 12x2x1,5 mm² 300/500V | Giętkie, uniepalnione kable sterownicze lub zasilające, przeznaczone do pracy w energetycznych urządzeniach kontrolnych, zabezpieczających oraz do obwodów sterowania, a także do zasilania w energię elektryczną odbiorników małej mocy, urządzeń ruchomych i przenośnych. Przeznaczone przede wszystkim do instalacji w obiektach przemysłowych o podwyższonych wymaganiach przeciwpożarowych, specjalne własności powłoki ograniczają możliwości rozprzestrzeniania pożaru. Nadają się do instalowania na stałe oraz do połączeń ruchomych w urządzeniach przemysłowych, liniach technologicznych, maszynach pracujących w pomieszczeniach suchych i wilgotnych. Wysoka giętkość kabli BiT 500®FR ułatwia ich układanie a zastosowane materiały izolacyjne pozwalają na łatwe i szybkie wykonanie połączeń i zapewniają wysoką trwałość wykonanego połączenia. Kable sklasyfikowane zgodnie z normą PN-EN 50575 (CPR). | [10 empty] | Zakłady Kablowe BITNER Sp. z o.o. | S59061 | Giętkie, parowane, uniepalnione kable sterownicze, o izolacji i powłoce PVC, żyły numerowane, do zastosowań wnętrzowych, 300/500V |  |  | BITNER | [6 empty] | true | true | 12 | PL | [11 empty] | n91 | no_discount_group | no_bonus_group | NOT_RELEVANT | NONE | NOT_RELEVANT | NONE | [33 empty] | 27.32.13.0 |  |  | 0 | 24 | 24 |  |  |  |  | 8544 49 95 | [8 empty] | EC003250 | KMT | KMT | 1 | 1 | [32 empty] | net_list | 95269 | PLN | 0.23 |  |  |  | 2025-07-24 |  |  | KMT | [13 empty] | https://bitner.com.pl/data/t4_text/649x234_080036231116_BiT%20500%20FR.JPG |  |  |  | https://bitner.com.pl/data/t4txt_photos/03321681118_BiT_500_FR.pdf |  |  |  | https://bitner.com.pl/data/t4txt_photos/112731270423_0052_DWU_S_2304_BiT_500_FR_w.4.pdf |  |  |  | https://bitner.com.pl/data/t4txt_photos/022945200521_0043_2_UE_BITNER_BiT_500_FR.pdf
S59062 | 5902956033789 |  |  | BiT 500®FR 14x2x1,5 mm² 300/500V | Giętkie, uniepalnione kable sterownicze lub zasilające, przeznaczone do pracy w energetycznych urządzeniach kontrolnych, zabezpieczających oraz do obwodów sterowania, a także do zasilania w energię elektryczną odbiorników małej mocy, urządzeń ruchomych i przenośnych. Przeznaczone przede wszystkim do instalacji w obiektach przemysłowych o podwyższonych wymaganiach przeciwpożarowych, specjalne własności powłoki ograniczają możliwości rozprzestrzeniania pożaru. Nadają się do instalowania na stałe oraz do połączeń ruchomych w urządzeniach przemysłowych, liniach technologicznych, maszynach pracujących w pomieszczeniach suchych i wilgotnych. Wysoka giętkość kabli BiT 500®FR ułatwia ich układanie a zastosowane materiały izolacyjne pozwalają na łatwe i szybkie wykonanie połączeń i zapewniają wysoką trwałość wykonanego połączenia. Kable sklasyfikowane zgodnie z normą PN-EN 50575 (CPR). | [10 empty] | Zakłady Kablowe BITNER Sp. z o.o. | S59062 | Giętkie, parowane, uniepalnione kable sterownicze, o izolacji i powłoce PVC, żyły numerowane, do zastosowań wnętrzowych, 300/500V |  |  | BITNER | [6 empty] | true | true | 12 | PL | [11 empty] | n91 | no_discount_group | no_bonus_group | NOT_RELEVANT | NONE | NOT_RELEVANT | NONE | [33 empty] | 27.32.13.0 |  |  | 0 | 24 | 24 |  |  |  |  | 8544 49 95 | [8 empty] | EC003250 | KMT | KMT | 1 | 1 | [32 empty] | net_list | 110631 | PLN | 0.23 |  |  |  | 2025-07-24 |  |  | KMT | [13 empty] | https://bitner.com.pl/data/t4_text/649x234_080036231116_BiT%20500%20FR.JPG |  |  |  | https://bitner.com.pl/data/t4txt_photos/03321681118_BiT_500_FR.pdf |  |  |  | https://bitner.com.pl/data/t4txt_photos/112731270423_0052_DWU_S_2304_BiT_500_FR_w.4.pdf |  |  |  | https://bitner.com.pl/data/t4txt_photos/022945200521_0043_2_UE_BITNER_BiT_500_FR.pdf
S59063 | 5902956033796 |  |  | BiT 500®FR 16x2x1,5 mm² 300/500V | Giętkie, uniepalnione kable sterownicze lub zasilające, przeznaczone do pracy w energetycznych urządzeniach kontrolnych, zabezpieczających oraz do obwodów sterowania, a także do zasilania w energię elektryczną odbiorników małej mocy, urządzeń ruchomych i przenośnych. Przeznaczone przede wszystkim do instalacji w obiektach przemysłowych o podwyższonych wymaganiach przeciwpożarowych, specjalne własności powłoki ograniczają możliwości rozprzestrzeniania pożaru. Nadają się do instalowania na stałe oraz do połączeń ruchomych w urządzeniach przemysłowych, liniach technologicznych, maszynach pracujących w pomieszczeniach suchych i wilgotnych. Wysoka giętkość kabli BiT 500®FR ułatwia ich układanie a zastosowane materiały izolacyjne pozwalają na łatwe i szybkie wykonanie połączeń i zapewniają wysoką trwałość wykonanego połączenia. Kable sklasyfikowane zgodnie z normą PN-EN 50575 (CPR). | [10 empty] | Zakłady Kablowe BITNER Sp. z o.o. | S59063 | Giętkie, parowane, uniepalnione kable sterownicze, o izolacji i powłoce PVC, żyły numerowane, do zastosowań wnętrzowych, 300/500V |  |  | BITNER | [6 empty] | true | true | 12 | PL | [11 empty] | n91 | no_discount_group | no_bonus_group | NOT_RELEVANT | NONE | NOT_RELEVANT | NONE | [33 empty] | 27.32.13.0 |  |  | 0 | 24 | 24 |  |  |  |  | 8544 49 95 | [8 empty] | EC003250 | KMT | KMT | 1 | 1 | [32 empty] | net_list | 126966 | PLN | 0.23 |  |  |  | 2025-07-24 |  |  | KMT | [13 empty] | https://bitner.com.pl/data/t4_text/649x234_080036231116_BiT%20500%20FR.JPG |  |  |  | https://bitner.com.pl/data/t4txt_photos/03321681118_BiT_500_FR.pdf |  |  |  | https://bitner.com.pl/data/t4txt_photos/112731270423_0052_DWU_S_2304_BiT_500_FR_w.4.pdf |  |  |  | https://bitner.com.pl/data/t4txt_photos/022945200521_0043_2_UE_BITNER_BiT_500_FR.pdf
S59064 | 5902956033802 |  |  | BiT 500®FR 18x2x1,5 mm² 300/500V | Giętkie, uniepalnione kable sterownicze lub zasilające, przeznaczone do pracy w energetycznych urządzeniach kontrolnych, zabezpieczających oraz do obwodów sterowania, a także do zasilania w energię elektryczną odbiorników małej mocy, urządzeń ruchomych i przenośnych. Przeznaczone przede wszystkim do instalacji w obiektach przemysłowych o podwyższonych wymaganiach przeciwpożarowych, specjalne własności powłoki ograniczają możliwości rozprzestrzeniania pożaru. Nadają się do instalowania na stałe oraz do połączeń ruchomych w urządzeniach przemysłowych, liniach technologicznych, maszynach pracujących w pomieszczeniach suchych i wilgotnych. Wysoka giętkość kabli BiT 500®FR ułatwia ich układanie a zastosowane materiały izolacyjne pozwalają na łatwe i szybkie wykonanie połączeń i zapewniają wysoką trwałość wykonanego połączenia. Kable sklasyfikowane zgodnie z normą PN-EN 50575 (CPR). | [10 empty] | Zakłady Kablowe BITNER Sp. z o.o. | S59064 | Giętkie, parowane, uniepalnione kable sterownicze, o izolacji i powłoce PVC, żyły numerowane, do zastosowań wnętrzowych, 300/500V |  |  | BITNER | [6 empty] | true | true | 12 | PL | [11 empty] | n91 | no_discount_group | no_bonus_group | NOT_RELEVANT | NONE | NOT_RELEVANT | NONE | [33 empty] | 27.32.13.0 |  |  | 0 | 24 | 24 |  |  |  |  | 8544 49 95 | [8 empty] | EC003250 | KMT | KMT | 1 | 1 | [32 empty] | net_list | 141747 | PLN | 0.23 |  |  |  | 2025-07-24 |  |  | KMT | [13 empty] | https://bitner.com.pl/data/t4_text/649x234_080036231116_BiT%20500%20FR.JPG |  |  |  | https://bitner.com.pl/data/t4txt_photos/03321681118_BiT_500_FR.pdf |  |  |  | https://bitner.com.pl/data/t4txt_photos/112731270423_0052_DWU_S_2304_BiT_500_FR_w.4.pdf |  |  |  | https://bitner.com.pl/data/t4txt_photos/022945200521_0043_2_UE_BITNER_BiT_500_FR.pdf
S59065 | 5902956033819 |  |  | BiT 500®FR 20x2x1,5 mm² 300/500V | Giętkie, uniepalnione kable sterownicze lub zasilające, przeznaczone do pracy w energetycznych urządzeniach kontrolnych, zabezpieczających oraz do obwodów sterowania, a także do zasilania w energię elektryczną odbiorników małej mocy, urządzeń ruchomych i przenośnych. Przeznaczone przede wszystkim do instalacji w obiektach przemysłowych o podwyższonych wymaganiach przeciwpożarowych, specjalne własności powłoki ograniczają możliwości rozprzestrzeniania pożaru. Nadają się do instalowania na stałe oraz do połączeń ruchomych w urządzeniach przemysłowych, liniach technologicznych, maszynach pracujących w pomieszczeniach suchych i wilgotnych. Wysoka giętkość kabli BiT 500®FR ułatwia ich układanie a zastosowane materiały izolacyjne pozwalają na łatwe i szybkie wykonanie połączeń i zapewniają wysoką trwałość wykonanego połączenia. Kable sklasyfikowane zgodnie z normą PN-EN 50575 (CPR). | [10 empty] | Zakłady Kablowe BITNER Sp. z o.o. | S59065 | Giętkie, parowane, uniepalnione kable sterownicze, o izolacji i powłoce PVC, żyły numerowane, do zastosowań wnętrzowych, 300/500V |  |  | BITNER | [6 empty] | true | true | 12 | PL | [11 empty] | n91 | no_discount_group | no_bonus_group | NOT_RELEVANT | NONE | NOT_RELEVANT | NONE | [33 empty] | 27.32.13.0 |  |  | 0 | 24 | 24 |  |  |  |  | 8544 49 95 | [8 empty] | EC003250 | KMT | KMT | 1 | 1 | [32 empty] | net_list | 157858 | PLN | 0.23 |  |  |  | 2025-07-24 |  |  | KMT | [13 empty] | https://bitner.com.pl/data/t4_text/649x234_080036231116_BiT%20500%20FR.JPG |  |  |  | https://bitner.com.pl/data/t4txt_photos/03321681118_BiT_500_FR.pdf |  |  |  | https://bitner.com.pl/data/t4txt_photos/112731270423_0052_DWU_S_2304_BiT_500_FR_w.4.pdf |  |  |  | https://bitner.com.pl/data/t4txt_photos/022945200521_0043_2_UE_BITNER_BiT_500_FR.pdf
S59066 | 5902956033826 |  |  | BiT 500®FR 24x2x1,5 mm² 300/500V | Giętkie, uniepalnione kable sterownicze lub zasilające, przeznaczone do pracy w energetycznych urządzeniach kontrolnych, zabezpieczających oraz do obwodów sterowania, a także do zasilania w energię elektryczną odbiorników małej mocy, urządzeń ruchomych i przenośnych. Przeznaczone przede wszystkim do instalacji w obiektach przemysłowych o podwyższonych wymaganiach przeciwpożarowych, specjalne własności powłoki ograniczają możliwości rozprzestrzeniania pożaru. Nadają się do instalowania na stałe oraz do połączeń ruchomych w urządzeniach przemysłowych, liniach technologicznych, maszynach pracujących w pomieszczeniach suchych i wilgotnych. Wysoka giętkość kabli BiT 500®FR ułatwia ich układanie a zastosowane materiały izolacyjne pozwalają na łatwe i szybkie wykonanie połączeń i zapewniają wysoką trwałość wykonanego połączenia. Kable sklasyfikowane zgodnie z normą PN-EN 50575 (CPR). | [10 empty] | Zakłady Kablowe BITNER Sp. z o.o. | S59066 | Giętkie, parowane, uniepalnione kable sterownicze, o izolacji i powłoce PVC, żyły numerowane, do zastosowań wnętrzowych, 300/500V |  |  | BITNER | [6 empty] | true | true | 12 | PL | [11 empty] | n91 | no_discount_group | no_bonus_group | NOT_RELEVANT | NONE | NOT_RELEVANT | NONE | [33 empty] | 27.32.13.0 |  |  | 0 | 24 | 24 |  |  |  |  | 8544 49 95 | [8 empty] | EC003250 | KMT | KMT | 1 | 1 | [32 empty] | net_list | 188091 | PLN | 0.23 |  |  |  | 2025-07-24 |  |  | KMT | [13 empty] | https://bitner.com.pl/data/t4_text/649x234_080036231116_BiT%20500%20FR.JPG |  |  |  | https://bitner.com.pl/data/t4txt_photos/03321681118_BiT_500_FR.pdf |  |  |  | https://bitner.com.pl/data/t4txt_photos/112731270423_0052_DWU_S_2304_BiT_500_FR_w.4.pdf |  |  |  | https://bitner.com.pl/data/t4txt_photos/022945200521_0043_2_UE_BITNER_BiT_500_FR.pdf
S59067 | 5902956033833 |  |  | BiT 500®FR 2x2x2,5 mm² 300/500V | Giętkie, uniepalnione kable sterownicze lub zasilające, przeznaczone do pracy w energetycznych urządzeniach kontrolnych, zabezpieczających oraz do obwodów sterowania, a także do zasilania w energię elektryczną odbiorników małej mocy, urządzeń ruchomych i przenośnych. Przeznaczone przede wszystkim do instalacji w obiektach przemysłowych o podwyższonych wymaganiach przeciwpożarowych, specjalne własności powłoki ograniczają możliwości rozprzestrzeniania pożaru. Nadają się do instalowania na stałe oraz do połączeń ruchomych w urządzeniach przemysłowych, liniach technologicznych, maszynach pracujących w pomieszczeniach suchych i wilgotnych. Wysoka giętkość kabli BiT 500®FR ułatwia ich układanie a zastosowane materiały izolacyjne pozwalają na łatwe i szybkie wykonanie połączeń i zapewniają wysoką trwałość wykonanego połączenia. Kable sklasyfikowane zgodnie z normą PN-EN 50575 (CPR). | [10 empty] | Zakłady Kablowe BITNER Sp. z o.o. | S59067 | Giętkie, parowane, uniepalnione kable sterownicze, o izolacji i powłoce PVC, żyły numerowane, do zastosowań wnętrzowych, 300/500V |  |  | BITNER | [6 empty] | true | true | 12 | PL | [11 empty] | n91 | no_discount_group | no_bonus_group | NOT_RELEVANT | NONE | NOT_RELEVANT | NONE | [33 empty] | 27.32.13.0 |  |  | 0 | 24 | 24 |  |  |  |  | 8544 49 95 | [8 empty] | EC003250 | KMT | KMT | 1 | 1 | [32 empty] | net_list | 28349 | PLN | 0.23 |  |  |  | 2025-07-24 |  |  | KMT | [13 empty] | https://bitner.com.pl/data/t4_text/649x234_080036231116_BiT%20500%20FR.JPG |  |  |  | https://bitner.com.pl/data/t4txt_photos/03321681118_BiT_500_FR.pdf |  |  |  | https://bitner.com.pl/data/t4txt_photos/112731270423_0052_DWU_S_2304_BiT_500_FR_w.4.pdf |  |  |  | https://bitner.com.pl/data/t4txt_photos/022945200521_0043_2_UE_BITNER_BiT_500_FR.pdf
S59068 | 5902956033840 |  |  | BiT 500®FR 3x2x2,5 mm² 300/500V | Giętkie, uniepalnione kable sterownicze lub zasilające, przeznaczone do pracy w energetycznych urządzeniach kontrolnych, zabezpieczających oraz do obwodów sterowania, a także do zasilania w energię elektryczną odbiorników małej mocy, urządzeń ruchomych i przenośnych. Przeznaczone przede wszystkim do instalacji w obiektach przemysłowych o podwyższonych wymaganiach przeciwpożarowych, specjalne własności powłoki ograniczają możliwości rozprzestrzeniania pożaru. Nadają się do instalowania na stałe oraz do połączeń ruchomych w urządzeniach przemysłowych, liniach technologicznych, maszynach pracujących w pomieszczeniach suchych i wilgotnych. Wysoka giętkość kabli BiT 500®FR ułatwia ich układanie a zastosowane materiały izolacyjne pozwalają na łatwe i szybkie wykonanie połączeń i zapewniają wysoką trwałość wykonanego połączenia. Kable sklasyfikowane zgodnie z normą PN-EN 50575 (CPR). | [10 empty] | Zakłady Kablowe BITNER Sp. z o.o. | S59068 | Giętkie, parowane, uniepalnione kable sterownicze, o izolacji i powłoce PVC, żyły numerowane, do zastosowań wnętrzowych, 300/500V |  |  | BITNER | [6 empty] | true | true | 12 | PL | [11 empty] | n91 | no_discount_group | no_bonus_group | NOT_RELEVANT | NONE | NOT_RELEVANT | NONE | [33 empty] | 27.32.13.0 |  |  | 0 | 24 | 24 |  |  |  |  | 8544 49 95 | [8 empty] | EC003250 | KMT | KMT | 1 | 1 | [32 empty] | net_list | 40568 | PLN | 0.23 |  |  |  | 2025-07-24 |  |  | KMT | [13 empty] | https://bitner.com.pl/data/t4_text/649x234_080036231116_BiT%20500%20FR.JPG |  |  |  | https://bitner.com.pl/data/t4txt_photos/03321681118_BiT_500_FR.pdf |  |  |  | https://bitner.com.pl/data/t4txt_photos/112731270423_0052_DWU_S_2304_BiT_500_FR_w.4.pdf |  |  |  | https://bitner.com.pl/data/t4txt_photos/022945200521_0043_2_UE_BITNER_BiT_500_FR.pdf
S59069 | 5902956033857 |  |  | BiT 500®FR 4x2x2,5 mm² 300/500V | Giętkie, uniepalnione kable sterownicze lub zasilające, przeznaczone do pracy w energetycznych urządzeniach kontrolnych, zabezpieczających oraz do obwodów sterowania, a także do zasilania w energię elektryczną odbiorników małej mocy, urządzeń ruchomych i przenośnych. Przeznaczone przede wszystkim do instalacji w obiektach przemysłowych o podwyższonych wymaganiach przeciwpożarowych, specjalne własności powłoki ograniczają możliwości rozprzestrzeniania pożaru. Nadają się do instalowania na stałe oraz do połączeń ruchomych w urządzeniach przemysłowych, liniach technologicznych, maszynach pracujących w pomieszczeniach suchych i wilgotnych. Wysoka giętkość kabli BiT 500®FR ułatwia ich układanie a zastosowane materiały izolacyjne pozwalają na łatwe i szybkie wykonanie połączeń i zapewniają wysoką trwałość wykonanego połączenia. Kable sklasyfikowane zgodnie z normą PN-EN 50575 (CPR). | [10 empty] | Zakłady Kablowe BITNER Sp. z o.o. | S59069 | Giętkie, parowane, uniepalnione kable sterownicze, o izolacji i powłoce PVC, żyły numerowane, do zastosowań wnętrzowych, 300/500V |  |  | BITNER | [6 empty] | true | true | 12 | PL | [11 empty] | n91 | no_discount_group | no_bonus_group | NOT_RELEVANT | NONE | NOT_RELEVANT | NONE | [33 empty] | 27.32.13.0 |  |  | 0 | 24 | 24 |  |  |  |  | 8544 49 95 | [8 empty] | EC003250 | KMT | KMT | 1 | 1 | [32 empty] | net_list | 52623 | PLN | 0.23 |  |  |  | 2025-07-24 |  |  | KMT | [13 empty] | https://bitner.com.pl/data/t4_text/649x234_080036231116_BiT%20500%20FR.JPG |  |  |  | https://bitner.com.pl/data/t4txt_photos/03321681118_BiT_500_FR.pdf |  |  |  | https://bitner.com.pl/data/t4txt_photos/112731270423_0052_DWU_S_2304_BiT_500_FR_w.4.pdf |  |  |  | https://bitner.com.pl/data/t4txt_photos/022945200521_0043_2_UE_BITNER_BiT_500_FR.pdf
S59070 | 5902956033864 |  |  | BiT 500®FR 5x2x2,5 mm² 300/500V | Giętkie, uniepalnione kable sterownicze lub zasilające, przeznaczone do pracy w energetycznych urządzeniach kontrolnych, zabezpieczających oraz do obwodów sterowania, a także do zasilania w energię elektryczną odbiorników małej mocy, urządzeń ruchomych i przenośnych. Przeznaczone przede wszystkim do instalacji w obiektach przemysłowych o podwyższonych wymaganiach przeciwpożarowych, specjalne własności powłoki ograniczają możliwości rozprzestrzeniania pożaru. Nadają się do instalowania na stałe oraz do połączeń ruchomych w urządzeniach przemysłowych, liniach technologicznych, maszynach pracujących w pomieszczeniach suchych i wilgotnych. Wysoka giętkość kabli BiT 500®FR ułatwia ich układanie a zastosowane materiały izolacyjne pozwalają na łatwe i szybkie wykonanie połączeń i zapewniają wysoką trwałość wykonanego połączenia. Kable sklasyfikowane zgodnie z normą PN-EN 50575 (CPR). | [10 empty] | Zakłady Kablowe BITNER Sp. z o.o. | S59070 | Giętkie, parowane, uniepalnione kable sterownicze, o izolacji i powłoce PVC, żyły numerowane, do zastosowań wnętrzowych, 300/500V |  |  | BITNER | [6 empty] | true | true | 12 | PL | [11 empty] | n91 | no_discount_group | no_bonus_group | NOT_RELEVANT | NONE | NOT_RELEVANT | NONE | [33 empty] | 27.32.13.0 |  |  | 0 | 24 | 24 |  |  |  |  | 8544 49 95 | [8 empty] | EC003250 | KMT | KMT | 1 | 1 | [32 empty] | net_list | 66580 | PLN | 0.23 |  |  |  | 2025-07-24 |  |  | KMT | [13 empty] | https://bitner.com.pl/data/t4_text/649x234_080036231116_BiT%20500%20FR.JPG |  |  |  | https://bitner.com.pl/data/t4txt_photos/03321681118_BiT_500_FR.pdf |  |  |  | https://bitner.com.pl/data/t4txt_photos/112731270423_0052_DWU_S_2304_BiT_500_FR_w.4.pdf |  |  |  | https://bitner.com.pl/data/t4txt_photos/022945200521_0043_2_UE_BITNER_BiT_500_FR.pdf
S59071 | 5902956033871 |  |  | BiT 500®FR 6x2x2,5 mm² 300/500V | Giętkie, uniepalnione kable sterownicze lub zasilające, przeznaczone do pracy w energetycznych urządzeniach kontrolnych, zabezpieczających oraz do obwodów sterowania, a także do zasilania w energię elektryczną odbiorników małej mocy, urządzeń ruchomych i przenośnych. Przeznaczone przede wszystkim do instalacji w obiektach przemysłowych o podwyższonych wymaganiach przeciwpożarowych, specjalne własności powłoki ograniczają możliwości rozprzestrzeniania pożaru. Nadają się do instalowania na stałe oraz do połączeń ruchomych w urządzeniach przemysłowych, liniach technologicznych, maszynach pracujących w pomieszczeniach suchych i wilgotnych. Wysoka giętkość kabli BiT 500®FR ułatwia ich układanie a zastosowane materiały izolacyjne pozwalają na łatwe i szybkie wykonanie połączeń i zapewniają wysoką trwałość wykonanego połączenia. Kable sklasyfikowane zgodnie z normą PN-EN 50575 (CPR). | [10 empty] | Zakłady Kablowe BITNER Sp. z o.o. | S59071 | Giętkie, parowane, uniepalnione kable sterownicze, o izolacji i powłoce PVC, żyły numerowane, do zastosowań wnętrzowych, 300/500V |  |  | BITNER | [6 empty] | true | true | 12 | PL | [11 empty] | n91 | no_discount_group | no_bonus_group | NOT_RELEVANT | NONE | NOT_RELEVANT | NONE | [33 empty] | 27.32.13.0 |  |  | 0 | 24 | 24 |  |  |  |  | 8544 49 95 | [8 empty] | EC003250 | KMT | KMT | 1 | 1 | [32 empty] | net_list | 78363 | PLN | 0.23 |  |  |  | 2025-07-24 |  |  | KMT | [13 empty] | https://bitner.com.pl/data/t4_text/649x234_080036231116_BiT%20500%20FR.JPG |  |  |  | https://bitner.com.pl/data/t4txt_photos/03321681118_BiT_500_FR.pdf |  |  |  | https://bitner.com.pl/data/t4txt_photos/112731270423_0052_DWU_S_2304_BiT_500_FR_w.4.pdf |  |  |  | https://bitner.com.pl/data/t4txt_photos/022945200521_0043_2_UE_BITNER_BiT_500_FR.pdf
S59072 | 5902956033888 |  |  | BiT 500®FR 7x2x2,5 mm² 300/500V | Giętkie, uniepalnione kable sterownicze lub zasilające, przeznaczone do pracy w energetycznych urządzeniach kontrolnych, zabezpieczających oraz do obwodów sterowania, a także do zasilania w energię elektryczną odbiorników małej mocy, urządzeń ruchomych i przenośnych. Przeznaczone przede wszystkim do instalacji w obiektach przemysłowych o podwyższonych wymaganiach przeciwpożarowych, specjalne własności powłoki ograniczają możliwości rozprzestrzeniania pożaru. Nadają się do instalowania na stałe oraz do połączeń ruchomych w urządzeniach przemysłowych, liniach technologicznych, maszynach pracujących w pomieszczeniach suchych i wilgotnych. Wysoka giętkość kabli BiT 500®FR ułatwia ich układanie a zastosowane materiały izolacyjne pozwalają na łatwe i szybkie wykonanie połączeń i zapewniają wysoką trwałość wykonanego połączenia. Kable sklasyfikowane zgodnie z normą PN-EN 50575 (CPR). | [10 empty] | Zakłady Kablowe BITNER Sp. z o.o. | S59072 | Giętkie, parowane, uniepalnione kable sterownicze, o izolacji i powłoce PVC, żyły numerowane, do zastosowań wnętrzowych, 300/500V |  |  | BITNER | [6 empty] | true | true | 12 | PL | [11 empty] | n91 | no_discount_group | no_bonus_group | NOT_RELEVANT | NONE | NOT_RELEVANT | NONE | [33 empty] | 27.32.13.0 |  |  | 0 | 24 | 24 |  |  |  |  | 8544 49 95 | [8 empty] | EC003250 | KMT | KMT | 1 | 1 | [32 empty] | net_list | 91640 | PLN | 0.23 |  |  |  | 2025-07-24 |  |  | KMT | [13 empty] | https://bitner.com.pl/data/t4_text/649x234_080036231116_BiT%20500%20FR.JPG |  |  |  | https://bitner.com.pl/data/t4txt_photos/03321681118_BiT_500_FR.pdf |  |  |  | https://bitner.com.pl/data/t4txt_photos/112731270423_0052_DWU_S_2304_BiT_500_FR_w.4.pdf |  |  |  | https://bitner.com.pl/data/t4txt_photos/022945200521_0043_2_UE_BITNER_BiT_500_FR.pdf
S59073 | 5902956033895 |  |  | BiT 500®FR 8x2x2,5 mm² 300/500V | Giętkie, uniepalnione kable sterownicze lub zasilające, przeznaczone do pracy w energetycznych urządzeniach kontrolnych, zabezpieczających oraz do obwodów sterowania, a także do zasilania w energię elektryczną odbiorników małej mocy, urządzeń ruchomych i przenośnych. Przeznaczone przede wszystkim do instalacji w obiektach przemysłowych o podwyższonych wymaganiach przeciwpożarowych, specjalne własności powłoki ograniczają możliwości rozprzestrzeniania pożaru. Nadają się do instalowania na stałe oraz do połączeń ruchomych w urządzeniach przemysłowych, liniach technologicznych, maszynach pracujących w pomieszczeniach suchych i wilgotnych. Wysoka giętkość kabli BiT 500®FR ułatwia ich układanie a zastosowane materiały izolacyjne pozwalają na łatwe i szybkie wykonanie połączeń i zapewniają wysoką trwałość wykonanego połączenia. Kable sklasyfikowane zgodnie z normą PN-EN 50575 (CPR). | [10 empty] | Zakłady Kablowe BITNER Sp. z o.o. | S59073 | Giętkie, parowane, uniepalnione kable sterownicze, o izolacji i powłoce PVC, żyły numerowane, do zastosowań wnętrzowych, 300/500V |  |  | BITNER | [6 empty] | true | true | 12 | PL | [11 empty] | n91 | no_discount_group | no_bonus_group | NOT_RELEVANT | NONE | NOT_RELEVANT | NONE | [33 empty] | 27.32.13.0 |  |  | 0 | 24 | 24 |  |  |  |  | 8544 49 95 | [8 empty] | EC003250 | KMT | KMT | 1 | 1 | [32 empty] | net_list | 104247 | PLN | 0.23 |  |  |  | 2025-07-24 |  |  | KMT | [13 empty] | https://bitner.com.pl/data/t4_text/649x234_080036231116_BiT%20500%20FR.JPG |  |  |  | https://bitner.com.pl/data/t4txt_photos/03321681118_BiT_500_FR.pdf |  |  |  | https://bitner.com.pl/data/t4txt_photos/112731270423_0052_DWU_S_2304_BiT_500_FR_w.4.pdf |  |  |  | https://bitner.com.pl/data/t4txt_photos/022945200521_0043_2_UE_BITNER_BiT_500_FR.pdf
S59074 | 5902956033901 |  |  | BiT 500®FR 10x2x2,5 mm² 300/500V | Giętkie, uniepalnione kable sterownicze lub zasilające, przeznaczone do pracy w energetycznych urządzeniach kontrolnych, zabezpieczających oraz do obwodów sterowania, a także do zasilania w energię elektryczną odbiorników małej mocy, urządzeń ruchomych i przenośnych. Przeznaczone przede wszystkim do instalacji w obiektach przemysłowych o podwyższonych wymaganiach przeciwpożarowych, specjalne własności powłoki ograniczają możliwości rozprzestrzeniania pożaru. Nadają się do instalowania na stałe oraz do połączeń ruchomych w urządzeniach przemysłowych, liniach technologicznych, maszynach pracujących w pomieszczeniach suchych i wilgotnych. Wysoka giętkość kabli BiT 500®FR ułatwia ich układanie a zastosowane materiały izolacyjne pozwalają na łatwe i szybkie wykonanie połączeń i zapewniają wysoką trwałość wykonanego połączenia. Kable sklasyfikowane zgodnie z normą PN-EN 50575 (CPR). | [10 empty] | Zakłady Kablowe BITNER Sp. z o.o. | S59074 | Giętkie, parowane, uniepalnione kable sterownicze, o izolacji i powłoce PVC, żyły numerowane, do zastosowań wnętrzowych, 300/500V |  |  | BITNER | [6 empty] | true | true | 12 | PL | [11 empty] | n91 | no_discount_group | no_bonus_group | NOT_RELEVANT | NONE | NOT_RELEVANT | NONE | [33 empty] | 27.32.13.0 |  |  | 0 | 24 | 24 |  |  |  |  | 8544 49 95 | [8 empty] | EC003250 | KMT | KMT | 1 | 1 | [32 empty] | net_list | 129773 | PLN | 0.23 |  |  |  | 2025-07-24 |  |  | KMT | [13 empty] | https://bitner.com.pl/data/t4_text/649x234_080036231116_BiT%20500%20FR.JPG |  |  |  | https://bitner.com.pl/data/t4txt_photos/03321681118_BiT_500_FR.pdf |  |  |  | https://bitner.com.pl/data/t4txt_photos/112731270423_0052_DWU_S_2304_BiT_500_FR_w.4.pdf |  |  |  | https://bitner.com.pl/data/t4txt_photos/022945200521_0043_2_UE_BITNER_BiT_500_FR.pdf
S59075 | 5902956033918 |  |  | BiT 500®FR 12x2x2,5 mm² 300/500V | Giętkie, uniepalnione kable sterownicze lub zasilające, przeznaczone do pracy w energetycznych urządzeniach kontrolnych, zabezpieczających oraz do obwodów sterowania, a także do zasilania w energię elektryczną odbiorników małej mocy, urządzeń ruchomych i przenośnych. Przeznaczone przede wszystkim do instalacji w obiektach przemysłowych o podwyższonych wymaganiach przeciwpożarowych, specjalne własności powłoki ograniczają możliwości rozprzestrzeniania pożaru. Nadają się do instalowania na stałe oraz do połączeń ruchomych w urządzeniach przemysłowych, liniach technologicznych, maszynach pracujących w pomieszczeniach suchych i wilgotnych. Wysoka giętkość kabli BiT 500®FR ułatwia ich układanie a zastosowane materiały izolacyjne pozwalają na łatwe i szybkie wykonanie połączeń i zapewniają wysoką trwałość wykonanego połączenia. Kable sklasyfikowane zgodnie z normą PN-EN 50575 (CPR). | [10 empty] | Zakłady Kablowe BITNER Sp. z o.o. | S59075 | Giętkie, parowane, uniepalnione kable sterownicze, o izolacji i powłoce PVC, żyły numerowane, do zastosowań wnętrzowych, 300/500V |  |  | BITNER | [6 empty] | true | true | 12 | PL | [11 empty] | n91 | no_discount_group | no_bonus_group | NOT_RELEVANT | NONE | NOT_RELEVANT | NONE | [33 empty] | 27.32.13.0 |  |  | 0 | 24 | 24 |  |  |  |  | 8544 49 95 | [8 empty] | EC003250 | KMT | KMT | 1 | 1 | [32 empty] | net_list | 154899 | PLN | 0.23 |  |  |  | 2025-07-24 |  |  | KMT | [13 empty] | https://bitner.com.pl/data/t4_text/649x234_080036231116_BiT%20500%20FR.JPG |  |  |  | https://bitner.com.pl/data/t4txt_photos/03321681118_BiT_500_FR.pdf |  |  |  | https://bitner.com.pl/data/t4txt_photos/112731270423_0052_DWU_S_2304_BiT_500_FR_w.4.pdf |  |  |  | https://bitner.com.pl/data/t4txt_photos/022945200521_0043_2_UE_BITNER_BiT_500_FR.pdf
S59076 | 5902956033925 |  |  | BiT 500®FR 14x2x2,5 mm² 300/500V | Giętkie, uniepalnione kable sterownicze lub zasilające, przeznaczone do pracy w energetycznych urządzeniach kontrolnych, zabezpieczających oraz do obwodów sterowania, a także do zasilania w energię elektryczną odbiorników małej mocy, urządzeń ruchomych i przenośnych. Przeznaczone przede wszystkim do instalacji w obiektach przemysłowych o podwyższonych wymaganiach przeciwpożarowych, specjalne własności powłoki ograniczają możliwości rozprzestrzeniania pożaru. Nadają się do instalowania na stałe oraz do połączeń ruchomych w urządzeniach przemysłowych, liniach technologicznych, maszynach pracujących w pomieszczeniach suchych i wilgotnych. Wysoka giętkość kabli BiT 500®FR ułatwia ich układanie a zastosowane materiały izolacyjne pozwalają na łatwe i szybkie wykonanie połączeń i zapewniają wysoką trwałość wykonanego połączenia. Kable sklasyfikowane zgodnie z normą PN-EN 50575 (CPR). | [10 empty] | Zakłady Kablowe BITNER Sp. z o.o. | S59076 | Giętkie, parowane, uniepalnione kable sterownicze, o izolacji i powłoce PVC, żyły numerowane, do zastosowań wnętrzowych, 300/500V |  |  | BITNER | [6 empty] | true | true | 12 | PL | [11 empty] | n91 | no_discount_group | no_bonus_group | NOT_RELEVANT | NONE | NOT_RELEVANT | NONE | [33 empty] | 27.32.13.0 |  |  | 0 | 24 | 24 |  |  |  |  | 8544 49 95 | [8 empty] | EC003250 | KMT | KMT | 1 | 1 | [32 empty] | net_list | 181016 | PLN | 0.23 |  |  |  | 2025-07-24 |  |  | KMT | [13 empty] | https://bitner.com.pl/data/t4_text/649x234_080036231116_BiT%20500%20FR.JPG |  |  |  | https://bitner.com.pl/data/t4txt_photos/03321681118_BiT_500_FR.pdf |  |  |  | https://bitner.com.pl/data/t4txt_photos/112731270423_0052_DWU_S_2304_BiT_500_FR_w.4.pdf |  |  |  | https://bitner.com.pl/data/t4txt_photos/022945200521_0043_2_UE_BITNER_BiT_500_FR.pdf
S59077 | 5902956033932 |  |  | BiT 500®FR 16x2x2,5 mm² 300/500V | Giętkie, uniepalnione kable sterownicze lub zasilające, przeznaczone do pracy w energetycznych urządzeniach kontrolnych, zabezpieczających oraz do obwodów sterowania, a także do zasilania w energię elektryczną odbiorników małej mocy, urządzeń ruchomych i przenośnych. Przeznaczone przede wszystkim do instalacji w obiektach przemysłowych o podwyższonych wymaganiach przeciwpożarowych, specjalne własności powłoki ograniczają możliwości rozprzestrzeniania pożaru. Nadają się do instalowania na stałe oraz do połączeń ruchomych w urządzeniach przemysłowych, liniach technologicznych, maszynach pracujących w pomieszczeniach suchych i wilgotnych. Wysoka giętkość kabli BiT 500®FR ułatwia ich układanie a zastosowane materiały izolacyjne pozwalają na łatwe i szybkie wykonanie połączeń i zapewniają wysoką trwałość wykonanego połączenia. Kable sklasyfikowane zgodnie z normą PN-EN 50575 (CPR). | [10 empty] | Zakłady Kablowe BITNER Sp. z o.o. | S59077 | Giętkie, parowane, uniepalnione kable sterownicze, o izolacji i powłoce PVC, żyły numerowane, do zastosowań wnętrzowych, 300/500V |  |  | BITNER | [6 empty] | true | true | 12 | PL | [11 empty] | n91 | no_discount_group | no_bonus_group | NOT_RELEVANT | NONE | NOT_RELEVANT | NONE | [33 empty] | 27.32.13.0 |  |  | 0 | 24 | 24 |  |  |  |  | 8544 49 95 | [8 empty] | EC003250 | KMT | KMT | 1 | 1 | [32 empty] | net_list | 207035 | PLN | 0.23 |  |  |  | 2025-07-24 |  |  | KMT | [13 empty] | https://bitner.com.pl/data/t4_text/649x234_080036231116_BiT%20500%20FR.JPG |  |  |  | https://bitner.com.pl/data/t4txt_photos/03321681118_BiT_500_FR.pdf |  |  |  | https://bitner.com.pl/data/t4txt_photos/112731270423_0052_DWU_S_2304_BiT_500_FR_w.4.pdf |  |  |  | https://bitner.com.pl/data/t4txt_photos/022945200521_0043_2_UE_BITNER_BiT_500_FR.pdf
SB1300 | 5902956033949 |  |  | BiT 500®C FR 2x0,5 mm² 300/500V | Giętkie kable sterownicze lub zasilające, przeznaczone do pracy w energetycznych urządzeniach kontrolnych, zabezpieczających oraz do obwodów sterowania, a także do zasilania w energię elektryczną odbiorników małej mocy, urządzeń ruchomych i przenośnych. Wspólny ekran w postaci oplotu z drutów miedzianych ocynowanych zapewnia bardzo dobrą ochronę przed zewnętrznym polem elektromagnetycznym (tłumienność ekranu rzędu 50dB). Nadają się do instalowania na stałe oraz do połączeń ruchomych w urządzeniach przemysłowych, liniach technologicznych, maszynach pracujących w pomieszczeniach suchych i wilgotnych, w miejscach szczególnie narażonych na występowanie pożarów. Wysoka giętkość kabli BiT 500® C FR ułatwia ich układanie, a zastosowane materiały izolacyjne pozwalają na łatwe i szybkie wykonanie połączeń i zapewniają wysoką trwałość wykonanego połączenia. Kable sklasyfikowane zgodnie z normą PN-EN 50575 (CPR). | [10 empty] | Zakłady Kablowe BITNER Sp. z o.o. | SB1300 | Uniepalnione, giętkie kable sterownicze, ekran w postaci oplotu z pasemek miedzianych ocynowanych o gęstości krycia 85%, izolacja i powłoka PVC, do zastosowań wnętrzowych, żyły numerowane, 300/500V |  |  | BITNER | [6 empty] | true | true | 12 | PL | [11 empty] | n91 | no_discount_group | no_bonus_group | NOT_RELEVANT | NONE | NOT_RELEVANT | NONE | [33 empty] | 27.32.13.0 |  |  | 0 | 24 | 24 |  |  |  |  | 8544 49 95 | [8 empty] | EC003250 | KMT | KMT | 1 | 1 | [32 empty] | net_list | 7086 | PLN | 0.23 |  |  |  | 2025-07-24 |  |  | KMT | [13 empty] | https://bitner.com.pl/data/t4_text/649x234_080126231116_BiT%20500%20C%20FR.JPG |  |  |  | https://bitner.com.pl/data/t4txt_photos/03362581118_BiT%20500%C2%AEC%20FR.pdf |  |  |  | https://bitner.com.pl/data/t4txt_photos/112943270423_0154_DWU_S_2304_BiT_500_C_FR_300_500V_w.5.pdf |  |  |  | https://bitner.com.pl/data/t4txt_photos/011535300421_0038_2_UE_BITNER_BiT_500_C_CY_FR.pdf
SB1301 | 5902956033956 |  |  | BiT 500®C FR 3G0,5 mm² 300/500V | Giętkie kable sterownicze lub zasilające, przeznaczone do pracy w energetycznych urządzeniach kontrolnych, zabezpieczających oraz do obwodów sterowania, a także do zasilania w energię elektryczną odbiorników małej mocy, urządzeń ruchomych i przenośnych. Wspólny ekran w postaci oplotu z drutów miedzianych ocynowanych zapewnia bardzo dobrą ochronę przed zewnętrznym polem elektromagnetycznym (tłumienność ekranu rzędu 50dB). Nadają się do instalowania na stałe oraz do połączeń ruchomych w urządzeniach przemysłowych, liniach technologicznych, maszynach pracujących w pomieszczeniach suchych i wilgotnych, w miejscach szczególnie narażonych na występowanie pożarów. Wysoka giętkość kabli BiT 500® C FR ułatwia ich układanie, a zastosowane materiały izolacyjne pozwalają na łatwe i szybkie wykonanie połączeń i zapewniają wysoką trwałość wykonanego połączenia. Kable sklasyfikowane zgodnie z normą PN-EN 50575 (CPR). | [10 empty] | Zakłady Kablowe BITNER Sp. z o.o. | SB1301 | Uniepalnione, giętkie kable sterownicze, ekran w postaci oplotu z pasemek miedzianych ocynowanych o gęstości krycia 85%, izolacja i powłoka PVC, do zastosowań wnętrzowych, żyły numerowane, 300/500V |  |  | BITNER | [6 empty] | true | true | 12 | PL | [11 empty] | n91 | no_discount_group | no_bonus_group | NOT_RELEVANT | NONE | NOT_RELEVANT | NONE | [33 empty] | 27.32.13.0 |  |  | 0 | 24 | 24 |  |  |  |  | 8544 49 95 | [8 empty] | EC003250 | KMT | KMT | 1 | 1 | [32 empty] | net_list | 8433 | PLN | 0.23 |  |  |  | 2025-07-24 |  |  | KMT | [13 empty] | https://bitner.com.pl/data/t4_text/649x234_080126231116_BiT%20500%20C%20FR.JPG |  |  |  | https://bitner.com.pl/data/t4txt_photos/03362581118_BiT%20500%C2%AEC%20FR.pdf |  |  |  | https://bitner.com.pl/data/t4txt_photos/112943270423_0154_DWU_S_2304_BiT_500_C_FR_300_500V_w.5.pdf |  |  |  | https://bitner.com.pl/data/t4txt_photos/011535300421_0038_2_UE_BITNER_BiT_500_C_CY_FR.pdf
SB1302 | 5902956033963 |  |  | BiT 500®C FR 3x0,5 mm² 300/500V | Giętkie kable sterownicze lub zasilające, przeznaczone do pracy w energetycznych urządzeniach kontrolnych, zabezpieczających oraz do obwodów sterowania, a także do zasilania w energię elektryczną odbiorników małej mocy, urządzeń ruchomych i przenośnych. Wspólny ekran w postaci oplotu z drutów miedzianych ocynowanych zapewnia bardzo dobrą ochronę przed zewnętrznym polem elektromagnetycznym (tłumienność ekranu rzędu 50dB). Nadają się do instalowania na stałe oraz do połączeń ruchomych w urządzeniach przemysłowych, liniach technologicznych, maszynach pracujących w pomieszczeniach suchych i wilgotnych, w miejscach szczególnie narażonych na występowanie pożarów. Wysoka giętkość kabli BiT 500® C FR ułatwia ich układanie, a zastosowane materiały izolacyjne pozwalają na łatwe i szybkie wykonanie połączeń i zapewniają wysoką trwałość wykonanego połączenia. Kable sklasyfikowane zgodnie z normą PN-EN 50575 (CPR). | [10 empty] | Zakłady Kablowe BITNER Sp. z o.o. | SB1302 | Uniepalnione, giętkie kable sterownicze, ekran w postaci oplotu z pasemek miedzianych ocynowanych o gęstości krycia 85%, izolacja i powłoka PVC, do zastosowań wnętrzowych, żyły numerowane, 300/500V |  |  | BITNER | [6 empty] | true | true | 12 | PL | [11 empty] | n91 | no_discount_group | no_bonus_group | NOT_RELEVANT | NONE | NOT_RELEVANT | NONE | [33 empty] | 27.32.13.0 |  |  | 0 | 24 | 24 |  |  |  |  | 8544 49 95 | [8 empty] | EC003250 | KMT | KMT | 1 | 1 | [32 empty] | net_list | 9279 | PLN | 0.23 |  |  |  | 2025-07-24 |  |  | KMT | [13 empty] | https://bitner.com.pl/data/t4_text/649x234_080126231116_BiT%20500%20C%20FR.JPG |  |  |  | https://bitner.com.pl/data/t4txt_photos/03362581118_BiT%20500%C2%AEC%20FR.pdf |  |  |  | https://bitner.com.pl/data/t4txt_photos/112943270423_0154_DWU_S_2304_BiT_500_C_FR_300_500V_w.5.pdf |  |  |  | https://bitner.com.pl/data/t4txt_photos/011535300421_0038_2_UE_BITNER_BiT_500_C_CY_FR.pdf
SB1303 | 5902956033970 |  |  | BiT 500®C FR 4G0,5 mm² 300/500V | Giętkie kable sterownicze lub zasilające, przeznaczone do pracy w energetycznych urządzeniach kontrolnych, zabezpieczających oraz do obwodów sterowania, a także do zasilania w energię elektryczną odbiorników małej mocy, urządzeń ruchomych i przenośnych. Wspólny ekran w postaci oplotu z drutów miedzianych ocynowanych zapewnia bardzo dobrą ochronę przed zewnętrznym polem elektromagnetycznym (tłumienność ekranu rzędu 50dB). Nadają się do instalowania na stałe oraz do połączeń ruchomych w urządzeniach przemysłowych, liniach technologicznych, maszynach pracujących w pomieszczeniach suchych i wilgotnych, w miejscach szczególnie narażonych na występowanie pożarów. Wysoka giętkość kabli BiT 500® C FR ułatwia ich układanie, a zastosowane materiały izolacyjne pozwalają na łatwe i szybkie wykonanie połączeń i zapewniają wysoką trwałość wykonanego połączenia. Kable sklasyfikowane zgodnie z normą PN-EN 50575 (CPR). | [10 empty] | Zakłady Kablowe BITNER Sp. z o.o. | SB1303 | Uniepalnione, giętkie kable sterownicze, ekran w postaci oplotu z pasemek miedzianych ocynowanych o gęstości krycia 85%, izolacja i powłoka PVC, do zastosowań wnętrzowych, żyły numerowane, 300/500V |  |  | BITNER | [6 empty] | true | true | 12 | PL | [11 empty] | n91 | no_discount_group | no_bonus_group | NOT_RELEVANT | NONE | NOT_RELEVANT | NONE | [33 empty] | 27.32.13.0 |  |  | 0 | 24 | 24 |  |  |  |  | 8544 49 95 | [8 empty] | EC003250 | KMT | KMT | 1 | 1 | [32 empty] | net_list | 10162 | PLN | 0.23 |  |  |  | 2025-07-24 |  |  | KMT | [13 empty] | https://bitner.com.pl/data/t4_text/649x234_080126231116_BiT%20500%20C%20FR.JPG |  |  |  | https://bitner.com.pl/data/t4txt_photos/03362581118_BiT%20500%C2%AEC%20FR.pdf |  |  |  | https://bitner.com.pl/data/t4txt_photos/112943270423_0154_DWU_S_2304_BiT_500_C_FR_300_500V_w.5.pdf |  |  |  | https://bitner.com.pl/data/t4txt_photos/011535300421_0038_2_UE_BITNER_BiT_500_C_CY_FR.pdf
SB1304 | 5902956033987 |  |  | BiT 500®C FR 4x0,5 mm² 300/500V | Giętkie kable sterownicze lub zasilające, przeznaczone do pracy w energetycznych urządzeniach kontrolnych, zabezpieczających oraz do obwodów sterowania, a także do zasilania w energię elektryczną odbiorników małej mocy, urządzeń ruchomych i przenośnych. Wspólny ekran w postaci oplotu z drutów miedzianych ocynowanych zapewnia bardzo dobrą ochronę przed zewnętrznym polem elektromagnetycznym (tłumienność ekranu rzędu 50dB). Nadają się do instalowania na stałe oraz do połączeń ruchomych w urządzeniach przemysłowych, liniach technologicznych, maszynach pracujących w pomieszczeniach suchych i wilgotnych, w miejscach szczególnie narażonych na występowanie pożarów. Wysoka giętkość kabli BiT 500® C FR ułatwia ich układanie, a zastosowane materiały izolacyjne pozwalają na łatwe i szybkie wykonanie połączeń i zapewniają wysoką trwałość wykonanego połączenia. Kable sklasyfikowane zgodnie z normą PN-EN 50575 (CPR). | [10 empty] | Zakłady Kablowe BITNER Sp. z o.o. | SB1304 | Uniepalnione, giętkie kable sterownicze, ekran w postaci oplotu z pasemek miedzianych ocynowanych o gęstości krycia 85%, izolacja i powłoka PVC, do zastosowań wnętrzowych, żyły numerowane, 300/500V |  |  | BITNER | [6 empty] | true | true | 12 | PL | [11 empty] | n91 | no_discount_group | no_bonus_group | NOT_RELEVANT | NONE | NOT_RELEVANT | NONE | [33 empty] | 27.32.13.0 |  |  | 0 | 24 | 24 |  |  |  |  | 8544 49 95 | [8 empty] | EC003250 | KMT | KMT | 1 | 1 | [32 empty] | net_list | 11180 | PLN | 0.23 |  |  |  | 2025-07-24 |  |  | KMT | [13 empty] | https://bitner.com.pl/data/t4_text/649x234_080126231116_BiT%20500%20C%20FR.JPG |  |  |  | https://bitner.com.pl/data/t4txt_photos/03362581118_BiT%20500%C2%AEC%20FR.pdf |  |  |  | https://bitner.com.pl/data/t4txt_photos/112943270423_0154_DWU_S_2304_BiT_500_C_FR_300_500V_w.5.pdf |  |  |  | https://bitner.com.pl/data/t4txt_photos/011535300421_0038_2_UE_BITNER_BiT_500_C_CY_FR.pdf
SB1305 | 5902956033994 |  |  | BiT 500®C FR 5G0,5 mm² 300/500V | Giętkie kable sterownicze lub zasilające, przeznaczone do pracy w energetycznych urządzeniach kontrolnych, zabezpieczających oraz do obwodów sterowania, a także do zasilania w energię elektryczną odbiorników małej mocy, urządzeń ruchomych i przenośnych. Wspólny ekran w postaci oplotu z drutów miedzianych ocynowanych zapewnia bardzo dobrą ochronę przed zewnętrznym polem elektromagnetycznym (tłumienność ekranu rzędu 50dB). Nadają się do instalowania na stałe oraz do połączeń ruchomych w urządzeniach przemysłowych, liniach technologicznych, maszynach pracujących w pomieszczeniach suchych i wilgotnych, w miejscach szczególnie narażonych na występowanie pożarów. Wysoka giętkość kabli BiT 500® C FR ułatwia ich układanie, a zastosowane materiały izolacyjne pozwalają na łatwe i szybkie wykonanie połączeń i zapewniają wysoką trwałość wykonanego połączenia. Kable sklasyfikowane zgodnie z normą PN-EN 50575 (CPR). | [10 empty] | Zakłady Kablowe BITNER Sp. z o.o. | SB1305 | Uniepalnione, giętkie kable sterownicze, ekran w postaci oplotu z pasemek miedzianych ocynowanych o gęstości krycia 85%, izolacja i powłoka PVC, do zastosowań wnętrzowych, żyły numerowane, 300/500V |  |  | BITNER | [6 empty] | true | true | 12 | PL | [11 empty] | n91 | no_discount_group | no_bonus_group | NOT_RELEVANT | NONE | NOT_RELEVANT | NONE | [33 empty] | 27.32.13.0 |  |  | 0 | 24 | 24 |  |  |  |  | 8544 49 95 | [8 empty] | EC003250 | KMT | KMT | 1 | 1 | [32 empty] | net_list | 12298 | PLN | 0.23 |  |  |  | 2025-07-24 |  |  | KMT | [13 empty] | https://bitner.com.pl/data/t4_text/649x234_080126231116_BiT%20500%20C%20FR.JPG |  |  |  | https://bitner.com.pl/data/t4txt_photos/03362581118_BiT%20500%C2%AEC%20FR.pdf |  |  |  | https://bitner.com.pl/data/t4txt_photos/112943270423_0154_DWU_S_2304_BiT_500_C_FR_300_500V_w.5.pdf |  |  |  | https://bitner.com.pl/data/t4txt_photos/011535300421_0038_2_UE_BITNER_BiT_500_C_CY_FR.pdf
SB1306 | 5902956034007 |  |  | BiT 500®C FR 5x0,5 mm² 300/500V | Giętkie kable sterownicze lub zasilające, przeznaczone do pracy w energetycznych urządzeniach kontrolnych, zabezpieczających oraz do obwodów sterowania, a także do zasilania w energię elektryczną odbiorników małej mocy, urządzeń ruchomych i przenośnych. Wspólny ekran w postaci oplotu z drutów miedzianych ocynowanych zapewnia bardzo dobrą ochronę przed zewnętrznym polem elektromagnetycznym (tłumienność ekranu rzędu 50dB). Nadają się do instalowania na stałe oraz do połączeń ruchomych w urządzeniach przemysłowych, liniach technologicznych, maszynach pracujących w pomieszczeniach suchych i wilgotnych, w miejscach szczególnie narażonych na występowanie pożarów. Wysoka giętkość kabli BiT 500® C FR ułatwia ich układanie, a zastosowane materiały izolacyjne pozwalają na łatwe i szybkie wykonanie połączeń i zapewniają wysoką trwałość wykonanego połączenia. Kable sklasyfikowane zgodnie z normą PN-EN 50575 (CPR). | [10 empty] | Zakłady Kablowe BITNER Sp. z o.o. | SB1306 | Uniepalnione, giętkie kable sterownicze, ekran w postaci oplotu z pasemek miedzianych ocynowanych o gęstości krycia 85%, izolacja i powłoka PVC, do zastosowań wnętrzowych, żyły numerowane, 300/500V |  |  | BITNER | [6 empty] | true | true | 12 | PL | [11 empty] | n91 | no_discount_group | no_bonus_group | NOT_RELEVANT | NONE | NOT_RELEVANT | NONE | [33 empty] | 27.32.13.0 |  |  | 0 | 24 | 24 |  |  |  |  | 8544 49 95 | [8 empty] | EC003250 | KMT | KMT | 1 | 1 | [32 empty] | net_list | 13530 | PLN | 0.23 |  |  |  | 2025-07-24 |  |  | KMT | [13 empty] | https://bitner.com.pl/data/t4_text/649x234_080126231116_BiT%20500%20C%20FR.JPG |  |  |  | https://bitner.com.pl/data/t4txt_photos/03362581118_BiT%20500%C2%AEC%20FR.pdf |  |  |  | https://bitner.com.pl/data/t4txt_photos/112943270423_0154_DWU_S_2304_BiT_500_C_FR_300_500V_w.5.pdf |  |  |  | https://bitner.com.pl/data/t4txt_photos/011535300421_0038_2_UE_BITNER_BiT_500_C_CY_FR.pdf
SB1307 | 5902956034014 |  |  | BiT 500®C FR 6G0,5 mm² 300/500V | Giętkie kable sterownicze lub zasilające, przeznaczone do pracy w energetycznych urządzeniach kontrolnych, zabezpieczających oraz do obwodów sterowania, a także do zasilania w energię elektryczną odbiorników małej mocy, urządzeń ruchomych i przenośnych. Wspólny ekran w postaci oplotu z drutów miedzianych ocynowanych zapewnia bardzo dobrą ochronę przed zewnętrznym polem elektromagnetycznym (tłumienność ekranu rzędu 50dB). Nadają się do instalowania na stałe oraz do połączeń ruchomych w urządzeniach przemysłowych, liniach technologicznych, maszynach pracujących w pomieszczeniach suchych i wilgotnych, w miejscach szczególnie narażonych na występowanie pożarów. Wysoka giętkość kabli BiT 500® C FR ułatwia ich układanie, a zastosowane materiały izolacyjne pozwalają na łatwe i szybkie wykonanie połączeń i zapewniają wysoką trwałość wykonanego połączenia. Kable sklasyfikowane zgodnie z normą PN-EN 50575 (CPR). | [10 empty] | Zakłady Kablowe BITNER Sp. z o.o. | SB1307 | Uniepalnione, giętkie kable sterownicze, ekran w postaci oplotu z pasemek miedzianych ocynowanych o gęstości krycia 85%, izolacja i powłoka PVC, do zastosowań wnętrzowych, żyły numerowane, 300/500V |  |  | BITNER | [6 empty] | true | true | 12 | PL | [11 empty] | n91 | no_discount_group | no_bonus_group | NOT_RELEVANT | NONE | NOT_RELEVANT | NONE | [33 empty] | 27.32.13.0 |  |  | 0 | 24 | 24 |  |  |  |  | 8544 49 95 | [8 empty] | EC003250 | KMT | KMT | 1 | 1 | [32 empty] | net_list | 14374 | PLN | 0.23 |  |  |  | 2025-07-24 |  |  | KMT | [13 empty] | https://bitner.com.pl/data/t4_text/649x234_080126231116_BiT%20500%20C%20FR.JPG |  |  |  | https://bitner.com.pl/data/t4txt_photos/03362581118_BiT%20500%C2%AEC%20FR.pdf |  |  |  | https://bitner.com.pl/data/t4txt_photos/112943270423_0154_DWU_S_2304_BiT_500_C_FR_300_500V_w.5.pdf |  |  |  | https://bitner.com.pl/data/t4txt_photos/011535300421_0038_2_UE_BITNER_BiT_500_C_CY_FR.pdf
SB1308 | 5902956034021 |  |  | BiT 500®C FR 7G0,5 mm² 300/500V | Giętkie kable sterownicze lub zasilające, przeznaczone do pracy w energetycznych urządzeniach kontrolnych, zabezpieczających oraz do obwodów sterowania, a także do zasilania w energię elektryczną odbiorników małej mocy, urządzeń ruchomych i przenośnych. Wspólny ekran w postaci oplotu z drutów miedzianych ocynowanych zapewnia bardzo dobrą ochronę przed zewnętrznym polem elektromagnetycznym (tłumienność ekranu rzędu 50dB). Nadają się do instalowania na stałe oraz do połączeń ruchomych w urządzeniach przemysłowych, liniach technologicznych, maszynach pracujących w pomieszczeniach suchych i wilgotnych, w miejscach szczególnie narażonych na występowanie pożarów. Wysoka giętkość kabli BiT 500® C FR ułatwia ich układanie, a zastosowane materiały izolacyjne pozwalają na łatwe i szybkie wykonanie połączeń i zapewniają wysoką trwałość wykonanego połączenia. Kable sklasyfikowane zgodnie z normą PN-EN 50575 (CPR). | [10 empty] | Zakłady Kablowe BITNER Sp. z o.o. | SB1308 | Uniepalnione, giętkie kable sterownicze, ekran w postaci oplotu z pasemek miedzianych ocynowanych o gęstości krycia 85%, izolacja i powłoka PVC, do zastosowań wnętrzowych, żyły numerowane, 300/500V |  |  | BITNER | [6 empty] | true | true | 12 | PL | [11 empty] | n91 | no_discount_group | no_bonus_group | NOT_RELEVANT | NONE | NOT_RELEVANT | NONE | [33 empty] | 27.32.13.0 |  |  | 0 | 24 | 24 |  |  |  |  | 8544 49 95 | [8 empty] | EC003250 | KMT | KMT | 1 | 1 | [32 empty] | net_list | 15721 | PLN | 0.23 |  |  |  | 2025-07-24 |  |  | KMT | [13 empty] | https://bitner.com.pl/data/t4_text/649x234_080126231116_BiT%20500%20C%20FR.JPG |  |  |  | https://bitner.com.pl/data/t4txt_photos/03362581118_BiT%20500%C2%AEC%20FR.pdf |  |  |  | https://bitner.com.pl/data/t4txt_photos/112943270423_0154_DWU_S_2304_BiT_500_C_FR_300_500V_w.5.pdf |  |  |  | https://bitner.com.pl/data/t4txt_photos/011535300421_0038_2_UE_BITNER_BiT_500_C_CY_FR.pdf
SB1309 | 5902956034038 |  |  | BiT 500®C FR 7x0,5 mm² 300/500V | Giętkie kable sterownicze lub zasilające, przeznaczone do pracy w energetycznych urządzeniach kontrolnych, zabezpieczających oraz do obwodów sterowania, a także do zasilania w energię elektryczną odbiorników małej mocy, urządzeń ruchomych i przenośnych. Wspólny ekran w postaci oplotu z drutów miedzianych ocynowanych zapewnia bardzo dobrą ochronę przed zewnętrznym polem elektromagnetycznym (tłumienność ekranu rzędu 50dB). Nadają się do instalowania na stałe oraz do połączeń ruchomych w urządzeniach przemysłowych, liniach technologicznych, maszynach pracujących w pomieszczeniach suchych i wilgotnych, w miejscach szczególnie narażonych na występowanie pożarów. Wysoka giętkość kabli BiT 500® C FR ułatwia ich układanie, a zastosowane materiały izolacyjne pozwalają na łatwe i szybkie wykonanie połączeń i zapewniają wysoką trwałość wykonanego połączenia. Kable sklasyfikowane zgodnie z normą PN-EN 50575 (CPR). | [10 empty] | Zakłady Kablowe BITNER Sp. z o.o. | SB1309 | Uniepalnione, giętkie kable sterownicze, ekran w postaci oplotu z pasemek miedzianych ocynowanych o gęstości krycia 85%, izolacja i powłoka PVC, do zastosowań wnętrzowych, żyły numerowane, 300/500V |  |  | BITNER | [6 empty] | true | true | 12 | PL | [11 empty] | n91 | no_discount_group | no_bonus_group | NOT_RELEVANT | NONE | NOT_RELEVANT | NONE | [33 empty] | 27.32.13.0 |  |  | 0 | 24 | 24 |  |  |  |  | 8544 49 95 | [8 empty] | EC003250 | KMT | KMT | 1 | 1 | [32 empty] | net_list | 17297 | PLN | 0.23 |  |  |  | 2025-07-24 |  |  | KMT | [13 empty] | https://bitner.com.pl/data/t4_text/649x234_080126231116_BiT%20500%20C%20FR.JPG |  |  |  | https://bitner.com.pl/data/t4txt_photos/03362581118_BiT%20500%C2%AEC%20FR.pdf |  |  |  | https://bitner.com.pl/data/t4txt_photos/112943270423_0154_DWU_S_2304_BiT_500_C_FR_300_500V_w.5.pdf |  |  |  | https://bitner.com.pl/data/t4txt_photos/011535300421_0038_2_UE_BITNER_BiT_500_C_CY_FR.pdf
SB1310 | 5902956034045 |  |  | BiT 500®C FR 8G0,5 mm² 300/500V | Giętkie kable sterownicze lub zasilające, przeznaczone do pracy w energetycznych urządzeniach kontrolnych, zabezpieczających oraz do obwodów sterowania, a także do zasilania w energię elektryczną odbiorników małej mocy, urządzeń ruchomych i przenośnych. Wspólny ekran w postaci oplotu z drutów miedzianych ocynowanych zapewnia bardzo dobrą ochronę przed zewnętrznym polem elektromagnetycznym (tłumienność ekranu rzędu 50dB). Nadają się do instalowania na stałe oraz do połączeń ruchomych w urządzeniach przemysłowych, liniach technologicznych, maszynach pracujących w pomieszczeniach suchych i wilgotnych, w miejscach szczególnie narażonych na występowanie pożarów. Wysoka giętkość kabli BiT 500® C FR ułatwia ich układanie, a zastosowane materiały izolacyjne pozwalają na łatwe i szybkie wykonanie połączeń i zapewniają wysoką trwałość wykonanego połączenia. Kable sklasyfikowane zgodnie z normą PN-EN 50575 (CPR). | [10 empty] | Zakłady Kablowe BITNER Sp. z o.o. | SB1310 | Uniepalnione, giętkie kable sterownicze, ekran w postaci oplotu z pasemek miedzianych ocynowanych o gęstości krycia 85%, izolacja i powłoka PVC, do zastosowań wnętrzowych, żyły numerowane, 300/500V |  |  | BITNER | [6 empty] | true | true | 12 | PL | [11 empty] | n91 | no_discount_group | no_bonus_group | NOT_RELEVANT | NONE | NOT_RELEVANT | NONE | [33 empty] | 27.32.13.0 |  |  | 0 | 24 | 24 |  |  |  |  | 8544 49 95 | [8 empty] | EC003250 | KMT | KMT | 1 | 1 | [32 empty] | net_list | 20692 | PLN | 0.23 |  |  |  | 2025-07-24 |  |  | KMT | [13 empty] | https://bitner.com.pl/data/t4_text/649x234_080126231116_BiT%20500%20C%20FR.JPG |  |  |  | https://bitner.com.pl/data/t4txt_photos/03362581118_BiT%20500%C2%AEC%20FR.pdf |  |  |  | https://bitner.com.pl/data/t4txt_photos/112943270423_0154_DWU_S_2304_BiT_500_C_FR_300_500V_w.5.pdf |  |  |  | https://bitner.com.pl/data/t4txt_photos/011535300421_0038_2_UE_BITNER_BiT_500_C_CY_FR.pdf
SB1311 | 5902956034052 |  |  | BiT 500®C FR 8x0,5 mm² 300/500V | Giętkie kable sterownicze lub zasilające, przeznaczone do pracy w energetycznych urządzeniach kontrolnych, zabezpieczających oraz do obwodów sterowania, a także do zasilania w energię elektryczną odbiorników małej mocy, urządzeń ruchomych i przenośnych. Wspólny ekran w postaci oplotu z drutów miedzianych ocynowanych zapewnia bardzo dobrą ochronę przed zewnętrznym polem elektromagnetycznym (tłumienność ekranu rzędu 50dB). Nadają się do instalowania na stałe oraz do połączeń ruchomych w urządzeniach przemysłowych, liniach technologicznych, maszynach pracujących w pomieszczeniach suchych i wilgotnych, w miejscach szczególnie narażonych na występowanie pożarów. Wysoka giętkość kabli BiT 500® C FR ułatwia ich układanie, a zastosowane materiały izolacyjne pozwalają na łatwe i szybkie wykonanie połączeń i zapewniają wysoką trwałość wykonanego połączenia. Kable sklasyfikowane zgodnie z normą PN-EN 50575 (CPR). | [10 empty] | Zakłady Kablowe BITNER Sp. z o.o. | SB1311 | Uniepalnione, giętkie kable sterownicze, ekran w postaci oplotu z pasemek miedzianych ocynowanych o gęstości krycia 85%, izolacja i powłoka PVC, do zastosowań wnętrzowych, żyły numerowane, 300/500V |  |  | BITNER | [6 empty] | true | true | 12 | PL | [11 empty] | n91 | no_discount_group | no_bonus_group | NOT_RELEVANT | NONE | NOT_RELEVANT | NONE | [33 empty] | 27.32.13.0 |  |  | 0 | 24 | 24 |  |  |  |  | 8544 49 95 | [8 empty] | EC003250 | KMT | KMT | 1 | 1 | [32 empty] | net_list | 22771 | PLN | 0.23 |  |  |  | 2025-07-24 |  |  | KMT | [13 empty] | https://bitner.com.pl/data/t4_text/649x234_080126231116_BiT%20500%20C%20FR.JPG |  |  |  | https://bitner.com.pl/data/t4txt_photos/03362581118_BiT%20500%C2%AEC%20FR.pdf |  |  |  | https://bitner.com.pl/data/t4txt_photos/112943270423_0154_DWU_S_2304_BiT_500_C_FR_300_500V_w.5.pdf |  |  |  | https://bitner.com.pl/data/t4txt_photos/011535300421_0038_2_UE_BITNER_BiT_500_C_CY_FR.pdf
SB1312 | 5902956034069 |  |  | BiT 500®C FR 10G0,5 mm² 300/500V | Giętkie kable sterownicze lub zasilające, przeznaczone do pracy w energetycznych urządzeniach kontrolnych, zabezpieczających oraz do obwodów sterowania, a także do zasilania w energię elektryczną odbiorników małej mocy, urządzeń ruchomych i przenośnych. Wspólny ekran w postaci oplotu z drutów miedzianych ocynowanych zapewnia bardzo dobrą ochronę przed zewnętrznym polem elektromagnetycznym (tłumienność ekranu rzędu 50dB). Nadają się do instalowania na stałe oraz do połączeń ruchomych w urządzeniach przemysłowych, liniach technologicznych, maszynach pracujących w pomieszczeniach suchych i wilgotnych, w miejscach szczególnie narażonych na występowanie pożarów. Wysoka giętkość kabli BiT 500® C FR ułatwia ich układanie, a zastosowane materiały izolacyjne pozwalają na łatwe i szybkie wykonanie połączeń i zapewniają wysoką trwałość wykonanego połączenia. Kable sklasyfikowane zgodnie z normą PN-EN 50575 (CPR). | [10 empty] | Zakłady Kablowe BITNER Sp. z o.o. | SB1312 | Uniepalnione, giętkie kable sterownicze, ekran w postaci oplotu z pasemek miedzianych ocynowanych o gęstości krycia 85%, izolacja i powłoka PVC, do zastosowań wnętrzowych, żyły numerowane, 300/500V |  |  | BITNER | [6 empty] | true | true | 12 | PL | [11 empty] | n91 | no_discount_group | no_bonus_group | NOT_RELEVANT | NONE | NOT_RELEVANT | NONE | [33 empty] | 27.32.13.0 |  |  | 0 | 24 | 24 |  |  |  |  | 8544 49 95 | [8 empty] | EC003250 | KMT | KMT | 1 | 1 | [32 empty] | net_list | 25747 | PLN | 0.23 |  |  |  | 2025-07-24 |  |  | KMT | [13 empty] | https://bitner.com.pl/data/t4_text/649x234_080126231116_BiT%20500%20C%20FR.JPG |  |  |  | https://bitner.com.pl/data/t4txt_photos/03362581118_BiT%20500%C2%AEC%20FR.pdf |  |  |  | https://bitner.com.pl/data/t4txt_photos/112943270423_0154_DWU_S_2304_BiT_500_C_FR_300_500V_w.5.pdf |  |  |  | https://bitner.com.pl/data/t4txt_photos/011535300421_0038_2_UE_BITNER_BiT_500_C_CY_FR.pdf
SB1313 | 5902956034076 |  |  | BiT 500®C FR 12G0,5 mm² 300/500V | Giętkie kable sterownicze lub zasilające, przeznaczone do pracy w energetycznych urządzeniach kontrolnych, zabezpieczających oraz do obwodów sterowania, a także do zasilania w energię elektryczną odbiorników małej mocy, urządzeń ruchomych i przenośnych. Wspólny ekran w postaci oplotu z drutów miedzianych ocynowanych zapewnia bardzo dobrą ochronę przed zewnętrznym polem elektromagnetycznym (tłumienność ekranu rzędu 50dB). Nadają się do instalowania na stałe oraz do połączeń ruchomych w urządzeniach przemysłowych, liniach technologicznych, maszynach pracujących w pomieszczeniach suchych i wilgotnych, w miejscach szczególnie narażonych na występowanie pożarów. Wysoka giętkość kabli BiT 500® C FR ułatwia ich układanie, a zastosowane materiały izolacyjne pozwalają na łatwe i szybkie wykonanie połączeń i zapewniają wysoką trwałość wykonanego połączenia. Kable sklasyfikowane zgodnie z normą PN-EN 50575 (CPR). | [10 empty] | Zakłady Kablowe BITNER Sp. z o.o. | SB1313 | Uniepalnione, giętkie kable sterownicze, ekran w postaci oplotu z pasemek miedzianych ocynowanych o gęstości krycia 85%, izolacja i powłoka PVC, do zastosowań wnętrzowych, żyły numerowane, 300/500V |  |  | BITNER | [6 empty] | true | true | 12 | PL | [11 empty] | n91 | no_discount_group | no_bonus_group | NOT_RELEVANT | NONE | NOT_RELEVANT | NONE | [33 empty] | 27.32.13.0 |  |  | 0 | 24 | 24 |  |  |  |  | 8544 49 95 | [8 empty] | EC003250 | KMT | KMT | 1 | 1 | [32 empty] | net_list | 28076 | PLN | 0.23 |  |  |  | 2025-07-24 |  |  | KMT | [13 empty] | https://bitner.com.pl/data/t4_text/649x234_080126231116_BiT%20500%20C%20FR.JPG |  |  |  | https://bitner.com.pl/data/t4txt_photos/03362581118_BiT%20500%C2%AEC%20FR.pdf |  |  |  | https://bitner.com.pl/data/t4txt_photos/112943270423_0154_DWU_S_2304_BiT_500_C_FR_300_500V_w.5.pdf |  |  |  | https://bitner.com.pl/data/t4txt_photos/011535300421_0038_2_UE_BITNER_BiT_500_C_CY_FR.pdf
SB1314 | 5902956034083 |  |  | BiT 500®C FR 12x0,5 mm² 300/500V | Giętkie kable sterownicze lub zasilające, przeznaczone do pracy w energetycznych urządzeniach kontrolnych, zabezpieczających oraz do obwodów sterowania, a także do zasilania w energię elektryczną odbiorników małej mocy, urządzeń ruchomych i przenośnych. Wspólny ekran w postaci oplotu z drutów miedzianych ocynowanych zapewnia bardzo dobrą ochronę przed zewnętrznym polem elektromagnetycznym (tłumienność ekranu rzędu 50dB). Nadają się do instalowania na stałe oraz do połączeń ruchomych w urządzeniach przemysłowych, liniach technologicznych, maszynach pracujących w pomieszczeniach suchych i wilgotnych, w miejscach szczególnie narażonych na występowanie pożarów. Wysoka giętkość kabli BiT 500® C FR ułatwia ich układanie, a zastosowane materiały izolacyjne pozwalają na łatwe i szybkie wykonanie połączeń i zapewniają wysoką trwałość wykonanego połączenia. Kable sklasyfikowane zgodnie z normą PN-EN 50575 (CPR). | [10 empty] | Zakłady Kablowe BITNER Sp. z o.o. | SB1314 | Uniepalnione, giętkie kable sterownicze, ekran w postaci oplotu z pasemek miedzianych ocynowanych o gęstości krycia 85%, izolacja i powłoka PVC, do zastosowań wnętrzowych, żyły numerowane, 300/500V |  |  | BITNER | [6 empty] | true | true | 12 | PL | [11 empty] | n91 | no_discount_group | no_bonus_group | NOT_RELEVANT | NONE | NOT_RELEVANT | NONE | [33 empty] | 27.32.13.0 |  |  | 0 | 24 | 24 |  |  |  |  | 8544 49 95 | [8 empty] | EC003250 | KMT | KMT | 1 | 1 | [32 empty] | net_list | 30902 | PLN | 0.23 |  |  |  | 2025-07-24 |  |  | KMT | [13 empty] | https://bitner.com.pl/data/t4_text/649x234_080126231116_BiT%20500%20C%20FR.JPG |  |  |  | https://bitner.com.pl/data/t4txt_photos/03362581118_BiT%20500%C2%AEC%20FR.pdf |  |  |  | https://bitner.com.pl/data/t4txt_photos/112943270423_0154_DWU_S_2304_BiT_500_C_FR_300_500V_w.5.pdf |  |  |  | https://bitner.com.pl/data/t4txt_photos/011535300421_0038_2_UE_BITNER_BiT_500_C_CY_FR.pdf
SB1315 | 5902956034090 |  |  | BiT 500®C FR 14G0,5 mm² 300/500V | Giętkie kable sterownicze lub zasilające, przeznaczone do pracy w energetycznych urządzeniach kontrolnych, zabezpieczających oraz do obwodów sterowania, a także do zasilania w energię elektryczną odbiorników małej mocy, urządzeń ruchomych i przenośnych. Wspólny ekran w postaci oplotu z drutów miedzianych ocynowanych zapewnia bardzo dobrą ochronę przed zewnętrznym polem elektromagnetycznym (tłumienność ekranu rzędu 50dB). Nadają się do instalowania na stałe oraz do połączeń ruchomych w urządzeniach przemysłowych, liniach technologicznych, maszynach pracujących w pomieszczeniach suchych i wilgotnych, w miejscach szczególnie narażonych na występowanie pożarów. Wysoka giętkość kabli BiT 500® C FR ułatwia ich układanie, a zastosowane materiały izolacyjne pozwalają na łatwe i szybkie wykonanie połączeń i zapewniają wysoką trwałość wykonanego połączenia. Kable sklasyfikowane zgodnie z normą PN-EN 50575 (CPR). | [10 empty] | Zakłady Kablowe BITNER Sp. z o.o. | SB1315 | Uniepalnione, giętkie kable sterownicze, ekran w postaci oplotu z pasemek miedzianych ocynowanych o gęstości krycia 85%, izolacja i powłoka PVC, do zastosowań wnętrzowych, żyły numerowane, 300/500V |  |  | BITNER | [6 empty] | true | true | 12 | PL | [11 empty] | n91 | no_discount_group | no_bonus_group | NOT_RELEVANT | NONE | NOT_RELEVANT | NONE | [33 empty] | 27.32.13.0 |  |  | 0 | 24 | 24 |  |  |  |  | 8544 49 95 | [8 empty] | EC003250 | KMT | KMT | 1 | 1 | [32 empty] | net_list | 31533 | PLN | 0.23 |  |  |  | 2025-07-24 |  |  | KMT | [13 empty] | https://bitner.com.pl/data/t4_text/649x234_080126231116_BiT%20500%20C%20FR.JPG |  |  |  | https://bitner.com.pl/data/t4txt_photos/03362581118_BiT%20500%C2%AEC%20FR.pdf |  |  |  | https://bitner.com.pl/data/t4txt_photos/112943270423_0154_DWU_S_2304_BiT_500_C_FR_300_500V_w.5.pdf |  |  |  | https://bitner.com.pl/data/t4txt_photos/011535300421_0038_2_UE_BITNER_BiT_500_C_CY_FR.pdf
SB1316 | 5902956034106 |  |  | BiT 500®C FR 16G0,5 mm² 300/500V | Giętkie kable sterownicze lub zasilające, przeznaczone do pracy w energetycznych urządzeniach kontrolnych, zabezpieczających oraz do obwodów sterowania, a także do zasilania w energię elektryczną odbiorników małej mocy, urządzeń ruchomych i przenośnych. Wspólny ekran w postaci oplotu z drutów miedzianych ocynowanych zapewnia bardzo dobrą ochronę przed zewnętrznym polem elektromagnetycznym (tłumienność ekranu rzędu 50dB). Nadają się do instalowania na stałe oraz do połączeń ruchomych w urządzeniach przemysłowych, liniach technologicznych, maszynach pracujących w pomieszczeniach suchych i wilgotnych, w miejscach szczególnie narażonych na występowanie pożarów. Wysoka giętkość kabli BiT 500® C FR ułatwia ich układanie, a zastosowane materiały izolacyjne pozwalają na łatwe i szybkie wykonanie połączeń i zapewniają wysoką trwałość wykonanego połączenia. Kable sklasyfikowane zgodnie z normą PN-EN 50575 (CPR). | [10 empty] | Zakłady Kablowe BITNER Sp. z o.o. | SB1316 | Uniepalnione, giętkie kable sterownicze, ekran w postaci oplotu z pasemek miedzianych ocynowanych o gęstości krycia 85%, izolacja i powłoka PVC, do zastosowań wnętrzowych, żyły numerowane, 300/500V |  |  | BITNER | [6 empty] | true | true | 12 | PL | [11 empty] | n91 | no_discount_group | no_bonus_group | NOT_RELEVANT | NONE | NOT_RELEVANT | NONE | [33 empty] | 27.32.13.0 |  |  | 0 | 24 | 24 |  |  |  |  | 8544 49 95 | [8 empty] | EC003250 | KMT | KMT | 1 | 1 | [32 empty] | net_list | 35211 | PLN | 0.23 |  |  |  | 2025-07-24 |  |  | KMT | [13 empty] | https://bitner.com.pl/data/t4_text/649x234_080126231116_BiT%20500%20C%20FR.JPG |  |  |  | https://bitner.com.pl/data/t4txt_photos/03362581118_BiT%20500%C2%AEC%20FR.pdf |  |  |  | https://bitner.com.pl/data/t4txt_photos/112943270423_0154_DWU_S_2304_BiT_500_C_FR_300_500V_w.5.pdf |  |  |  | https://bitner.com.pl/data/t4txt_photos/011535300421_0038_2_UE_BITNER_BiT_500_C_CY_FR.pdf
SB1317 | 5902956034113 |  |  | BiT 500®C FR 18G0,5 mm² 300/500V | Giętkie kable sterownicze lub zasilające, przeznaczone do pracy w energetycznych urządzeniach kontrolnych, zabezpieczających oraz do obwodów sterowania, a także do zasilania w energię elektryczną odbiorników małej mocy, urządzeń ruchomych i przenośnych. Wspólny ekran w postaci oplotu z drutów miedzianych ocynowanych zapewnia bardzo dobrą ochronę przed zewnętrznym polem elektromagnetycznym (tłumienność ekranu rzędu 50dB). Nadają się do instalowania na stałe oraz do połączeń ruchomych w urządzeniach przemysłowych, liniach technologicznych, maszynach pracujących w pomieszczeniach suchych i wilgotnych, w miejscach szczególnie narażonych na występowanie pożarów. Wysoka giętkość kabli BiT 500® C FR ułatwia ich układanie, a zastosowane materiały izolacyjne pozwalają na łatwe i szybkie wykonanie połączeń i zapewniają wysoką trwałość wykonanego połączenia. Kable sklasyfikowane zgodnie z normą PN-EN 50575 (CPR). | [10 empty] | Zakłady Kablowe BITNER Sp. z o.o. | SB1317 | Uniepalnione, giętkie kable sterownicze, ekran w postaci oplotu z pasemek miedzianych ocynowanych o gęstości krycia 85%, izolacja i powłoka PVC, do zastosowań wnętrzowych, żyły numerowane, 300/500V |  |  | BITNER | [6 empty] | true | true | 12 | PL | [11 empty] | n91 | no_discount_group | no_bonus_group | NOT_RELEVANT | NONE | NOT_RELEVANT | NONE | [33 empty] | 27.32.13.0 |  |  | 0 | 24 | 24 |  |  |  |  | 8544 49 95 | [8 empty] | EC003250 | KMT | KMT | 1 | 1 | [32 empty] | net_list | 39434 | PLN | 0.23 |  |  |  | 2025-07-24 |  |  | KMT | [13 empty] | https://bitner.com.pl/data/t4_text/649x234_080126231116_BiT%20500%20C%20FR.JPG |  |  |  | https://bitner.com.pl/data/t4txt_photos/03362581118_BiT%20500%C2%AEC%20FR.pdf |  |  |  | https://bitner.com.pl/data/t4txt_photos/112943270423_0154_DWU_S_2304_BiT_500_C_FR_300_500V_w.5.pdf |  |  |  | https://bitner.com.pl/data/t4txt_photos/011535300421_0038_2_UE_BITNER_BiT_500_C_CY_FR.pdf
SB1318 | 5902956034120 |  |  | BiT 500®C FR 19G0,5 mm² 300/500V | Giętkie kable sterownicze lub zasilające, przeznaczone do pracy w energetycznych urządzeniach kontrolnych, zabezpieczających oraz do obwodów sterowania, a także do zasilania w energię elektryczną odbiorników małej mocy, urządzeń ruchomych i przenośnych. Wspólny ekran w postaci oplotu z drutów miedzianych ocynowanych zapewnia bardzo dobrą ochronę przed zewnętrznym polem elektromagnetycznym (tłumienność ekranu rzędu 50dB). Nadają się do instalowania na stałe oraz do połączeń ruchomych w urządzeniach przemysłowych, liniach technologicznych, maszynach pracujących w pomieszczeniach suchych i wilgotnych, w miejscach szczególnie narażonych na występowanie pożarów. Wysoka giętkość kabli BiT 500® C FR ułatwia ich układanie, a zastosowane materiały izolacyjne pozwalają na łatwe i szybkie wykonanie połączeń i zapewniają wysoką trwałość wykonanego połączenia. Kable sklasyfikowane zgodnie z normą PN-EN 50575 (CPR). | [10 empty] | Zakłady Kablowe BITNER Sp. z o.o. | SB1318 | Uniepalnione, giętkie kable sterownicze, ekran w postaci oplotu z pasemek miedzianych ocynowanych o gęstości krycia 85%, izolacja i powłoka PVC, do zastosowań wnętrzowych, żyły numerowane, 300/500V |  |  | BITNER | [6 empty] | true | true | 12 | PL | [11 empty] | n91 | no_discount_group | no_bonus_group | NOT_RELEVANT | NONE | NOT_RELEVANT | NONE | [33 empty] | 27.32.13.0 |  |  | 0 | 24 | 24 |  |  |  |  | 8544 49 95 | [8 empty] | EC003250 | KMT | KMT | 1 | 1 | [32 empty] | net_list | 40723 | PLN | 0.23 |  |  |  | 2025-07-24 |  |  | KMT | [13 empty] | https://bitner.com.pl/data/t4_text/649x234_080126231116_BiT%20500%20C%20FR.JPG |  |  |  | https://bitner.com.pl/data/t4txt_photos/03362581118_BiT%20500%C2%AEC%20FR.pdf |  |  |  | https://bitner.com.pl/data/t4txt_photos/112943270423_0154_DWU_S_2304_BiT_500_C_FR_300_500V_w.5.pdf |  |  |  | https://bitner.com.pl/data/t4txt_photos/011535300421_0038_2_UE_BITNER_BiT_500_C_CY_FR.pdf
SB1319 | 5902956034137 |  |  | BiT 500®C FR 21G0,5 mm² 300/500V | Giętkie kable sterownicze lub zasilające, przeznaczone do pracy w energetycznych urządzeniach kontrolnych, zabezpieczających oraz do obwodów sterowania, a także do zasilania w energię elektryczną odbiorników małej mocy, urządzeń ruchomych i przenośnych. Wspólny ekran w postaci oplotu z drutów miedzianych ocynowanych zapewnia bardzo dobrą ochronę przed zewnętrznym polem elektromagnetycznym (tłumienność ekranu rzędu 50dB). Nadają się do instalowania na stałe oraz do połączeń ruchomych w urządzeniach przemysłowych, liniach technologicznych, maszynach pracujących w pomieszczeniach suchych i wilgotnych, w miejscach szczególnie narażonych na występowanie pożarów. Wysoka giętkość kabli BiT 500® C FR ułatwia ich układanie, a zastosowane materiały izolacyjne pozwalają na łatwe i szybkie wykonanie połączeń i zapewniają wysoką trwałość wykonanego połączenia. Kable sklasyfikowane zgodnie z normą PN-EN 50575 (CPR). | [10 empty] | Zakłady Kablowe BITNER Sp. z o.o. | SB1319 | Uniepalnione, giętkie kable sterownicze, ekran w postaci oplotu z pasemek miedzianych ocynowanych o gęstości krycia 85%, izolacja i powłoka PVC, do zastosowań wnętrzowych, żyły numerowane, 300/500V |  |  | BITNER | [6 empty] | true | true | 12 | PL | [11 empty] | n91 | no_discount_group | no_bonus_group | NOT_RELEVANT | NONE | NOT_RELEVANT | NONE | [33 empty] | 27.32.13.0 |  |  | 0 | 24 | 24 |  |  |  |  | 8544 49 95 | [8 empty] | EC003250 | KMT | KMT | 1 | 1 | [32 empty] | net_list | 43489 | PLN | 0.23 |  |  |  | 2025-07-24 |  |  | KMT | [13 empty] | https://bitner.com.pl/data/t4_text/649x234_080126231116_BiT%20500%20C%20FR.JPG |  |  |  | https://bitner.com.pl/data/t4txt_photos/03362581118_BiT%20500%C2%AEC%20FR.pdf |  |  |  | https://bitner.com.pl/data/t4txt_photos/112943270423_0154_DWU_S_2304_BiT_500_C_FR_300_500V_w.5.pdf |  |  |  | https://bitner.com.pl/data/t4txt_photos/011535300421_0038_2_UE_BITNER_BiT_500_C_CY_FR.pdf
SB1320 | 5902956034144 |  |  | BiT 500®C FR 25G0,5 mm² 300/500V | Giętkie kable sterownicze lub zasilające, przeznaczone do pracy w energetycznych urządzeniach kontrolnych, zabezpieczających oraz do obwodów sterowania, a także do zasilania w energię elektryczną odbiorników małej mocy, urządzeń ruchomych i przenośnych. Wspólny ekran w postaci oplotu z drutów miedzianych ocynowanych zapewnia bardzo dobrą ochronę przed zewnętrznym polem elektromagnetycznym (tłumienność ekranu rzędu 50dB). Nadają się do instalowania na stałe oraz do połączeń ruchomych w urządzeniach przemysłowych, liniach technologicznych, maszynach pracujących w pomieszczeniach suchych i wilgotnych, w miejscach szczególnie narażonych na występowanie pożarów. Wysoka giętkość kabli BiT 500® C FR ułatwia ich układanie, a zastosowane materiały izolacyjne pozwalają na łatwe i szybkie wykonanie połączeń i zapewniają wysoką trwałość wykonanego połączenia. Kable sklasyfikowane zgodnie z normą PN-EN 50575 (CPR). | [10 empty] | Zakłady Kablowe BITNER Sp. z o.o. | SB1320 | Uniepalnione, giętkie kable sterownicze, ekran w postaci oplotu z pasemek miedzianych ocynowanych o gęstości krycia 85%, izolacja i powłoka PVC, do zastosowań wnętrzowych, żyły numerowane, 300/500V |  |  | BITNER | [6 empty] | true | true | 12 | PL | [11 empty] | n91 | no_discount_group | no_bonus_group | NOT_RELEVANT | NONE | NOT_RELEVANT | NONE | [33 empty] | 27.32.13.0 |  |  | 0 | 24 | 24 |  |  |  |  | 8544 49 95 | [8 empty] | EC003250 | KMT | KMT | 1 | 1 | [32 empty] | net_list | 51661 | PLN | 0.23 |  |  |  | 2025-07-24 |  |  | KMT | [13 empty] | https://bitner.com.pl/data/t4_text/649x234_080126231116_BiT%20500%20C%20FR.JPG |  |  |  | https://bitner.com.pl/data/t4txt_photos/03362581118_BiT%20500%C2%AEC%20FR.pdf |  |  |  | https://bitner.com.pl/data/t4txt_photos/112943270423_0154_DWU_S_2304_BiT_500_C_FR_300_500V_w.5.pdf |  |  |  | https://bitner.com.pl/data/t4txt_photos/011535300421_0038_2_UE_BITNER_BiT_500_C_CY_FR.pdf
SB1321 | 5902956034151 |  |  | BiT 500®C FR 27G0,5 mm² 300/500V | Giętkie kable sterownicze lub zasilające, przeznaczone do pracy w energetycznych urządzeniach kontrolnych, zabezpieczających oraz do obwodów sterowania, a także do zasilania w energię elektryczną odbiorników małej mocy, urządzeń ruchomych i przenośnych. Wspólny ekran w postaci oplotu z drutów miedzianych ocynowanych zapewnia bardzo dobrą ochronę przed zewnętrznym polem elektromagnetycznym (tłumienność ekranu rzędu 50dB). Nadają się do instalowania na stałe oraz do połączeń ruchomych w urządzeniach przemysłowych, liniach technologicznych, maszynach pracujących w pomieszczeniach suchych i wilgotnych, w miejscach szczególnie narażonych na występowanie pożarów. Wysoka giętkość kabli BiT 500® C FR ułatwia ich układanie, a zastosowane materiały izolacyjne pozwalają na łatwe i szybkie wykonanie połączeń i zapewniają wysoką trwałość wykonanego połączenia. Kable sklasyfikowane zgodnie z normą PN-EN 50575 (CPR). | [10 empty] | Zakłady Kablowe BITNER Sp. z o.o. | SB1321 | Uniepalnione, giętkie kable sterownicze, ekran w postaci oplotu z pasemek miedzianych ocynowanych o gęstości krycia 85%, izolacja i powłoka PVC, do zastosowań wnętrzowych, żyły numerowane, 300/500V |  |  | BITNER | [6 empty] | true | true | 12 | PL | [11 empty] | n91 | no_discount_group | no_bonus_group | NOT_RELEVANT | NONE | NOT_RELEVANT | NONE | [33 empty] | 27.32.13.0 |  |  | 0 | 24 | 24 |  |  |  |  | 8544 49 95 | [8 empty] | EC003250 | KMT | KMT | 1 | 1 | [32 empty] | net_list | 54292 | PLN | 0.23 |  |  |  | 2025-07-24 |  |  | KMT | [13 empty] | https://bitner.com.pl/data/t4_text/649x234_080126231116_BiT%20500%20C%20FR.JPG |  |  |  | https://bitner.com.pl/data/t4txt_photos/03362581118_BiT%20500%C2%AEC%20FR.pdf |  |  |  | https://bitner.com.pl/data/t4txt_photos/112943270423_0154_DWU_S_2304_BiT_500_C_FR_300_500V_w.5.pdf |  |  |  | https://bitner.com.pl/data/t4txt_photos/011535300421_0038_2_UE_BITNER_BiT_500_C_CY_FR.pdf
SB1322 | 5902956034168 |  |  | BiT 500®C FR 30G0,5 mm² 300/500V | Giętkie kable sterownicze lub zasilające, przeznaczone do pracy w energetycznych urządzeniach kontrolnych, zabezpieczających oraz do obwodów sterowania, a także do zasilania w energię elektryczną odbiorników małej mocy, urządzeń ruchomych i przenośnych. Wspólny ekran w postaci oplotu z drutów miedzianych ocynowanych zapewnia bardzo dobrą ochronę przed zewnętrznym polem elektromagnetycznym (tłumienność ekranu rzędu 50dB). Nadają się do instalowania na stałe oraz do połączeń ruchomych w urządzeniach przemysłowych, liniach technologicznych, maszynach pracujących w pomieszczeniach suchych i wilgotnych, w miejscach szczególnie narażonych na występowanie pożarów. Wysoka giętkość kabli BiT 500® C FR ułatwia ich układanie, a zastosowane materiały izolacyjne pozwalają na łatwe i szybkie wykonanie połączeń i zapewniają wysoką trwałość wykonanego połączenia. Kable sklasyfikowane zgodnie z normą PN-EN 50575 (CPR). | [10 empty] | Zakłady Kablowe BITNER Sp. z o.o. | SB1322 | Uniepalnione, giętkie kable sterownicze, ekran w postaci oplotu z pasemek miedzianych ocynowanych o gęstości krycia 85%, izolacja i powłoka PVC, do zastosowań wnętrzowych, żyły numerowane, 300/500V |  |  | BITNER | [6 empty] | true | true | 12 | PL | [11 empty] | n91 | no_discount_group | no_bonus_group | NOT_RELEVANT | NONE | NOT_RELEVANT | NONE | [33 empty] | 27.32.13.0 |  |  | 0 | 24 | 24 |  |  |  |  | 8544 49 95 | [8 empty] | EC003250 | KMT | KMT | 1 | 1 | [32 empty] | net_list | 59115 | PLN | 0.23 |  |  |  | 2025-07-24 |  |  | KMT | [13 empty] | https://bitner.com.pl/data/t4_text/649x234_080126231116_BiT%20500%20C%20FR.JPG |  |  |  | https://bitner.com.pl/data/t4txt_photos/03362581118_BiT%20500%C2%AEC%20FR.pdf |  |  |  | https://bitner.com.pl/data/t4txt_photos/112943270423_0154_DWU_S_2304_BiT_500_C_FR_300_500V_w.5.pdf |  |  |  | https://bitner.com.pl/data/t4txt_photos/011535300421_0038_2_UE_BITNER_BiT_500_C_CY_FR.pdf
SB1323 | 5902956034175 |  |  | BiT 500®C FR 34G0,5 mm² 300/500V | Giętkie kable sterownicze lub zasilające, przeznaczone do pracy w energetycznych urządzeniach kontrolnych, zabezpieczających oraz do obwodów sterowania, a także do zasilania w energię elektryczną odbiorników małej mocy, urządzeń ruchomych i przenośnych. Wspólny ekran w postaci oplotu z drutów miedzianych ocynowanych zapewnia bardzo dobrą ochronę przed zewnętrznym polem elektromagnetycznym (tłumienność ekranu rzędu 50dB). Nadają się do instalowania na stałe oraz do połączeń ruchomych w urządzeniach przemysłowych, liniach technologicznych, maszynach pracujących w pomieszczeniach suchych i wilgotnych, w miejscach szczególnie narażonych na występowanie pożarów. Wysoka giętkość kabli BiT 500® C FR ułatwia ich układanie, a zastosowane materiały izolacyjne pozwalają na łatwe i szybkie wykonanie połączeń i zapewniają wysoką trwałość wykonanego połączenia. Kable sklasyfikowane zgodnie z normą PN-EN 50575 (CPR). | [10 empty] | Zakłady Kablowe BITNER Sp. z o.o. | SB1323 | Uniepalnione, giętkie kable sterownicze, ekran w postaci oplotu z pasemek miedzianych ocynowanych o gęstości krycia 85%, izolacja i powłoka PVC, do zastosowań wnętrzowych, żyły numerowane, 300/500V |  |  | BITNER | [6 empty] | true | true | 12 | PL | [11 empty] | n91 | no_discount_group | no_bonus_group | NOT_RELEVANT | NONE | NOT_RELEVANT | NONE | [33 empty] | 27.32.13.0 |  |  | 0 | 24 | 24 |  |  |  |  | 8544 49 95 | [8 empty] | EC003250 | KMT | KMT | 1 | 1 | [32 empty] | net_list | 66677 | PLN | 0.23 |  |  |  | 2025-07-24 |  |  | KMT | [13 empty] | https://bitner.com.pl/data/t4_text/649x234_080126231116_BiT%20500%20C%20FR.JPG |  |  |  | https://bitner.com.pl/data/t4txt_photos/03362581118_BiT%20500%C2%AEC%20FR.pdf |  |  |  | https://bitner.com.pl/data/t4txt_photos/112943270423_0154_DWU_S_2304_BiT_500_C_FR_300_500V_w.5.pdf |  |  |  | https://bitner.com.pl/data/t4txt_photos/011535300421_0038_2_UE_BITNER_BiT_500_C_CY_FR.pdf
SB1324 | 5902956034182 |  |  | BiT 500®C FR 37G0,5 mm² 300/500V | Giętkie kable sterownicze lub zasilające, przeznaczone do pracy w energetycznych urządzeniach kontrolnych, zabezpieczających oraz do obwodów sterowania, a także do zasilania w energię elektryczną odbiorników małej mocy, urządzeń ruchomych i przenośnych. Wspólny ekran w postaci oplotu z drutów miedzianych ocynowanych zapewnia bardzo dobrą ochronę przed zewnętrznym polem elektromagnetycznym (tłumienność ekranu rzędu 50dB). Nadają się do instalowania na stałe oraz do połączeń ruchomych w urządzeniach przemysłowych, liniach technologicznych, maszynach pracujących w pomieszczeniach suchych i wilgotnych, w miejscach szczególnie narażonych na występowanie pożarów. Wysoka giętkość kabli BiT 500® C FR ułatwia ich układanie, a zastosowane materiały izolacyjne pozwalają na łatwe i szybkie wykonanie połączeń i zapewniają wysoką trwałość wykonanego połączenia. Kable sklasyfikowane zgodnie z normą PN-EN 50575 (CPR). | [10 empty] | Zakłady Kablowe BITNER Sp. z o.o. | SB1324 | Uniepalnione, giętkie kable sterownicze, ekran w postaci oplotu z pasemek miedzianych ocynowanych o gęstości krycia 85%, izolacja i powłoka PVC, do zastosowań wnętrzowych, żyły numerowane, 300/500V |  |  | BITNER | [6 empty] | true | true | 12 | PL | [11 empty] | n91 | no_discount_group | no_bonus_group | NOT_RELEVANT | NONE | NOT_RELEVANT | NONE | [33 empty] | 27.32.13.0 |  |  | 0 | 24 | 24 |  |  |  |  | 8544 49 95 | [8 empty] | EC003250 | KMT | KMT | 1 | 1 | [32 empty] | net_list | 70598 | PLN | 0.23 |  |  |  | 2025-07-24 |  |  | KMT | [13 empty] | https://bitner.com.pl/data/t4_text/649x234_080126231116_BiT%20500%20C%20FR.JPG |  |  |  | https://bitner.com.pl/data/t4txt_photos/03362581118_BiT%20500%C2%AEC%20FR.pdf |  |  |  | https://bitner.com.pl/data/t4txt_photos/112943270423_0154_DWU_S_2304_BiT_500_C_FR_300_500V_w.5.pdf |  |  |  | https://bitner.com.pl/data/t4txt_photos/011535300421_0038_2_UE_BITNER_BiT_500_C_CY_FR.pdf
SB1325 | 5902956034199 |  |  | BiT 500®C FR 40G0,5 mm² 300/500V | Giętkie kable sterownicze lub zasilające, przeznaczone do pracy w energetycznych urządzeniach kontrolnych, zabezpieczających oraz do obwodów sterowania, a także do zasilania w energię elektryczną odbiorników małej mocy, urządzeń ruchomych i przenośnych. Wspólny ekran w postaci oplotu z drutów miedzianych ocynowanych zapewnia bardzo dobrą ochronę przed zewnętrznym polem elektromagnetycznym (tłumienność ekranu rzędu 50dB). Nadają się do instalowania na stałe oraz do połączeń ruchomych w urządzeniach przemysłowych, liniach technologicznych, maszynach pracujących w pomieszczeniach suchych i wilgotnych, w miejscach szczególnie narażonych na występowanie pożarów. Wysoka giętkość kabli BiT 500® C FR ułatwia ich układanie, a zastosowane materiały izolacyjne pozwalają na łatwe i szybkie wykonanie połączeń i zapewniają wysoką trwałość wykonanego połączenia. Kable sklasyfikowane zgodnie z normą PN-EN 50575 (CPR). | [10 empty] | Zakłady Kablowe BITNER Sp. z o.o. | SB1325 | Uniepalnione, giętkie kable sterownicze, ekran w postaci oplotu z pasemek miedzianych ocynowanych o gęstości krycia 85%, izolacja i powłoka PVC, do zastosowań wnętrzowych, żyły numerowane, 300/500V |  |  | BITNER | [6 empty] | true | true | 12 | PL | [11 empty] | n91 | no_discount_group | no_bonus_group | NOT_RELEVANT | NONE | NOT_RELEVANT | NONE | [33 empty] | 27.32.13.0 |  |  | 0 | 24 | 24 |  |  |  |  | 8544 49 95 | [8 empty] | EC003250 | KMT | KMT | 1 | 1 | [32 empty] | net_list | 76228 | PLN | 0.23 |  |  |  | 2025-07-24 |  |  | KMT | [13 empty] | https://bitner.com.pl/data/t4_text/649x234_080126231116_BiT%20500%20C%20FR.JPG |  |  |  | https://bitner.com.pl/data/t4txt_photos/03362581118_BiT%20500%C2%AEC%20FR.pdf |  |  |  | https://bitner.com.pl/data/t4txt_photos/112943270423_0154_DWU_S_2304_BiT_500_C_FR_300_500V_w.5.pdf |  |  |  | https://bitner.com.pl/data/t4txt_photos/011535300421_0038_2_UE_BITNER_BiT_500_C_CY_FR.pdf
SB1326 | 5902956034205 |  |  | BiT 500®C FR 42G0,5 mm² 300/500V | Giętkie kable sterownicze lub zasilające, przeznaczone do pracy w energetycznych urządzeniach kontrolnych, zabezpieczających oraz do obwodów sterowania, a także do zasilania w energię elektryczną odbiorników małej mocy, urządzeń ruchomych i przenośnych. Wspólny ekran w postaci oplotu z drutów miedzianych ocynowanych zapewnia bardzo dobrą ochronę przed zewnętrznym polem elektromagnetycznym (tłumienność ekranu rzędu 50dB). Nadają się do instalowania na stałe oraz do połączeń ruchomych w urządzeniach przemysłowych, liniach technologicznych, maszynach pracujących w pomieszczeniach suchych i wilgotnych, w miejscach szczególnie narażonych na występowanie pożarów. Wysoka giętkość kabli BiT 500® C FR ułatwia ich układanie, a zastosowane materiały izolacyjne pozwalają na łatwe i szybkie wykonanie połączeń i zapewniają wysoką trwałość wykonanego połączenia. Kable sklasyfikowane zgodnie z normą PN-EN 50575 (CPR). | [10 empty] | Zakłady Kablowe BITNER Sp. z o.o. | SB1326 | Uniepalnione, giętkie kable sterownicze, ekran w postaci oplotu z pasemek miedzianych ocynowanych o gęstości krycia 85%, izolacja i powłoka PVC, do zastosowań wnętrzowych, żyły numerowane, 300/500V |  |  | BITNER | [6 empty] | true | true | 12 | PL | [11 empty] | n91 | no_discount_group | no_bonus_group | NOT_RELEVANT | NONE | NOT_RELEVANT | NONE | [33 empty] | 27.32.13.0 |  |  | 0 | 24 | 24 |  |  |  |  | 8544 49 95 | [8 empty] | EC003250 | KMT | KMT | 1 | 1 | [32 empty] | net_list | 81089 | PLN | 0.23 |  |  |  | 2025-07-24 |  |  | KMT | [13 empty] | https://bitner.com.pl/data/t4_text/649x234_080126231116_BiT%20500%20C%20FR.JPG |  |  |  | https://bitner.com.pl/data/t4txt_photos/03362581118_BiT%20500%C2%AEC%20FR.pdf |  |  |  | https://bitner.com.pl/data/t4txt_photos/112943270423_0154_DWU_S_2304_BiT_500_C_FR_300_500V_w.5.pdf |  |  |  | https://bitner.com.pl/data/t4txt_photos/011535300421_0038_2_UE_BITNER_BiT_500_C_CY_FR.pdf
SB1327 | 5902956034212 |  |  | BiT 500®C FR 50G0,5 mm² 300/500V | Giętkie kable sterownicze lub zasilające, przeznaczone do pracy w energetycznych urządzeniach kontrolnych, zabezpieczających oraz do obwodów sterowania, a także do zasilania w energię elektryczną odbiorników małej mocy, urządzeń ruchomych i przenośnych. Wspólny ekran w postaci oplotu z drutów miedzianych ocynowanych zapewnia bardzo dobrą ochronę przed zewnętrznym polem elektromagnetycznym (tłumienność ekranu rzędu 50dB). Nadają się do instalowania na stałe oraz do połączeń ruchomych w urządzeniach przemysłowych, liniach technologicznych, maszynach pracujących w pomieszczeniach suchych i wilgotnych, w miejscach szczególnie narażonych na występowanie pożarów. Wysoka giętkość kabli BiT 500® C FR ułatwia ich układanie, a zastosowane materiały izolacyjne pozwalają na łatwe i szybkie wykonanie połączeń i zapewniają wysoką trwałość wykonanego połączenia. Kable sklasyfikowane zgodnie z normą PN-EN 50575 (CPR). | [10 empty] | Zakłady Kablowe BITNER Sp. z o.o. | SB1327 | Uniepalnione, giętkie kable sterownicze, ekran w postaci oplotu z pasemek miedzianych ocynowanych o gęstości krycia 85%, izolacja i powłoka PVC, do zastosowań wnętrzowych, żyły numerowane, 300/500V |  |  | BITNER | [6 empty] | true | true | 12 | PL | [11 empty] | n91 | no_discount_group | no_bonus_group | NOT_RELEVANT | NONE | NOT_RELEVANT | NONE | [33 empty] | 27.32.13.0 |  |  | 0 | 24 | 24 |  |  |  |  | 8544 49 95 | [8 empty] | EC003250 | KMT | KMT | 1 | 1 | [32 empty] | net_list | 93813 | PLN | 0.23 |  |  |  | 2025-07-24 |  |  | KMT | [13 empty] | https://bitner.com.pl/data/t4_text/649x234_080126231116_BiT%20500%20C%20FR.JPG |  |  |  | https://bitner.com.pl/data/t4txt_photos/03362581118_BiT%20500%C2%AEC%20FR.pdf |  |  |  | https://bitner.com.pl/data/t4txt_photos/112943270423_0154_DWU_S_2304_BiT_500_C_FR_300_500V_w.5.pdf |  |  |  | https://bitner.com.pl/data/t4txt_photos/011535300421_0038_2_UE_BITNER_BiT_500_C_CY_FR.pdf
SB1328 | 5902956034229 |  |  | BiT 500®C FR 56G0,5 mm² 300/500V | Giętkie kable sterownicze lub zasilające, przeznaczone do pracy w energetycznych urządzeniach kontrolnych, zabezpieczających oraz do obwodów sterowania, a także do zasilania w energię elektryczną odbiorników małej mocy, urządzeń ruchomych i przenośnych. Wspólny ekran w postaci oplotu z drutów miedzianych ocynowanych zapewnia bardzo dobrą ochronę przed zewnętrznym polem elektromagnetycznym (tłumienność ekranu rzędu 50dB). Nadają się do instalowania na stałe oraz do połączeń ruchomych w urządzeniach przemysłowych, liniach technologicznych, maszynach pracujących w pomieszczeniach suchych i wilgotnych, w miejscach szczególnie narażonych na występowanie pożarów. Wysoka giętkość kabli BiT 500® C FR ułatwia ich układanie, a zastosowane materiały izolacyjne pozwalają na łatwe i szybkie wykonanie połączeń i zapewniają wysoką trwałość wykonanego połączenia. Kable sklasyfikowane zgodnie z normą PN-EN 50575 (CPR). | [10 empty] | Zakłady Kablowe BITNER Sp. z o.o. | SB1328 | Uniepalnione, giętkie kable sterownicze, ekran w postaci oplotu z pasemek miedzianych ocynowanych o gęstości krycia 85%, izolacja i powłoka PVC, do zastosowań wnętrzowych, żyły numerowane, 300/500V |  |  | BITNER | [6 empty] | true | true | 12 | PL | [11 empty] | n91 | no_discount_group | no_bonus_group | NOT_RELEVANT | NONE | NOT_RELEVANT | NONE | [33 empty] | 27.32.13.0 |  |  | 0 | 24 | 24 |  |  |  |  | 8544 49 95 | [8 empty] | EC003250 | KMT | KMT | 1 | 1 | [32 empty] | net_list | 102965 | PLN | 0.23 |  |  |  | 2025-07-24 |  |  | KMT | [13 empty] | https://bitner.com.pl/data/t4_text/649x234_080126231116_BiT%20500%20C%20FR.JPG |  |  |  | https://bitner.com.pl/data/t4txt_photos/03362581118_BiT%20500%C2%AEC%20FR.pdf |  |  |  | https://bitner.com.pl/data/t4txt_photos/112943270423_0154_DWU_S_2304_BiT_500_C_FR_300_500V_w.5.pdf |  |  |  | https://bitner.com.pl/data/t4txt_photos/011535300421_0038_2_UE_BITNER_BiT_500_C_CY_FR.pdf
SB1329 | 5902956034236 |  |  | BiT 500®C FR 61G0,5 mm² 300/500V | Giętkie kable sterownicze lub zasilające, przeznaczone do pracy w energetycznych urządzeniach kontrolnych, zabezpieczających oraz do obwodów sterowania, a także do zasilania w energię elektryczną odbiorników małej mocy, urządzeń ruchomych i przenośnych. Wspólny ekran w postaci oplotu z drutów miedzianych ocynowanych zapewnia bardzo dobrą ochronę przed zewnętrznym polem elektromagnetycznym (tłumienność ekranu rzędu 50dB). Nadają się do instalowania na stałe oraz do połączeń ruchomych w urządzeniach przemysłowych, liniach technologicznych, maszynach pracujących w pomieszczeniach suchych i wilgotnych, w miejscach szczególnie narażonych na występowanie pożarów. Wysoka giętkość kabli BiT 500® C FR ułatwia ich układanie, a zastosowane materiały izolacyjne pozwalają na łatwe i szybkie wykonanie połączeń i zapewniają wysoką trwałość wykonanego połączenia. Kable sklasyfikowane zgodnie z normą PN-EN 50575 (CPR). | [10 empty] | Zakłady Kablowe BITNER Sp. z o.o. | SB1329 | Uniepalnione, giętkie kable sterownicze, ekran w postaci oplotu z pasemek miedzianych ocynowanych o gęstości krycia 85%, izolacja i powłoka PVC, do zastosowań wnętrzowych, żyły numerowane, 300/500V |  |  | BITNER | [6 empty] | true | true | 12 | PL | [11 empty] | n91 | no_discount_group | no_bonus_group | NOT_RELEVANT | NONE | NOT_RELEVANT | NONE | [33 empty] | 27.32.13.0 |  |  | 0 | 24 | 24 |  |  |  |  | 8544 49 95 | [8 empty] | EC003250 | KMT | KMT | 1 | 1 | [32 empty] | net_list | 111051 | PLN | 0.23 |  |  |  | 2025-07-24 |  |  | KMT | [13 empty] | https://bitner.com.pl/data/t4_text/649x234_080126231116_BiT%20500%20C%20FR.JPG |  |  |  | https://bitner.com.pl/data/t4txt_photos/03362581118_BiT%20500%C2%AEC%20FR.pdf |  |  |  | https://bitner.com.pl/data/t4txt_photos/112943270423_0154_DWU_S_2304_BiT_500_C_FR_300_500V_w.5.pdf |  |  |  | https://bitner.com.pl/data/t4txt_photos/011535300421_0038_2_UE_BITNER_BiT_500_C_CY_FR.pdf
SB1330 | 5902956034243 |  |  | BiT 500®C FR 2x0,75 mm² 300/500V | Giętkie kable sterownicze lub zasilające, przeznaczone do pracy w energetycznych urządzeniach kontrolnych, zabezpieczających oraz do obwodów sterowania, a także do zasilania w energię elektryczną odbiorników małej mocy, urządzeń ruchomych i przenośnych. Wspólny ekran w postaci oplotu z drutów miedzianych ocynowanych zapewnia bardzo dobrą ochronę przed zewnętrznym polem elektromagnetycznym (tłumienność ekranu rzędu 50dB). Nadają się do instalowania na stałe oraz do połączeń ruchomych w urządzeniach przemysłowych, liniach technologicznych, maszynach pracujących w pomieszczeniach suchych i wilgotnych, w miejscach szczególnie narażonych na występowanie pożarów. Wysoka giętkość kabli BiT 500® C FR ułatwia ich układanie, a zastosowane materiały izolacyjne pozwalają na łatwe i szybkie wykonanie połączeń i zapewniają wysoką trwałość wykonanego połączenia. Kable sklasyfikowane zgodnie z normą PN-EN 50575 (CPR). | [10 empty] | Zakłady Kablowe BITNER Sp. z o.o. | SB1330 | Uniepalnione, giętkie kable sterownicze, ekran w postaci oplotu z pasemek miedzianych ocynowanych o gęstości krycia 85%, izolacja i powłoka PVC, do zastosowań wnętrzowych, żyły numerowane, 300/500V |  |  | BITNER | [6 empty] | true | true | 12 | PL | [11 empty] | n91 | no_discount_group | no_bonus_group | NOT_RELEVANT | NONE | NOT_RELEVANT | NONE | [33 empty] | 27.32.13.0 |  |  | 0 | 24 | 24 |  |  |  |  | 8544 49 95 | [8 empty] | EC003250 | KMT | KMT | 1 | 1 | [32 empty] | net_list | 8493 | PLN | 0.23 |  |  |  | 2025-07-24 |  |  | KMT | [13 empty] | https://bitner.com.pl/data/t4_text/649x234_080126231116_BiT%20500%20C%20FR.JPG |  |  |  | https://bitner.com.pl/data/t4txt_photos/03362581118_BiT%20500%C2%AEC%20FR.pdf |  |  |  | https://bitner.com.pl/data/t4txt_photos/112943270423_0154_DWU_S_2304_BiT_500_C_FR_300_500V_w.5.pdf |  |  |  | https://bitner.com.pl/data/t4txt_photos/011535300421_0038_2_UE_BITNER_BiT_500_C_CY_FR.pdf
SB1331 | 5902956034250 |  |  | BiT 500®C FR 3G0,75 mm² 300/500V | Giętkie kable sterownicze lub zasilające, przeznaczone do pracy w energetycznych urządzeniach kontrolnych, zabezpieczających oraz do obwodów sterowania, a także do zasilania w energię elektryczną odbiorników małej mocy, urządzeń ruchomych i przenośnych. Wspólny ekran w postaci oplotu z drutów miedzianych ocynowanych zapewnia bardzo dobrą ochronę przed zewnętrznym polem elektromagnetycznym (tłumienność ekranu rzędu 50dB). Nadają się do instalowania na stałe oraz do połączeń ruchomych w urządzeniach przemysłowych, liniach technologicznych, maszynach pracujących w pomieszczeniach suchych i wilgotnych, w miejscach szczególnie narażonych na występowanie pożarów. Wysoka giętkość kabli BiT 500® C FR ułatwia ich układanie, a zastosowane materiały izolacyjne pozwalają na łatwe i szybkie wykonanie połączeń i zapewniają wysoką trwałość wykonanego połączenia. Kable sklasyfikowane zgodnie z normą PN-EN 50575 (CPR). | [10 empty] | Zakłady Kablowe BITNER Sp. z o.o. | SB1331 | Uniepalnione, giętkie kable sterownicze, ekran w postaci oplotu z pasemek miedzianych ocynowanych o gęstości krycia 85%, izolacja i powłoka PVC, do zastosowań wnętrzowych, żyły numerowane, 300/500V |  |  | BITNER | [6 empty] | true | true | 12 | PL | [11 empty] | n91 | no_discount_group | no_bonus_group | NOT_RELEVANT | NONE | NOT_RELEVANT | NONE | [33 empty] | 27.32.13.0 |  |  | 0 | 24 | 24 |  |  |  |  | 8544 49 95 | [8 empty] | EC003250 | KMT | KMT | 1 | 1 | [32 empty] | net_list | 10706 | PLN | 0.23 |  |  |  | 2025-07-24 |  |  | KMT | [13 empty] | https://bitner.com.pl/data/t4_text/649x234_080126231116_BiT%20500%20C%20FR.JPG |  |  |  | https://bitner.com.pl/data/t4txt_photos/03362581118_BiT%20500%C2%AEC%20FR.pdf |  |  |  | https://bitner.com.pl/data/t4txt_photos/112943270423_0154_DWU_S_2304_BiT_500_C_FR_300_500V_w.5.pdf |  |  |  | https://bitner.com.pl/data/t4txt_photos/011535300421_0038_2_UE_BITNER_BiT_500_C_CY_FR.pdf
SB1332 | 5902956034267 |  |  | BiT 500®C FR 3x0,75 mm² 300/500V | Giętkie kable sterownicze lub zasilające, przeznaczone do pracy w energetycznych urządzeniach kontrolnych, zabezpieczających oraz do obwodów sterowania, a także do zasilania w energię elektryczną odbiorników małej mocy, urządzeń ruchomych i przenośnych. Wspólny ekran w postaci oplotu z drutów miedzianych ocynowanych zapewnia bardzo dobrą ochronę przed zewnętrznym polem elektromagnetycznym (tłumienność ekranu rzędu 50dB). Nadają się do instalowania na stałe oraz do połączeń ruchomych w urządzeniach przemysłowych, liniach technologicznych, maszynach pracujących w pomieszczeniach suchych i wilgotnych, w miejscach szczególnie narażonych na występowanie pożarów. Wysoka giętkość kabli BiT 500® C FR ułatwia ich układanie, a zastosowane materiały izolacyjne pozwalają na łatwe i szybkie wykonanie połączeń i zapewniają wysoką trwałość wykonanego połączenia. Kable sklasyfikowane zgodnie z normą PN-EN 50575 (CPR). | [10 empty] | Zakłady Kablowe BITNER Sp. z o.o. | SB1332 | Uniepalnione, giętkie kable sterownicze, ekran w postaci oplotu z pasemek miedzianych ocynowanych o gęstości krycia 85%, izolacja i powłoka PVC, do zastosowań wnętrzowych, żyły numerowane, 300/500V |  |  | BITNER | [6 empty] | true | true | 12 | PL | [11 empty] | n91 | no_discount_group | no_bonus_group | NOT_RELEVANT | NONE | NOT_RELEVANT | NONE | [33 empty] | 27.32.13.0 |  |  | 0 | 24 | 24 |  |  |  |  | 8544 49 95 | [8 empty] | EC003250 | KMT | KMT | 1 | 1 | [32 empty] | net_list | 11801 | PLN | 0.23 |  |  |  | 2025-07-24 |  |  | KMT | [13 empty] | https://bitner.com.pl/data/t4_text/649x234_080126231116_BiT%20500%20C%20FR.JPG |  |  |  | https://bitner.com.pl/data/t4txt_photos/03362581118_BiT%20500%C2%AEC%20FR.pdf |  |  |  | https://bitner.com.pl/data/t4txt_photos/112943270423_0154_DWU_S_2304_BiT_500_C_FR_300_500V_w.5.pdf |  |  |  | https://bitner.com.pl/data/t4txt_photos/011535300421_0038_2_UE_BITNER_BiT_500_C_CY_FR.pdf
SB1333 | 5902956034274 |  |  | BiT 500®C FR 4G0,75 mm² 300/500V | Giętkie kable sterownicze lub zasilające, przeznaczone do pracy w energetycznych urządzeniach kontrolnych, zabezpieczających oraz do obwodów sterowania, a także do zasilania w energię elektryczną odbiorników małej mocy, urządzeń ruchomych i przenośnych. Wspólny ekran w postaci oplotu z drutów miedzianych ocynowanych zapewnia bardzo dobrą ochronę przed zewnętrznym polem elektromagnetycznym (tłumienność ekranu rzędu 50dB). Nadają się do instalowania na stałe oraz do połączeń ruchomych w urządzeniach przemysłowych, liniach technologicznych, maszynach pracujących w pomieszczeniach suchych i wilgotnych, w miejscach szczególnie narażonych na występowanie pożarów. Wysoka giętkość kabli BiT 500® C FR ułatwia ich układanie, a zastosowane materiały izolacyjne pozwalają na łatwe i szybkie wykonanie połączeń i zapewniają wysoką trwałość wykonanego połączenia. Kable sklasyfikowane zgodnie z normą PN-EN 50575 (CPR). | [10 empty] | Zakłady Kablowe BITNER Sp. z o.o. | SB1333 | Uniepalnione, giętkie kable sterownicze, ekran w postaci oplotu z pasemek miedzianych ocynowanych o gęstości krycia 85%, izolacja i powłoka PVC, do zastosowań wnętrzowych, żyły numerowane, 300/500V |  |  | BITNER | [6 empty] | true | true | 12 | PL | [11 empty] | n91 | no_discount_group | no_bonus_group | NOT_RELEVANT | NONE | NOT_RELEVANT | NONE | [33 empty] | 27.32.13.0 |  |  | 0 | 24 | 24 |  |  |  |  | 8544 49 95 | [8 empty] | EC003250 | KMT | KMT | 1 | 1 | [32 empty] | net_list | 13452 | PLN | 0.23 |  |  |  | 2025-07-24 |  |  | KMT | [13 empty] | https://bitner.com.pl/data/t4_text/649x234_080126231116_BiT%20500%20C%20FR.JPG |  |  |  | https://bitner.com.pl/data/t4txt_photos/03362581118_BiT%20500%C2%AEC%20FR.pdf |  |  |  | https://bitner.com.pl/data/t4txt_photos/112943270423_0154_DWU_S_2304_BiT_500_C_FR_300_500V_w.5.pdf |  |  |  | https://bitner.com.pl/data/t4txt_photos/011535300421_0038_2_UE_BITNER_BiT_500_C_CY_FR.pdf
SB1334 | 5902956034281 |  |  | BiT 500®C FR 4x0,75 mm² 300/500V | Giętkie kable sterownicze lub zasilające, przeznaczone do pracy w energetycznych urządzeniach kontrolnych, zabezpieczających oraz do obwodów sterowania, a także do zasilania w energię elektryczną odbiorników małej mocy, urządzeń ruchomych i przenośnych. Wspólny ekran w postaci oplotu z drutów miedzianych ocynowanych zapewnia bardzo dobrą ochronę przed zewnętrznym polem elektromagnetycznym (tłumienność ekranu rzędu 50dB). Nadają się do instalowania na stałe oraz do połączeń ruchomych w urządzeniach przemysłowych, liniach technologicznych, maszynach pracujących w pomieszczeniach suchych i wilgotnych, w miejscach szczególnie narażonych na występowanie pożarów. Wysoka giętkość kabli BiT 500® C FR ułatwia ich układanie, a zastosowane materiały izolacyjne pozwalają na łatwe i szybkie wykonanie połączeń i zapewniają wysoką trwałość wykonanego połączenia. Kable sklasyfikowane zgodnie z normą PN-EN 50575 (CPR). | [10 empty] | Zakłady Kablowe BITNER Sp. z o.o. | SB1334 | Uniepalnione, giętkie kable sterownicze, ekran w postaci oplotu z pasemek miedzianych ocynowanych o gęstości krycia 85%, izolacja i powłoka PVC, do zastosowań wnętrzowych, żyły numerowane, 300/500V |  |  | BITNER | [6 empty] | true | true | 12 | PL | [11 empty] | n91 | no_discount_group | no_bonus_group | NOT_RELEVANT | NONE | NOT_RELEVANT | NONE | [33 empty] | 27.32.13.0 |  |  | 0 | 24 | 24 |  |  |  |  | 8544 49 95 | [8 empty] | EC003250 | KMT | KMT | 1 | 1 | [32 empty] | net_list | 14812 | PLN | 0.23 |  |  |  | 2025-07-24 |  |  | KMT | [13 empty] | https://bitner.com.pl/data/t4_text/649x234_080126231116_BiT%20500%20C%20FR.JPG |  |  |  | https://bitner.com.pl/data/t4txt_photos/03362581118_BiT%20500%C2%AEC%20FR.pdf |  |  |  | https://bitner.com.pl/data/t4txt_photos/112943270423_0154_DWU_S_2304_BiT_500_C_FR_300_500V_w.5.pdf |  |  |  | https://bitner.com.pl/data/t4txt_photos/011535300421_0038_2_UE_BITNER_BiT_500_C_CY_FR.pdf
SB1335 | 5902956034298 |  |  | BiT 500®C FR 5G0,75 mm² 300/500V | Giętkie kable sterownicze lub zasilające, przeznaczone do pracy w energetycznych urządzeniach kontrolnych, zabezpieczających oraz do obwodów sterowania, a także do zasilania w energię elektryczną odbiorników małej mocy, urządzeń ruchomych i przenośnych. Wspólny ekran w postaci oplotu z drutów miedzianych ocynowanych zapewnia bardzo dobrą ochronę przed zewnętrznym polem elektromagnetycznym (tłumienność ekranu rzędu 50dB). Nadają się do instalowania na stałe oraz do połączeń ruchomych w urządzeniach przemysłowych, liniach technologicznych, maszynach pracujących w pomieszczeniach suchych i wilgotnych, w miejscach szczególnie narażonych na występowanie pożarów. Wysoka giętkość kabli BiT 500® C FR ułatwia ich układanie, a zastosowane materiały izolacyjne pozwalają na łatwe i szybkie wykonanie połączeń i zapewniają wysoką trwałość wykonanego połączenia. Kable sklasyfikowane zgodnie z normą PN-EN 50575 (CPR). | [10 empty] | Zakłady Kablowe BITNER Sp. z o.o. | SB1335 | Uniepalnione, giętkie kable sterownicze, ekran w postaci oplotu z pasemek miedzianych ocynowanych o gęstości krycia 85%, izolacja i powłoka PVC, do zastosowań wnętrzowych, żyły numerowane, 300/500V |  |  | BITNER | [6 empty] | true | true | 12 | PL | [11 empty] | n91 | no_discount_group | no_bonus_group | NOT_RELEVANT | NONE | NOT_RELEVANT | NONE | [33 empty] | 27.32.13.0 |  |  | 0 | 24 | 24 |  |  |  |  | 8544 49 95 | [8 empty] | EC003250 | KMT | KMT | 1 | 1 | [32 empty] | net_list | 16296 | PLN | 0.23 |  |  |  | 2025-07-24 |  |  | KMT | [13 empty] | https://bitner.com.pl/data/t4_text/649x234_080126231116_BiT%20500%20C%20FR.JPG |  |  |  | https://bitner.com.pl/data/t4txt_photos/03362581118_BiT%20500%C2%AEC%20FR.pdf |  |  |  | https://bitner.com.pl/data/t4txt_photos/112943270423_0154_DWU_S_2304_BiT_500_C_FR_300_500V_w.5.pdf |  |  |  | https://bitner.com.pl/data/t4txt_photos/011535300421_0038_2_UE_BITNER_BiT_500_C_CY_FR.pdf
SB1336 | 5902956034304 |  |  | BiT 500®C FR 5x0,75 mm² 300/500V | Giętkie kable sterownicze lub zasilające, przeznaczone do pracy w energetycznych urządzeniach kontrolnych, zabezpieczających oraz do obwodów sterowania, a także do zasilania w energię elektryczną odbiorników małej mocy, urządzeń ruchomych i przenośnych. Wspólny ekran w postaci oplotu z drutów miedzianych ocynowanych zapewnia bardzo dobrą ochronę przed zewnętrznym polem elektromagnetycznym (tłumienność ekranu rzędu 50dB). Nadają się do instalowania na stałe oraz do połączeń ruchomych w urządzeniach przemysłowych, liniach technologicznych, maszynach pracujących w pomieszczeniach suchych i wilgotnych, w miejscach szczególnie narażonych na występowanie pożarów. Wysoka giętkość kabli BiT 500® C FR ułatwia ich układanie, a zastosowane materiały izolacyjne pozwalają na łatwe i szybkie wykonanie połączeń i zapewniają wysoką trwałość wykonanego połączenia. Kable sklasyfikowane zgodnie z normą PN-EN 50575 (CPR). | [10 empty] | Zakłady Kablowe BITNER Sp. z o.o. | SB1336 | Uniepalnione, giętkie kable sterownicze, ekran w postaci oplotu z pasemek miedzianych ocynowanych o gęstości krycia 85%, izolacja i powłoka PVC, do zastosowań wnętrzowych, żyły numerowane, 300/500V |  |  | BITNER | [6 empty] | true | true | 12 | PL | [11 empty] | n91 | no_discount_group | no_bonus_group | NOT_RELEVANT | NONE | NOT_RELEVANT | NONE | [33 empty] | 27.32.13.0 |  |  | 0 | 24 | 24 |  |  |  |  | 8544 49 95 | [8 empty] | EC003250 | KMT | KMT | 1 | 1 | [32 empty] | net_list | 17928 | PLN | 0.23 |  |  |  | 2025-07-24 |  |  | KMT | [13 empty] | https://bitner.com.pl/data/t4_text/649x234_080126231116_BiT%20500%20C%20FR.JPG |  |  |  | https://bitner.com.pl/data/t4txt_photos/03362581118_BiT%20500%C2%AEC%20FR.pdf |  |  |  | https://bitner.com.pl/data/t4txt_photos/112943270423_0154_DWU_S_2304_BiT_500_C_FR_300_500V_w.5.pdf |  |  |  | https://bitner.com.pl/data/t4txt_photos/011535300421_0038_2_UE_BITNER_BiT_500_C_CY_FR.pdf
SB1337 | 5902956034311 |  |  | BiT 500®C FR 6G0,75 mm² 300/500V | Giętkie kable sterownicze lub zasilające, przeznaczone do pracy w energetycznych urządzeniach kontrolnych, zabezpieczających oraz do obwodów sterowania, a także do zasilania w energię elektryczną odbiorników małej mocy, urządzeń ruchomych i przenośnych. Wspólny ekran w postaci oplotu z drutów miedzianych ocynowanych zapewnia bardzo dobrą ochronę przed zewnętrznym polem elektromagnetycznym (tłumienność ekranu rzędu 50dB). Nadają się do instalowania na stałe oraz do połączeń ruchomych w urządzeniach przemysłowych, liniach technologicznych, maszynach pracujących w pomieszczeniach suchych i wilgotnych, w miejscach szczególnie narażonych na występowanie pożarów. Wysoka giętkość kabli BiT 500® C FR ułatwia ich układanie, a zastosowane materiały izolacyjne pozwalają na łatwe i szybkie wykonanie połączeń i zapewniają wysoką trwałość wykonanego połączenia. Kable sklasyfikowane zgodnie z normą PN-EN 50575 (CPR). | [10 empty] | Zakłady Kablowe BITNER Sp. z o.o. | SB1337 | Uniepalnione, giętkie kable sterownicze, ekran w postaci oplotu z pasemek miedzianych ocynowanych o gęstości krycia 85%, izolacja i powłoka PVC, do zastosowań wnętrzowych, żyły numerowane, 300/500V |  |  | BITNER | [6 empty] | true | true | 12 | PL | [11 empty] | n91 | no_discount_group | no_bonus_group | NOT_RELEVANT | NONE | NOT_RELEVANT | NONE | [33 empty] | 27.32.13.0 |  |  | 0 | 24 | 24 |  |  |  |  | 8544 49 95 | [8 empty] | EC003250 | KMT | KMT | 1 | 1 | [32 empty] | net_list | 21710 | PLN | 0.23 |  |  |  | 2025-07-24 |  |  | KMT | [13 empty] | https://bitner.com.pl/data/t4_text/649x234_080126231116_BiT%20500%20C%20FR.JPG |  |  |  | https://bitner.com.pl/data/t4txt_photos/03362581118_BiT%20500%C2%AEC%20FR.pdf |  |  |  | https://bitner.com.pl/data/t4txt_photos/112943270423_0154_DWU_S_2304_BiT_500_C_FR_300_500V_w.5.pdf |  |  |  | https://bitner.com.pl/data/t4txt_photos/011535300421_0038_2_UE_BITNER_BiT_500_C_CY_FR.pdf
SB1338 | 5902956034328 |  |  | BiT 500®C FR 6x0,75 mm² 300/500V | Giętkie kable sterownicze lub zasilające, przeznaczone do pracy w energetycznych urządzeniach kontrolnych, zabezpieczających oraz do obwodów sterowania, a także do zasilania w energię elektryczną odbiorników małej mocy, urządzeń ruchomych i przenośnych. Wspólny ekran w postaci oplotu z drutów miedzianych ocynowanych zapewnia bardzo dobrą ochronę przed zewnętrznym polem elektromagnetycznym (tłumienność ekranu rzędu 50dB). Nadają się do instalowania na stałe oraz do połączeń ruchomych w urządzeniach przemysłowych, liniach technologicznych, maszynach pracujących w pomieszczeniach suchych i wilgotnych, w miejscach szczególnie narażonych na występowanie pożarów. Wysoka giętkość kabli BiT 500® C FR ułatwia ich układanie, a zastosowane materiały izolacyjne pozwalają na łatwe i szybkie wykonanie połączeń i zapewniają wysoką trwałość wykonanego połączenia. Kable sklasyfikowane zgodnie z normą PN-EN 50575 (CPR). | [10 empty] | Zakłady Kablowe BITNER Sp. z o.o. | SB1338 | Uniepalnione, giętkie kable sterownicze, ekran w postaci oplotu z pasemek miedzianych ocynowanych o gęstości krycia 85%, izolacja i powłoka PVC, do zastosowań wnętrzowych, żyły numerowane, 300/500V |  |  | BITNER | [6 empty] | true | true | 12 | PL | [11 empty] | n91 | no_discount_group | no_bonus_group | NOT_RELEVANT | NONE | NOT_RELEVANT | NONE | [33 empty] | 27.32.13.0 |  |  | 0 | 24 | 24 |  |  |  |  | 8544 49 95 | [8 empty] | EC003250 | KMT | KMT | 1 | 1 | [32 empty] | net_list | 23884 | PLN | 0.23 |  |  |  | 2025-07-24 |  |  | KMT | [13 empty] | https://bitner.com.pl/data/t4_text/649x234_080126231116_BiT%20500%20C%20FR.JPG |  |  |  | https://bitner.com.pl/data/t4txt_photos/03362581118_BiT%20500%C2%AEC%20FR.pdf |  |  |  | https://bitner.com.pl/data/t4txt_photos/112943270423_0154_DWU_S_2304_BiT_500_C_FR_300_500V_w.5.pdf |  |  |  | https://bitner.com.pl/data/t4txt_photos/011535300421_0038_2_UE_BITNER_BiT_500_C_CY_FR.pdf
SB1339 | 5902956034335 |  |  | BiT 500®C FR 7G0,75 mm² 300/500V | Giętkie kable sterownicze lub zasilające, przeznaczone do pracy w energetycznych urządzeniach kontrolnych, zabezpieczających oraz do obwodów sterowania, a także do zasilania w energię elektryczną odbiorników małej mocy, urządzeń ruchomych i przenośnych. Wspólny ekran w postaci oplotu z drutów miedzianych ocynowanych zapewnia bardzo dobrą ochronę przed zewnętrznym polem elektromagnetycznym (tłumienność ekranu rzędu 50dB). Nadają się do instalowania na stałe oraz do połączeń ruchomych w urządzeniach przemysłowych, liniach technologicznych, maszynach pracujących w pomieszczeniach suchych i wilgotnych, w miejscach szczególnie narażonych na występowanie pożarów. Wysoka giętkość kabli BiT 500® C FR ułatwia ich układanie, a zastosowane materiały izolacyjne pozwalają na łatwe i szybkie wykonanie połączeń i zapewniają wysoką trwałość wykonanego połączenia. Kable sklasyfikowane zgodnie z normą PN-EN 50575 (CPR). | [10 empty] | Zakłady Kablowe BITNER Sp. z o.o. | SB1339 | Uniepalnione, giętkie kable sterownicze, ekran w postaci oplotu z pasemek miedzianych ocynowanych o gęstości krycia 85%, izolacja i powłoka PVC, do zastosowań wnętrzowych, żyły numerowane, 300/500V |  |  | BITNER | [6 empty] | true | true | 12 | PL | [11 empty] | n91 | no_discount_group | no_bonus_group | NOT_RELEVANT | NONE | NOT_RELEVANT | NONE | [33 empty] | 27.32.13.0 |  |  | 0 | 24 | 24 |  |  |  |  | 8544 49 95 | [8 empty] | EC003250 | KMT | KMT | 1 | 1 | [32 empty] | net_list | 23672 | PLN | 0.23 |  |  |  | 2025-07-24 |  |  | KMT | [13 empty] | https://bitner.com.pl/data/t4_text/649x234_080126231116_BiT%20500%20C%20FR.JPG |  |  |  | https://bitner.com.pl/data/t4txt_photos/03362581118_BiT%20500%C2%AEC%20FR.pdf |  |  |  | https://bitner.com.pl/data/t4txt_photos/112943270423_0154_DWU_S_2304_BiT_500_C_FR_300_500V_w.5.pdf |  |  |  | https://bitner.com.pl/data/t4txt_photos/011535300421_0038_2_UE_BITNER_BiT_500_C_CY_FR.pdf
SB1340 | 5902956034342 |  |  | BiT 500®C FR 7x0,75 mm² 300/500V | Giętkie kable sterownicze lub zasilające, przeznaczone do pracy w energetycznych urządzeniach kontrolnych, zabezpieczających oraz do obwodów sterowania, a także do zasilania w energię elektryczną odbiorników małej mocy, urządzeń ruchomych i przenośnych. Wspólny ekran w postaci oplotu z drutów miedzianych ocynowanych zapewnia bardzo dobrą ochronę przed zewnętrznym polem elektromagnetycznym (tłumienność ekranu rzędu 50dB). Nadają się do instalowania na stałe oraz do połączeń ruchomych w urządzeniach przemysłowych, liniach technologicznych, maszynach pracujących w pomieszczeniach suchych i wilgotnych, w miejscach szczególnie narażonych na występowanie pożarów. Wysoka giętkość kabli BiT 500® C FR ułatwia ich układanie, a zastosowane materiały izolacyjne pozwalają na łatwe i szybkie wykonanie połączeń i zapewniają wysoką trwałość wykonanego połączenia. Kable sklasyfikowane zgodnie z normą PN-EN 50575 (CPR). | [10 empty] | Zakłady Kablowe BITNER Sp. z o.o. | SB1340 | Uniepalnione, giętkie kable sterownicze, ekran w postaci oplotu z pasemek miedzianych ocynowanych o gęstości krycia 85%, izolacja i powłoka PVC, do zastosowań wnętrzowych, żyły numerowane, 300/500V |  |  | BITNER | [6 empty] | true | true | 12 | PL | [11 empty] | n91 | no_discount_group | no_bonus_group | NOT_RELEVANT | NONE | NOT_RELEVANT | NONE | [33 empty] | 27.32.13.0 |  |  | 0 | 24 | 24 |  |  |  |  | 8544 49 95 | [8 empty] | EC003250 | KMT | KMT | 1 | 1 | [32 empty] | net_list | 26039 | PLN | 0.23 |  |  |  | 2025-07-24 |  |  | KMT | [13 empty] | https://bitner.com.pl/data/t4_text/649x234_080126231116_BiT%20500%20C%20FR.JPG |  |  |  | https://bitner.com.pl/data/t4txt_photos/03362581118_BiT%20500%C2%AEC%20FR.pdf |  |  |  | https://bitner.com.pl/data/t4txt_photos/112943270423_0154_DWU_S_2304_BiT_500_C_FR_300_500V_w.5.pdf |  |  |  | https://bitner.com.pl/data/t4txt_photos/011535300421_0038_2_UE_BITNER_BiT_500_C_CY_FR.pdf
SB1341 | 5902956034359 |  |  | BiT 500®C FR 8G0,75 mm² 300/500V | Giętkie kable sterownicze lub zasilające, przeznaczone do pracy w energetycznych urządzeniach kontrolnych, zabezpieczających oraz do obwodów sterowania, a także do zasilania w energię elektryczną odbiorników małej mocy, urządzeń ruchomych i przenośnych. Wspólny ekran w postaci oplotu z drutów miedzianych ocynowanych zapewnia bardzo dobrą ochronę przed zewnętrznym polem elektromagnetycznym (tłumienność ekranu rzędu 50dB). Nadają się do instalowania na stałe oraz do połączeń ruchomych w urządzeniach przemysłowych, liniach technologicznych, maszynach pracujących w pomieszczeniach suchych i wilgotnych, w miejscach szczególnie narażonych na występowanie pożarów. Wysoka giętkość kabli BiT 500® C FR ułatwia ich układanie, a zastosowane materiały izolacyjne pozwalają na łatwe i szybkie wykonanie połączeń i zapewniają wysoką trwałość wykonanego połączenia. Kable sklasyfikowane zgodnie z normą PN-EN 50575 (CPR). | [10 empty] | Zakłady Kablowe BITNER Sp. z o.o. | SB1341 | Uniepalnione, giętkie kable sterownicze, ekran w postaci oplotu z pasemek miedzianych ocynowanych o gęstości krycia 85%, izolacja i powłoka PVC, do zastosowań wnętrzowych, żyły numerowane, 300/500V |  |  | BITNER | [6 empty] | true | true | 12 | PL | [11 empty] | n91 | no_discount_group | no_bonus_group | NOT_RELEVANT | NONE | NOT_RELEVANT | NONE | [33 empty] | 27.32.13.0 |  |  | 0 | 24 | 24 |  |  |  |  | 8544 49 95 | [8 empty] | EC003250 | KMT | KMT | 1 | 1 | [32 empty] | net_list | 27117 | PLN | 0.23 |  |  |  | 2025-07-24 |  |  | KMT | [13 empty] | https://bitner.com.pl/data/t4_text/649x234_080126231116_BiT%20500%20C%20FR.JPG |  |  |  | https://bitner.com.pl/data/t4txt_photos/03362581118_BiT%20500%C2%AEC%20FR.pdf |  |  |  | https://bitner.com.pl/data/t4txt_photos/112943270423_0154_DWU_S_2304_BiT_500_C_FR_300_500V_w.5.pdf |  |  |  | https://bitner.com.pl/data/t4txt_photos/011535300421_0038_2_UE_BITNER_BiT_500_C_CY_FR.pdf
SB1342 | 5902956034366 |  |  | BiT 500®C FR 8x0,75 mm² 300/500V | Giętkie kable sterownicze lub zasilające, przeznaczone do pracy w energetycznych urządzeniach kontrolnych, zabezpieczających oraz do obwodów sterowania, a także do zasilania w energię elektryczną odbiorników małej mocy, urządzeń ruchomych i przenośnych. Wspólny ekran w postaci oplotu z drutów miedzianych ocynowanych zapewnia bardzo dobrą ochronę przed zewnętrznym polem elektromagnetycznym (tłumienność ekranu rzędu 50dB). Nadają się do instalowania na stałe oraz do połączeń ruchomych w urządzeniach przemysłowych, liniach technologicznych, maszynach pracujących w pomieszczeniach suchych i wilgotnych, w miejscach szczególnie narażonych na występowanie pożarów. Wysoka giętkość kabli BiT 500® C FR ułatwia ich układanie, a zastosowane materiały izolacyjne pozwalają na łatwe i szybkie wykonanie połączeń i zapewniają wysoką trwałość wykonanego połączenia. Kable sklasyfikowane zgodnie z normą PN-EN 50575 (CPR). | [10 empty] | Zakłady Kablowe BITNER Sp. z o.o. | SB1342 | Uniepalnione, giętkie kable sterownicze, ekran w postaci oplotu z pasemek miedzianych ocynowanych o gęstości krycia 85%, izolacja i powłoka PVC, do zastosowań wnętrzowych, żyły numerowane, 300/500V |  |  | BITNER | [6 empty] | true | true | 12 | PL | [11 empty] | n91 | no_discount_group | no_bonus_group | NOT_RELEVANT | NONE | NOT_RELEVANT | NONE | [33 empty] | 27.32.13.0 |  |  | 0 | 24 | 24 |  |  |  |  | 8544 49 95 | [8 empty] | EC003250 | KMT | KMT | 1 | 1 | [32 empty] | net_list | 29844 | PLN | 0.23 |  |  |  | 2025-07-24 |  |  | KMT | [13 empty] | https://bitner.com.pl/data/t4_text/649x234_080126231116_BiT%20500%20C%20FR.JPG |  |  |  | https://bitner.com.pl/data/t4txt_photos/03362581118_BiT%20500%C2%AEC%20FR.pdf |  |  |  | https://bitner.com.pl/data/t4txt_photos/112943270423_0154_DWU_S_2304_BiT_500_C_FR_300_500V_w.5.pdf |  |  |  | https://bitner.com.pl/data/t4txt_photos/011535300421_0038_2_UE_BITNER_BiT_500_C_CY_FR.pdf
SB1343 | 5902956034373 |  |  | BiT 500®C FR 10G0,75 mm² 300/500V | Giętkie kable sterownicze lub zasilające, przeznaczone do pracy w energetycznych urządzeniach kontrolnych, zabezpieczających oraz do obwodów sterowania, a także do zasilania w energię elektryczną odbiorników małej mocy, urządzeń ruchomych i przenośnych. Wspólny ekran w postaci oplotu z drutów miedzianych ocynowanych zapewnia bardzo dobrą ochronę przed zewnętrznym polem elektromagnetycznym (tłumienność ekranu rzędu 50dB). Nadają się do instalowania na stałe oraz do połączeń ruchomych w urządzeniach przemysłowych, liniach technologicznych, maszynach pracujących w pomieszczeniach suchych i wilgotnych, w miejscach szczególnie narażonych na występowanie pożarów. Wysoka giętkość kabli BiT 500® C FR ułatwia ich układanie, a zastosowane materiały izolacyjne pozwalają na łatwe i szybkie wykonanie połączeń i zapewniają wysoką trwałość wykonanego połączenia. Kable sklasyfikowane zgodnie z normą PN-EN 50575 (CPR). | [10 empty] | Zakłady Kablowe BITNER Sp. z o.o. | SB1343 | Uniepalnione, giętkie kable sterownicze, ekran w postaci oplotu z pasemek miedzianych ocynowanych o gęstości krycia 85%, izolacja i powłoka PVC, do zastosowań wnętrzowych, żyły numerowane, 300/500V |  |  | BITNER | [6 empty] | true | true | 12 | PL | [11 empty] | n91 | no_discount_group | no_bonus_group | NOT_RELEVANT | NONE | NOT_RELEVANT | NONE | [33 empty] | 27.32.13.0 |  |  | 0 | 24 | 24 |  |  |  |  | 8544 49 95 | [8 empty] | EC003250 | KMT | KMT | 1 | 1 | [32 empty] | net_list | 33348 | PLN | 0.23 |  |  |  | 2025-07-24 |  |  | KMT | [13 empty] | https://bitner.com.pl/data/t4_text/649x234_080126231116_BiT%20500%20C%20FR.JPG |  |  |  | https://bitner.com.pl/data/t4txt_photos/03362581118_BiT%20500%C2%AEC%20FR.pdf |  |  |  | https://bitner.com.pl/data/t4txt_photos/112943270423_0154_DWU_S_2304_BiT_500_C_FR_300_500V_w.5.pdf |  |  |  | https://bitner.com.pl/data/t4txt_photos/011535300421_0038_2_UE_BITNER_BiT_500_C_CY_FR.pdf
SB1344 | 5902956034380 |  |  | BiT 500®C FR 12G0,75 mm² 300/500V | Giętkie kable sterownicze lub zasilające, przeznaczone do pracy w energetycznych urządzeniach kontrolnych, zabezpieczających oraz do obwodów sterowania, a także do zasilania w energię elektryczną odbiorników małej mocy, urządzeń ruchomych i przenośnych. Wspólny ekran w postaci oplotu z drutów miedzianych ocynowanych zapewnia bardzo dobrą ochronę przed zewnętrznym polem elektromagnetycznym (tłumienność ekranu rzędu 50dB). Nadają się do instalowania na stałe oraz do połączeń ruchomych w urządzeniach przemysłowych, liniach technologicznych, maszynach pracujących w pomieszczeniach suchych i wilgotnych, w miejscach szczególnie narażonych na występowanie pożarów. Wysoka giętkość kabli BiT 500® C FR ułatwia ich układanie, a zastosowane materiały izolacyjne pozwalają na łatwe i szybkie wykonanie połączeń i zapewniają wysoką trwałość wykonanego połączenia. Kable sklasyfikowane zgodnie z normą PN-EN 50575 (CPR). | [10 empty] | Zakłady Kablowe BITNER Sp. z o.o. | SB1344 | Uniepalnione, giętkie kable sterownicze, ekran w postaci oplotu z pasemek miedzianych ocynowanych o gęstości krycia 85%, izolacja i powłoka PVC, do zastosowań wnętrzowych, żyły numerowane, 300/500V |  |  | BITNER | [6 empty] | true | true | 12 | PL | [11 empty] | n91 | no_discount_group | no_bonus_group | NOT_RELEVANT | NONE | NOT_RELEVANT | NONE | [33 empty] | 27.32.13.0 |  |  | 0 | 24 | 24 |  |  |  |  | 8544 49 95 | [8 empty] | EC003250 | KMT | KMT | 1 | 1 | [32 empty] | net_list | 37231 | PLN | 0.23 |  |  |  | 2025-07-24 |  |  | KMT | [13 empty] | https://bitner.com.pl/data/t4_text/649x234_080126231116_BiT%20500%20C%20FR.JPG |  |  |  | https://bitner.com.pl/data/t4txt_photos/03362581118_BiT%20500%C2%AEC%20FR.pdf |  |  |  | https://bitner.com.pl/data/t4txt_photos/112943270423_0154_DWU_S_2304_BiT_500_C_FR_300_500V_w.5.pdf |  |  |  | https://bitner.com.pl/data/t4txt_photos/011535300421_0038_2_UE_BITNER_BiT_500_C_CY_FR.pdf
SB1345 | 5902956034397 |  |  | BiT 500®C FR 12x0,75 mm² 300/500V | Giętkie kable sterownicze lub zasilające, przeznaczone do pracy w energetycznych urządzeniach kontrolnych, zabezpieczających oraz do obwodów sterowania, a także do zasilania w energię elektryczną odbiorników małej mocy, urządzeń ruchomych i przenośnych. Wspólny ekran w postaci oplotu z drutów miedzianych ocynowanych zapewnia bardzo dobrą ochronę przed zewnętrznym polem elektromagnetycznym (tłumienność ekranu rzędu 50dB). Nadają się do instalowania na stałe oraz do połączeń ruchomych w urządzeniach przemysłowych, liniach technologicznych, maszynach pracujących w pomieszczeniach suchych i wilgotnych, w miejscach szczególnie narażonych na występowanie pożarów. Wysoka giętkość kabli BiT 500® C FR ułatwia ich układanie, a zastosowane materiały izolacyjne pozwalają na łatwe i szybkie wykonanie połączeń i zapewniają wysoką trwałość wykonanego połączenia. Kable sklasyfikowane zgodnie z normą PN-EN 50575 (CPR). | [10 empty] | Zakłady Kablowe BITNER Sp. z o.o. | SB1345 | Uniepalnione, giętkie kable sterownicze, ekran w postaci oplotu z pasemek miedzianych ocynowanych o gęstości krycia 85%, izolacja i powłoka PVC, do zastosowań wnętrzowych, żyły numerowane, 300/500V |  |  | BITNER | [6 empty] | true | true | 12 | PL | [11 empty] | n91 | no_discount_group | no_bonus_group | NOT_RELEVANT | NONE | NOT_RELEVANT | NONE | [33 empty] | 27.32.13.0 |  |  | 0 | 24 | 24 |  |  |  |  | 8544 49 95 | [8 empty] | EC003250 | KMT | KMT | 1 | 1 | [32 empty] | net_list | 40957 | PLN | 0.23 |  |  |  | 2025-07-24 |  |  | KMT | [13 empty] | https://bitner.com.pl/data/t4_text/649x234_080126231116_BiT%20500%20C%20FR.JPG |  |  |  | https://bitner.com.pl/data/t4txt_photos/03362581118_BiT%20500%C2%AEC%20FR.pdf |  |  |  | https://bitner.com.pl/data/t4txt_photos/112943270423_0154_DWU_S_2304_BiT_500_C_FR_300_500V_w.5.pdf |  |  |  | https://bitner.com.pl/data/t4txt_photos/011535300421_0038_2_UE_BITNER_BiT_500_C_CY_FR.pdf
SB1346 | 5902956034403 |  |  | BiT 500®C FR 14G0,75 mm² 300/500V | Giętkie kable sterownicze lub zasilające, przeznaczone do pracy w energetycznych urządzeniach kontrolnych, zabezpieczających oraz do obwodów sterowania, a także do zasilania w energię elektryczną odbiorników małej mocy, urządzeń ruchomych i przenośnych. Wspólny ekran w postaci oplotu z drutów miedzianych ocynowanych zapewnia bardzo dobrą ochronę przed zewnętrznym polem elektromagnetycznym (tłumienność ekranu rzędu 50dB). Nadają się do instalowania na stałe oraz do połączeń ruchomych w urządzeniach przemysłowych, liniach technologicznych, maszynach pracujących w pomieszczeniach suchych i wilgotnych, w miejscach szczególnie narażonych na występowanie pożarów. Wysoka giętkość kabli BiT 500® C FR ułatwia ich układanie, a zastosowane materiały izolacyjne pozwalają na łatwe i szybkie wykonanie połączeń i zapewniają wysoką trwałość wykonanego połączenia. Kable sklasyfikowane zgodnie z normą PN-EN 50575 (CPR). | [10 empty] | Zakłady Kablowe BITNER Sp. z o.o. | SB1346 | Uniepalnione, giętkie kable sterownicze, ekran w postaci oplotu z pasemek miedzianych ocynowanych o gęstości krycia 85%, izolacja i powłoka PVC, do zastosowań wnętrzowych, żyły numerowane, 300/500V |  |  | BITNER | [6 empty] | true | true | 12 | PL | [11 empty] | n91 | no_discount_group | no_bonus_group | NOT_RELEVANT | NONE | NOT_RELEVANT | NONE | [33 empty] | 27.32.13.0 |  |  | 0 | 24 | 24 |  |  |  |  | 8544 49 95 | [8 empty] | EC003250 | KMT | KMT | 1 | 1 | [32 empty] | net_list | 45780 | PLN | 0.23 |  |  |  | 2025-07-24 |  |  | KMT | [13 empty] | https://bitner.com.pl/data/t4_text/649x234_080126231116_BiT%20500%20C%20FR.JPG |  |  |  | https://bitner.com.pl/data/t4txt_photos/03362581118_BiT%20500%C2%AEC%20FR.pdf |  |  |  | https://bitner.com.pl/data/t4txt_photos/112943270423_0154_DWU_S_2304_BiT_500_C_FR_300_500V_w.5.pdf |  |  |  | https://bitner.com.pl/data/t4txt_photos/011535300421_0038_2_UE_BITNER_BiT_500_C_CY_FR.pdf
SB1347 | 5902956034410 |  |  | BiT 500®C FR 16G0,75 mm² 300/500V | Giętkie kable sterownicze lub zasilające, przeznaczone do pracy w energetycznych urządzeniach kontrolnych, zabezpieczających oraz do obwodów sterowania, a także do zasilania w energię elektryczną odbiorników małej mocy, urządzeń ruchomych i przenośnych. Wspólny ekran w postaci oplotu z drutów miedzianych ocynowanych zapewnia bardzo dobrą ochronę przed zewnętrznym polem elektromagnetycznym (tłumienność ekranu rzędu 50dB). Nadają się do instalowania na stałe oraz do połączeń ruchomych w urządzeniach przemysłowych, liniach technologicznych, maszynach pracujących w pomieszczeniach suchych i wilgotnych, w miejscach szczególnie narażonych na występowanie pożarów. Wysoka giętkość kabli BiT 500® C FR ułatwia ich układanie, a zastosowane materiały izolacyjne pozwalają na łatwe i szybkie wykonanie połączeń i zapewniają wysoką trwałość wykonanego połączenia. Kable sklasyfikowane zgodnie z normą PN-EN 50575 (CPR). | [10 empty] | Zakłady Kablowe BITNER Sp. z o.o. | SB1347 | Uniepalnione, giętkie kable sterownicze, ekran w postaci oplotu z pasemek miedzianych ocynowanych o gęstości krycia 85%, izolacja i powłoka PVC, do zastosowań wnętrzowych, żyły numerowane, 300/500V |  |  | BITNER | [6 empty] | true | true | 12 | PL | [11 empty] | n91 | no_discount_group | no_bonus_group | NOT_RELEVANT | NONE | NOT_RELEVANT | NONE | [33 empty] | 27.32.13.0 |  |  | 0 | 24 | 24 |  |  |  |  | 8544 49 95 | [8 empty] | EC003250 | KMT | KMT | 1 | 1 | [32 empty] | net_list | 46684 | PLN | 0.23 |  |  |  | 2025-07-24 |  |  | KMT | [13 empty] | https://bitner.com.pl/data/t4_text/649x234_080126231116_BiT%20500%20C%20FR.JPG |  |  |  | https://bitner.com.pl/data/t4txt_photos/03362581118_BiT%20500%C2%AEC%20FR.pdf |  |  |  | https://bitner.com.pl/data/t4txt_photos/112943270423_0154_DWU_S_2304_BiT_500_C_FR_300_500V_w.5.pdf |  |  |  | https://bitner.com.pl/data/t4txt_photos/011535300421_0038_2_UE_BITNER_BiT_500_C_CY_FR.pdf
SB1348 | 5902956034427 |  |  | BiT 500®C FR 18G0,75 mm² 300/500V | Giętkie kable sterownicze lub zasilające, przeznaczone do pracy w energetycznych urządzeniach kontrolnych, zabezpieczających oraz do obwodów sterowania, a także do zasilania w energię elektryczną odbiorników małej mocy, urządzeń ruchomych i przenośnych. Wspólny ekran w postaci oplotu z drutów miedzianych ocynowanych zapewnia bardzo dobrą ochronę przed zewnętrznym polem elektromagnetycznym (tłumienność ekranu rzędu 50dB). Nadają się do instalowania na stałe oraz do połączeń ruchomych w urządzeniach przemysłowych, liniach technologicznych, maszynach pracujących w pomieszczeniach suchych i wilgotnych, w miejscach szczególnie narażonych na występowanie pożarów. Wysoka giętkość kabli BiT 500® C FR ułatwia ich układanie, a zastosowane materiały izolacyjne pozwalają na łatwe i szybkie wykonanie połączeń i zapewniają wysoką trwałość wykonanego połączenia. Kable sklasyfikowane zgodnie z normą PN-EN 50575 (CPR). | [10 empty] | Zakłady Kablowe BITNER Sp. z o.o. | SB1348 | Uniepalnione, giętkie kable sterownicze, ekran w postaci oplotu z pasemek miedzianych ocynowanych o gęstości krycia 85%, izolacja i powłoka PVC, do zastosowań wnętrzowych, żyły numerowane, 300/500V |  |  | BITNER | [6 empty] | true | true | 12 | PL | [11 empty] | n91 | no_discount_group | no_bonus_group | NOT_RELEVANT | NONE | NOT_RELEVANT | NONE | [33 empty] | 27.32.13.0 |  |  | 0 | 24 | 24 |  |  |  |  | 8544 49 95 | [8 empty] | EC003250 | KMT | KMT | 1 | 1 | [32 empty] | net_list | 51819 | PLN | 0.23 |  |  |  | 2025-07-24 |  |  | KMT | [13 empty] | https://bitner.com.pl/data/t4_text/649x234_080126231116_BiT%20500%20C%20FR.JPG |  |  |  | https://bitner.com.pl/data/t4txt_photos/03362581118_BiT%20500%C2%AEC%20FR.pdf |  |  |  | https://bitner.com.pl/data/t4txt_photos/112943270423_0154_DWU_S_2304_BiT_500_C_FR_300_500V_w.5.pdf |  |  |  | https://bitner.com.pl/data/t4txt_photos/011535300421_0038_2_UE_BITNER_BiT_500_C_CY_FR.pdf
SB1349 | 5902956034434 |  |  | BiT 500®C FR 19G0,75 mm² 300/500V | Giętkie kable sterownicze lub zasilające, przeznaczone do pracy w energetycznych urządzeniach kontrolnych, zabezpieczających oraz do obwodów sterowania, a także do zasilania w energię elektryczną odbiorników małej mocy, urządzeń ruchomych i przenośnych. Wspólny ekran w postaci oplotu z drutów miedzianych ocynowanych zapewnia bardzo dobrą ochronę przed zewnętrznym polem elektromagnetycznym (tłumienność ekranu rzędu 50dB). Nadają się do instalowania na stałe oraz do połączeń ruchomych w urządzeniach przemysłowych, liniach technologicznych, maszynach pracujących w pomieszczeniach suchych i wilgotnych, w miejscach szczególnie narażonych na występowanie pożarów. Wysoka giętkość kabli BiT 500® C FR ułatwia ich układanie, a zastosowane materiały izolacyjne pozwalają na łatwe i szybkie wykonanie połączeń i zapewniają wysoką trwałość wykonanego połączenia. Kable sklasyfikowane zgodnie z normą PN-EN 50575 (CPR). | [10 empty] | Zakłady Kablowe BITNER Sp. z o.o. | SB1349 | Uniepalnione, giętkie kable sterownicze, ekran w postaci oplotu z pasemek miedzianych ocynowanych o gęstości krycia 85%, izolacja i powłoka PVC, do zastosowań wnętrzowych, żyły numerowane, 300/500V |  |  | BITNER | [6 empty] | true | true | 12 | PL | [11 empty] | n91 | no_discount_group | no_bonus_group | NOT_RELEVANT | NONE | NOT_RELEVANT | NONE | [33 empty] | 27.32.13.0 |  |  | 0 | 24 | 24 |  |  |  |  | 8544 49 95 | [8 empty] | EC003250 | KMT | KMT | 1 | 1 | [32 empty] | net_list | 53699 | PLN | 0.23 |  |  |  | 2025-07-24 |  |  | KMT | [13 empty] | https://bitner.com.pl/data/t4_text/649x234_080126231116_BiT%20500%20C%20FR.JPG |  |  |  | https://bitner.com.pl/data/t4txt_photos/03362581118_BiT%20500%C2%AEC%20FR.pdf |  |  |  | https://bitner.com.pl/data/t4txt_photos/112943270423_0154_DWU_S_2304_BiT_500_C_FR_300_500V_w.5.pdf |  |  |  | https://bitner.com.pl/data/t4txt_photos/011535300421_0038_2_UE_BITNER_BiT_500_C_CY_FR.pdf
SB1350 | 5902956034441 |  |  | BiT 500®C FR 21G0,75 mm² 300/500V | Giętkie kable sterownicze lub zasilające, przeznaczone do pracy w energetycznych urządzeniach kontrolnych, zabezpieczających oraz do obwodów sterowania, a także do zasilania w energię elektryczną odbiorników małej mocy, urządzeń ruchomych i przenośnych. Wspólny ekran w postaci oplotu z drutów miedzianych ocynowanych zapewnia bardzo dobrą ochronę przed zewnętrznym polem elektromagnetycznym (tłumienność ekranu rzędu 50dB). Nadają się do instalowania na stałe oraz do połączeń ruchomych w urządzeniach przemysłowych, liniach technologicznych, maszynach pracujących w pomieszczeniach suchych i wilgotnych, w miejscach szczególnie narażonych na występowanie pożarów. Wysoka giętkość kabli BiT 500® C FR ułatwia ich układanie, a zastosowane materiały izolacyjne pozwalają na łatwe i szybkie wykonanie połączeń i zapewniają wysoką trwałość wykonanego połączenia. Kable sklasyfikowane zgodnie z normą PN-EN 50575 (CPR). | [10 empty] | Zakłady Kablowe BITNER Sp. z o.o. | SB1350 | Uniepalnione, giętkie kable sterownicze, ekran w postaci oplotu z pasemek miedzianych ocynowanych o gęstości krycia 85%, izolacja i powłoka PVC, do zastosowań wnętrzowych, żyły numerowane, 300/500V |  |  | BITNER | [6 empty] | true | true | 12 | PL | [11 empty] | n91 | no_discount_group | no_bonus_group | NOT_RELEVANT | NONE | NOT_RELEVANT | NONE | [33 empty] | 27.32.13.0 |  |  | 0 | 24 | 24 |  |  |  |  | 8544 49 95 | [8 empty] | EC003250 | KMT | KMT | 1 | 1 | [32 empty] | net_list | 58757 | PLN | 0.23 |  |  |  | 2025-07-24 |  |  | KMT | [13 empty] | https://bitner.com.pl/data/t4_text/649x234_080126231116_BiT%20500%20C%20FR.JPG |  |  |  | https://bitner.com.pl/data/t4txt_photos/03362581118_BiT%20500%C2%AEC%20FR.pdf |  |  |  | https://bitner.com.pl/data/t4txt_photos/112943270423_0154_DWU_S_2304_BiT_500_C_FR_300_500V_w.5.pdf |  |  |  | https://bitner.com.pl/data/t4txt_photos/011535300421_0038_2_UE_BITNER_BiT_500_C_CY_FR.pdf
SB1351 | 5902956034458 |  |  | BiT 500®C FR 25G0,75 mm² 300/500V | Giętkie kable sterownicze lub zasilające, przeznaczone do pracy w energetycznych urządzeniach kontrolnych, zabezpieczających oraz do obwodów sterowania, a także do zasilania w energię elektryczną odbiorników małej mocy, urządzeń ruchomych i przenośnych. Wspólny ekran w postaci oplotu z drutów miedzianych ocynowanych zapewnia bardzo dobrą ochronę przed zewnętrznym polem elektromagnetycznym (tłumienność ekranu rzędu 50dB). Nadają się do instalowania na stałe oraz do połączeń ruchomych w urządzeniach przemysłowych, liniach technologicznych, maszynach pracujących w pomieszczeniach suchych i wilgotnych, w miejscach szczególnie narażonych na występowanie pożarów. Wysoka giętkość kabli BiT 500® C FR ułatwia ich układanie, a zastosowane materiały izolacyjne pozwalają na łatwe i szybkie wykonanie połączeń i zapewniają wysoką trwałość wykonanego połączenia. Kable sklasyfikowane zgodnie z normą PN-EN 50575 (CPR). | [10 empty] | Zakłady Kablowe BITNER Sp. z o.o. | SB1351 | Uniepalnione, giętkie kable sterownicze, ekran w postaci oplotu z pasemek miedzianych ocynowanych o gęstości krycia 85%, izolacja i powłoka PVC, do zastosowań wnętrzowych, żyły numerowane, 300/500V |  |  | BITNER | [6 empty] | true | true | 12 | PL | [11 empty] | n91 | no_discount_group | no_bonus_group | NOT_RELEVANT | NONE | NOT_RELEVANT | NONE | [33 empty] | 27.32.13.0 |  |  | 0 | 24 | 24 |  |  |  |  | 8544 49 95 | [8 empty] | EC003250 | KMT | KMT | 1 | 1 | [32 empty] | net_list | 69655 | PLN | 0.23 |  |  |  | 2025-07-24 |  |  | KMT | [13 empty] | https://bitner.com.pl/data/t4_text/649x234_080126231116_BiT%20500%20C%20FR.JPG |  |  |  | https://bitner.com.pl/data/t4txt_photos/03362581118_BiT%20500%C2%AEC%20FR.pdf |  |  |  | https://bitner.com.pl/data/t4txt_photos/112943270423_0154_DWU_S_2304_BiT_500_C_FR_300_500V_w.5.pdf |  |  |  | https://bitner.com.pl/data/t4txt_photos/011535300421_0038_2_UE_BITNER_BiT_500_C_CY_FR.pdf
SB1352 | 5902956034465 |  |  | BiT 500®C FR 27G0,75 mm² 300/500V | Giętkie kable sterownicze lub zasilające, przeznaczone do pracy w energetycznych urządzeniach kontrolnych, zabezpieczających oraz do obwodów sterowania, a także do zasilania w energię elektryczną odbiorników małej mocy, urządzeń ruchomych i przenośnych. Wspólny ekran w postaci oplotu z drutów miedzianych ocynowanych zapewnia bardzo dobrą ochronę przed zewnętrznym polem elektromagnetycznym (tłumienność ekranu rzędu 50dB). Nadają się do instalowania na stałe oraz do połączeń ruchomych w urządzeniach przemysłowych, liniach technologicznych, maszynach pracujących w pomieszczeniach suchych i wilgotnych, w miejscach szczególnie narażonych na występowanie pożarów. Wysoka giętkość kabli BiT 500® C FR ułatwia ich układanie, a zastosowane materiały izolacyjne pozwalają na łatwe i szybkie wykonanie połączeń i zapewniają wysoką trwałość wykonanego połączenia. Kable sklasyfikowane zgodnie z normą PN-EN 50575 (CPR). | [10 empty] | Zakłady Kablowe BITNER Sp. z o.o. | SB1352 | Uniepalnione, giętkie kable sterownicze, ekran w postaci oplotu z pasemek miedzianych ocynowanych o gęstości krycia 85%, izolacja i powłoka PVC, do zastosowań wnętrzowych, żyły numerowane, 300/500V |  |  | BITNER | [6 empty] | true | true | 12 | PL | [11 empty] | n91 | no_discount_group | no_bonus_group | NOT_RELEVANT | NONE | NOT_RELEVANT | NONE | [33 empty] | 27.32.13.0 |  |  | 0 | 24 | 24 |  |  |  |  | 8544 49 95 | [8 empty] | EC003250 | KMT | KMT | 1 | 1 | [32 empty] | net_list | 73624 | PLN | 0.23 |  |  |  | 2025-07-24 |  |  | KMT | [13 empty] | https://bitner.com.pl/data/t4_text/649x234_080126231116_BiT%20500%20C%20FR.JPG |  |  |  | https://bitner.com.pl/data/t4txt_photos/03362581118_BiT%20500%C2%AEC%20FR.pdf |  |  |  | https://bitner.com.pl/data/t4txt_photos/112943270423_0154_DWU_S_2304_BiT_500_C_FR_300_500V_w.5.pdf |  |  |  | https://bitner.com.pl/data/t4txt_photos/011535300421_0038_2_UE_BITNER_BiT_500_C_CY_FR.pdf
SB1353 | 5902956034472 |  |  | BiT 500®C FR 30G0,75 mm² 300/500V | Giętkie kable sterownicze lub zasilające, przeznaczone do pracy w energetycznych urządzeniach kontrolnych, zabezpieczających oraz do obwodów sterowania, a także do zasilania w energię elektryczną odbiorników małej mocy, urządzeń ruchomych i przenośnych. Wspólny ekran w postaci oplotu z drutów miedzianych ocynowanych zapewnia bardzo dobrą ochronę przed zewnętrznym polem elektromagnetycznym (tłumienność ekranu rzędu 50dB). Nadają się do instalowania na stałe oraz do połączeń ruchomych w urządzeniach przemysłowych, liniach technologicznych, maszynach pracujących w pomieszczeniach suchych i wilgotnych, w miejscach szczególnie narażonych na występowanie pożarów. Wysoka giętkość kabli BiT 500® C FR ułatwia ich układanie, a zastosowane materiały izolacyjne pozwalają na łatwe i szybkie wykonanie połączeń i zapewniają wysoką trwałość wykonanego połączenia. Kable sklasyfikowane zgodnie z normą PN-EN 50575 (CPR). | [10 empty] | Zakłady Kablowe BITNER Sp. z o.o. | SB1353 | Uniepalnione, giętkie kable sterownicze, ekran w postaci oplotu z pasemek miedzianych ocynowanych o gęstości krycia 85%, izolacja i powłoka PVC, do zastosowań wnętrzowych, żyły numerowane, 300/500V |  |  | BITNER | [6 empty] | true | true | 12 | PL | [11 empty] | n91 | no_discount_group | no_bonus_group | NOT_RELEVANT | NONE | NOT_RELEVANT | NONE | [33 empty] | 27.32.13.0 |  |  | 0 | 24 | 24 |  |  |  |  | 8544 49 95 | [8 empty] | EC003250 | KMT | KMT | 1 | 1 | [32 empty] | net_list | 81185 | PLN | 0.23 |  |  |  | 2025-07-24 |  |  | KMT | [13 empty] | https://bitner.com.pl/data/t4_text/649x234_080126231116_BiT%20500%20C%20FR.JPG |  |  |  | https://bitner.com.pl/data/t4txt_photos/03362581118_BiT%20500%C2%AEC%20FR.pdf |  |  |  | https://bitner.com.pl/data/t4txt_photos/112943270423_0154_DWU_S_2304_BiT_500_C_FR_300_500V_w.5.pdf |  |  |  | https://bitner.com.pl/data/t4txt_photos/011535300421_0038_2_UE_BITNER_BiT_500_C_CY_FR.pdf
SB1354 | 5902956034489 |  |  | BiT 500®C FR 34G0,75 mm² 300/500V | Giętkie kable sterownicze lub zasilające, przeznaczone do pracy w energetycznych urządzeniach kontrolnych, zabezpieczających oraz do obwodów sterowania, a także do zasilania w energię elektryczną odbiorników małej mocy, urządzeń ruchomych i przenośnych. Wspólny ekran w postaci oplotu z drutów miedzianych ocynowanych zapewnia bardzo dobrą ochronę przed zewnętrznym polem elektromagnetycznym (tłumienność ekranu rzędu 50dB). Nadają się do instalowania na stałe oraz do połączeń ruchomych w urządzeniach przemysłowych, liniach technologicznych, maszynach pracujących w pomieszczeniach suchych i wilgotnych, w miejscach szczególnie narażonych na występowanie pożarów. Wysoka giętkość kabli BiT 500® C FR ułatwia ich układanie, a zastosowane materiały izolacyjne pozwalają na łatwe i szybkie wykonanie połączeń i zapewniają wysoką trwałość wykonanego połączenia. Kable sklasyfikowane zgodnie z normą PN-EN 50575 (CPR). | [10 empty] | Zakłady Kablowe BITNER Sp. z o.o. | SB1354 | Uniepalnione, giętkie kable sterownicze, ekran w postaci oplotu z pasemek miedzianych ocynowanych o gęstości krycia 85%, izolacja i powłoka PVC, do zastosowań wnętrzowych, żyły numerowane, 300/500V |  |  | BITNER | [6 empty] | true | true | 12 | PL | [11 empty] | n91 | no_discount_group | no_bonus_group | NOT_RELEVANT | NONE | NOT_RELEVANT | NONE | [33 empty] | 27.32.13.0 |  |  | 0 | 24 | 24 |  |  |  |  | 8544 49 95 | [8 empty] | EC003250 | KMT | KMT | 1 | 1 | [32 empty] | net_list | 91852 | PLN | 0.23 |  |  |  | 2025-07-24 |  |  | KMT | [13 empty] | https://bitner.com.pl/data/t4_text/649x234_080126231116_BiT%20500%20C%20FR.JPG |  |  |  | https://bitner.com.pl/data/t4txt_photos/03362581118_BiT%20500%C2%AEC%20FR.pdf |  |  |  | https://bitner.com.pl/data/t4txt_photos/112943270423_0154_DWU_S_2304_BiT_500_C_FR_300_500V_w.5.pdf |  |  |  | https://bitner.com.pl/data/t4txt_photos/011535300421_0038_2_UE_BITNER_BiT_500_C_CY_FR.pdf
SB1355 | 5902956034496 |  |  | BiT 500®C FR 37G0,75 mm² 300/500V | Giętkie kable sterownicze lub zasilające, przeznaczone do pracy w energetycznych urządzeniach kontrolnych, zabezpieczających oraz do obwodów sterowania, a także do zasilania w energię elektryczną odbiorników małej mocy, urządzeń ruchomych i przenośnych. Wspólny ekran w postaci oplotu z drutów miedzianych ocynowanych zapewnia bardzo dobrą ochronę przed zewnętrznym polem elektromagnetycznym (tłumienność ekranu rzędu 50dB). Nadają się do instalowania na stałe oraz do połączeń ruchomych w urządzeniach przemysłowych, liniach technologicznych, maszynach pracujących w pomieszczeniach suchych i wilgotnych, w miejscach szczególnie narażonych na występowanie pożarów. Wysoka giętkość kabli BiT 500® C FR ułatwia ich układanie, a zastosowane materiały izolacyjne pozwalają na łatwe i szybkie wykonanie połączeń i zapewniają wysoką trwałość wykonanego połączenia. Kable sklasyfikowane zgodnie z normą PN-EN 50575 (CPR). | [10 empty] | Zakłady Kablowe BITNER Sp. z o.o. | SB1355 | Uniepalnione, giętkie kable sterownicze, ekran w postaci oplotu z pasemek miedzianych ocynowanych o gęstości krycia 85%, izolacja i powłoka PVC, do zastosowań wnętrzowych, żyły numerowane, 300/500V |  |  | BITNER | [6 empty] | true | true | 12 | PL | [11 empty] | n91 | no_discount_group | no_bonus_group | NOT_RELEVANT | NONE | NOT_RELEVANT | NONE | [33 empty] | 27.32.13.0 |  |  | 0 | 24 | 24 |  |  |  |  | 8544 49 95 | [8 empty] | EC003250 | KMT | KMT | 1 | 1 | [32 empty] | net_list | 97752 | PLN | 0.23 |  |  |  | 2025-07-24 |  |  | KMT | [13 empty] | https://bitner.com.pl/data/t4_text/649x234_080126231116_BiT%20500%20C%20FR.JPG |  |  |  | https://bitner.com.pl/data/t4txt_photos/03362581118_BiT%20500%C2%AEC%20FR.pdf |  |  |  | https://bitner.com.pl/data/t4txt_photos/112943270423_0154_DWU_S_2304_BiT_500_C_FR_300_500V_w.5.pdf |  |  |  | https://bitner.com.pl/data/t4txt_photos/011535300421_0038_2_UE_BITNER_BiT_500_C_CY_FR.pdf
SB1356 | 5902956034502 |  |  | BiT 500®C FR 40G0,75 mm² 300/500V | Giętkie kable sterownicze lub zasilające, przeznaczone do pracy w energetycznych urządzeniach kontrolnych, zabezpieczających oraz do obwodów sterowania, a także do zasilania w energię elektryczną odbiorników małej mocy, urządzeń ruchomych i przenośnych. Wspólny ekran w postaci oplotu z drutów miedzianych ocynowanych zapewnia bardzo dobrą ochronę przed zewnętrznym polem elektromagnetycznym (tłumienność ekranu rzędu 50dB). Nadają się do instalowania na stałe oraz do połączeń ruchomych w urządzeniach przemysłowych, liniach technologicznych, maszynach pracujących w pomieszczeniach suchych i wilgotnych, w miejscach szczególnie narażonych na występowanie pożarów. Wysoka giętkość kabli BiT 500® C FR ułatwia ich układanie, a zastosowane materiały izolacyjne pozwalają na łatwe i szybkie wykonanie połączeń i zapewniają wysoką trwałość wykonanego połączenia. Kable sklasyfikowane zgodnie z normą PN-EN 50575 (CPR). | [10 empty] | Zakłady Kablowe BITNER Sp. z o.o. | SB1356 | Uniepalnione, giętkie kable sterownicze, ekran w postaci oplotu z pasemek miedzianych ocynowanych o gęstości krycia 85%, izolacja i powłoka PVC, do zastosowań wnętrzowych, żyły numerowane, 300/500V |  |  | BITNER | [6 empty] | true | true | 12 | PL | [11 empty] | n91 | no_discount_group | no_bonus_group | NOT_RELEVANT | NONE | NOT_RELEVANT | NONE | [33 empty] | 27.32.13.0 |  |  | 0 | 24 | 24 |  |  |  |  | 8544 49 95 | [8 empty] | EC003250 | KMT | KMT | 1 | 1 | [32 empty] | net_list | 104733 | PLN | 0.23 |  |  |  | 2025-07-24 |  |  | KMT | [13 empty] | https://bitner.com.pl/data/t4_text/649x234_080126231116_BiT%20500%20C%20FR.JPG |  |  |  | https://bitner.com.pl/data/t4txt_photos/03362581118_BiT%20500%C2%AEC%20FR.pdf |  |  |  | https://bitner.com.pl/data/t4txt_photos/112943270423_0154_DWU_S_2304_BiT_500_C_FR_300_500V_w.5.pdf |  |  |  | https://bitner.com.pl/data/t4txt_photos/011535300421_0038_2_UE_BITNER_BiT_500_C_CY_FR.pdf
SB1357 | 5902956034519 |  |  | BiT 500®C FR 42G0,75 mm² 300/500V | Giętkie kable sterownicze lub zasilające, przeznaczone do pracy w energetycznych urządzeniach kontrolnych, zabezpieczających oraz do obwodów sterowania, a także do zasilania w energię elektryczną odbiorników małej mocy, urządzeń ruchomych i przenośnych. Wspólny ekran w postaci oplotu z drutów miedzianych ocynowanych zapewnia bardzo dobrą ochronę przed zewnętrznym polem elektromagnetycznym (tłumienność ekranu rzędu 50dB). Nadają się do instalowania na stałe oraz do połączeń ruchomych w urządzeniach przemysłowych, liniach technologicznych, maszynach pracujących w pomieszczeniach suchych i wilgotnych, w miejscach szczególnie narażonych na występowanie pożarów. Wysoka giętkość kabli BiT 500® C FR ułatwia ich układanie, a zastosowane materiały izolacyjne pozwalają na łatwe i szybkie wykonanie połączeń i zapewniają wysoką trwałość wykonanego połączenia. Kable sklasyfikowane zgodnie z normą PN-EN 50575 (CPR). | [10 empty] | Zakłady Kablowe BITNER Sp. z o.o. | SB1357 | Uniepalnione, giętkie kable sterownicze, ekran w postaci oplotu z pasemek miedzianych ocynowanych o gęstości krycia 85%, izolacja i powłoka PVC, do zastosowań wnętrzowych, żyły numerowane, 300/500V |  |  | BITNER | [6 empty] | true | true | 12 | PL | [11 empty] | n91 | no_discount_group | no_bonus_group | NOT_RELEVANT | NONE | NOT_RELEVANT | NONE | [33 empty] | 27.32.13.0 |  |  | 0 | 24 | 24 |  |  |  |  | 8544 49 95 | [8 empty] | EC003250 | KMT | KMT | 1 | 1 | [32 empty] | net_list | 111574 | PLN | 0.23 |  |  |  | 2025-07-24 |  |  | KMT | [13 empty] | https://bitner.com.pl/data/t4_text/649x234_080126231116_BiT%20500%20C%20FR.JPG |  |  |  | https://bitner.com.pl/data/t4txt_photos/03362581118_BiT%20500%C2%AEC%20FR.pdf |  |  |  | https://bitner.com.pl/data/t4txt_photos/112943270423_0154_DWU_S_2304_BiT_500_C_FR_300_500V_w.5.pdf |  |  |  | https://bitner.com.pl/data/t4txt_photos/011535300421_0038_2_UE_BITNER_BiT_500_C_CY_FR.pdf
SB1358 | 5902956034526 |  |  | BiT 500®C FR 50G0,75 mm² 300/500V | Giętkie kable sterownicze lub zasilające, przeznaczone do pracy w energetycznych urządzeniach kontrolnych, zabezpieczających oraz do obwodów sterowania, a także do zasilania w energię elektryczną odbiorników małej mocy, urządzeń ruchomych i przenośnych. Wspólny ekran w postaci oplotu z drutów miedzianych ocynowanych zapewnia bardzo dobrą ochronę przed zewnętrznym polem elektromagnetycznym (tłumienność ekranu rzędu 50dB). Nadają się do instalowania na stałe oraz do połączeń ruchomych w urządzeniach przemysłowych, liniach technologicznych, maszynach pracujących w pomieszczeniach suchych i wilgotnych, w miejscach szczególnie narażonych na występowanie pożarów. Wysoka giętkość kabli BiT 500® C FR ułatwia ich układanie, a zastosowane materiały izolacyjne pozwalają na łatwe i szybkie wykonanie połączeń i zapewniają wysoką trwałość wykonanego połączenia. Kable sklasyfikowane zgodnie z normą PN-EN 50575 (CPR). | [10 empty] | Zakłady Kablowe BITNER Sp. z o.o. | SB1358 | Uniepalnione, giętkie kable sterownicze, ekran w postaci oplotu z pasemek miedzianych ocynowanych o gęstości krycia 85%, izolacja i powłoka PVC, do zastosowań wnętrzowych, żyły numerowane, 300/500V |  |  | BITNER | [6 empty] | true | true | 12 | PL | [11 empty] | n91 | no_discount_group | no_bonus_group | NOT_RELEVANT | NONE | NOT_RELEVANT | NONE | [33 empty] | 27.32.13.0 |  |  | 0 | 24 | 24 |  |  |  |  | 8544 49 95 | [8 empty] | EC003250 | KMT | KMT | 1 | 1 | [32 empty] | net_list | 129336 | PLN | 0.23 |  |  |  | 2025-07-24 |  |  | KMT | [13 empty] | https://bitner.com.pl/data/t4_text/649x234_080126231116_BiT%20500%20C%20FR.JPG |  |  |  | https://bitner.com.pl/data/t4txt_photos/03362581118_BiT%20500%C2%AEC%20FR.pdf |  |  |  | https://bitner.com.pl/data/t4txt_photos/112943270423_0154_DWU_S_2304_BiT_500_C_FR_300_500V_w.5.pdf |  |  |  | https://bitner.com.pl/data/t4txt_photos/011535300421_0038_2_UE_BITNER_BiT_500_C_CY_FR.pdf
SB1359 | 5902956034533 |  |  | BiT 500®C FR 56G0,75 mm² 300/500V | Giętkie kable sterownicze lub zasilające, przeznaczone do pracy w energetycznych urządzeniach kontrolnych, zabezpieczających oraz do obwodów sterowania, a także do zasilania w energię elektryczną odbiorników małej mocy, urządzeń ruchomych i przenośnych. Wspólny ekran w postaci oplotu z drutów miedzianych ocynowanych zapewnia bardzo dobrą ochronę przed zewnętrznym polem elektromagnetycznym (tłumienność ekranu rzędu 50dB). Nadają się do instalowania na stałe oraz do połączeń ruchomych w urządzeniach przemysłowych, liniach technologicznych, maszynach pracujących w pomieszczeniach suchych i wilgotnych, w miejscach szczególnie narażonych na występowanie pożarów. Wysoka giętkość kabli BiT 500® C FR ułatwia ich układanie, a zastosowane materiały izolacyjne pozwalają na łatwe i szybkie wykonanie połączeń i zapewniają wysoką trwałość wykonanego połączenia. Kable sklasyfikowane zgodnie z normą PN-EN 50575 (CPR). | [10 empty] | Zakłady Kablowe BITNER Sp. z o.o. | SB1359 | Uniepalnione, giętkie kable sterownicze, ekran w postaci oplotu z pasemek miedzianych ocynowanych o gęstości krycia 85%, izolacja i powłoka PVC, do zastosowań wnętrzowych, żyły numerowane, 300/500V |  |  | BITNER | [6 empty] | true | true | 12 | PL | [11 empty] | n91 | no_discount_group | no_bonus_group | NOT_RELEVANT | NONE | NOT_RELEVANT | NONE | [33 empty] | 27.32.13.0 |  |  | 0 | 24 | 24 |  |  |  |  | 8544 49 95 | [8 empty] | EC003250 | KMT | KMT | 1 | 1 | [32 empty] | net_list | 142611 | PLN | 0.23 |  |  |  | 2025-07-24 |  |  | KMT | [13 empty] | https://bitner.com.pl/data/t4_text/649x234_080126231116_BiT%20500%20C%20FR.JPG |  |  |  | https://bitner.com.pl/data/t4txt_photos/03362581118_BiT%20500%C2%AEC%20FR.pdf |  |  |  | https://bitner.com.pl/data/t4txt_photos/112943270423_0154_DWU_S_2304_BiT_500_C_FR_300_500V_w.5.pdf |  |  |  | https://bitner.com.pl/data/t4txt_photos/011535300421_0038_2_UE_BITNER_BiT_500_C_CY_FR.pdf
SB1360 | 5902956034540 |  |  | BiT 500®C FR 61G0,75 mm² 300/500V | Giętkie kable sterownicze lub zasilające, przeznaczone do pracy w energetycznych urządzeniach kontrolnych, zabezpieczających oraz do obwodów sterowania, a także do zasilania w energię elektryczną odbiorników małej mocy, urządzeń ruchomych i przenośnych. Wspólny ekran w postaci oplotu z drutów miedzianych ocynowanych zapewnia bardzo dobrą ochronę przed zewnętrznym polem elektromagnetycznym (tłumienność ekranu rzędu 50dB). Nadają się do instalowania na stałe oraz do połączeń ruchomych w urządzeniach przemysłowych, liniach technologicznych, maszynach pracujących w pomieszczeniach suchych i wilgotnych, w miejscach szczególnie narażonych na występowanie pożarów. Wysoka giętkość kabli BiT 500® C FR ułatwia ich układanie, a zastosowane materiały izolacyjne pozwalają na łatwe i szybkie wykonanie połączeń i zapewniają wysoką trwałość wykonanego połączenia. Kable sklasyfikowane zgodnie z normą PN-EN 50575 (CPR). | [10 empty] | Zakłady Kablowe BITNER Sp. z o.o. | SB1360 | Uniepalnione, giętkie kable sterownicze, ekran w postaci oplotu z pasemek miedzianych ocynowanych o gęstości krycia 85%, izolacja i powłoka PVC, do zastosowań wnętrzowych, żyły numerowane, 300/500V |  |  | BITNER | [6 empty] | true | true | 12 | PL | [11 empty] | n91 | no_discount_group | no_bonus_group | NOT_RELEVANT | NONE | NOT_RELEVANT | NONE | [33 empty] | 27.32.13.0 |  |  | 0 | 24 | 24 |  |  |  |  | 8544 49 95 | [8 empty] | EC003250 | KMT | KMT | 1 | 1 | [32 empty] | net_list | 154220 | PLN | 0.23 |  |  |  | 2025-07-24 |  |  | KMT | [13 empty] | https://bitner.com.pl/data/t4_text/649x234_080126231116_BiT%20500%20C%20FR.JPG |  |  |  | https://bitner.com.pl/data/t4txt_photos/03362581118_BiT%20500%C2%AEC%20FR.pdf |  |  |  | https://bitner.com.pl/data/t4txt_photos/112943270423_0154_DWU_S_2304_BiT_500_C_FR_300_500V_w.5.pdf |  |  |  | https://bitner.com.pl/data/t4txt_photos/011535300421_0038_2_UE_BITNER_BiT_500_C_CY_FR.pdf
SB1361 | 5902956034557 |  |  | BiT 500®C FR 2x1,0 mm² 300/500V | Giętkie kable sterownicze lub zasilające, przeznaczone do pracy w energetycznych urządzeniach kontrolnych, zabezpieczających oraz do obwodów sterowania, a także do zasilania w energię elektryczną odbiorników małej mocy, urządzeń ruchomych i przenośnych. Wspólny ekran w postaci oplotu z drutów miedzianych ocynowanych zapewnia bardzo dobrą ochronę przed zewnętrznym polem elektromagnetycznym (tłumienność ekranu rzędu 50dB). Nadają się do instalowania na stałe oraz do połączeń ruchomych w urządzeniach przemysłowych, liniach technologicznych, maszynach pracujących w pomieszczeniach suchych i wilgotnych, w miejscach szczególnie narażonych na występowanie pożarów. Wysoka giętkość kabli BiT 500® C FR ułatwia ich układanie, a zastosowane materiały izolacyjne pozwalają na łatwe i szybkie wykonanie połączeń i zapewniają wysoką trwałość wykonanego połączenia. Kable sklasyfikowane zgodnie z normą PN-EN 50575 (CPR). | [10 empty] | Zakłady Kablowe BITNER Sp. z o.o. | SB1361 | Uniepalnione, giętkie kable sterownicze, ekran w postaci oplotu z pasemek miedzianych ocynowanych o gęstości krycia 85%, izolacja i powłoka PVC, do zastosowań wnętrzowych, żyły numerowane, 300/500V |  |  | BITNER | [6 empty] | true | true | 12 | PL | [11 empty] | n91 | no_discount_group | no_bonus_group | NOT_RELEVANT | NONE | NOT_RELEVANT | NONE | [33 empty] | 27.32.13.0 |  |  | 0 | 24 | 24 |  |  |  |  | 8544 49 95 | [8 empty] | EC003250 | KMT | KMT | 1 | 1 | [32 empty] | net_list | 10102 | PLN | 0.23 |  |  |  | 2025-07-24 |  |  | KMT | [13 empty] | https://bitner.com.pl/data/t4_text/649x234_080126231116_BiT%20500%20C%20FR.JPG |  |  |  | https://bitner.com.pl/data/t4txt_photos/03362581118_BiT%20500%C2%AEC%20FR.pdf |  |  |  | https://bitner.com.pl/data/t4txt_photos/112943270423_0154_DWU_S_2304_BiT_500_C_FR_300_500V_w.5.pdf |  |  |  | https://bitner.com.pl/data/t4txt_photos/011535300421_0038_2_UE_BITNER_BiT_500_C_CY_FR.pdf
SB1362 | 5902956034564 |  |  | BiT 500®C FR 3G1,0 mm² 300/500V | Giętkie kable sterownicze lub zasilające, przeznaczone do pracy w energetycznych urządzeniach kontrolnych, zabezpieczających oraz do obwodów sterowania, a także do zasilania w energię elektryczną odbiorników małej mocy, urządzeń ruchomych i przenośnych. Wspólny ekran w postaci oplotu z drutów miedzianych ocynowanych zapewnia bardzo dobrą ochronę przed zewnętrznym polem elektromagnetycznym (tłumienność ekranu rzędu 50dB). Nadają się do instalowania na stałe oraz do połączeń ruchomych w urządzeniach przemysłowych, liniach technologicznych, maszynach pracujących w pomieszczeniach suchych i wilgotnych, w miejscach szczególnie narażonych na występowanie pożarów. Wysoka giętkość kabli BiT 500® C FR ułatwia ich układanie, a zastosowane materiały izolacyjne pozwalają na łatwe i szybkie wykonanie połączeń i zapewniają wysoką trwałość wykonanego połączenia. Kable sklasyfikowane zgodnie z normą PN-EN 50575 (CPR). | [10 empty] | Zakłady Kablowe BITNER Sp. z o.o. | SB1362 | Uniepalnione, giętkie kable sterownicze, ekran w postaci oplotu z pasemek miedzianych ocynowanych o gęstości krycia 85%, izolacja i powłoka PVC, do zastosowań wnętrzowych, żyły numerowane, 300/500V |  |  | BITNER | [6 empty] | true | true | 12 | PL | [11 empty] | n91 | no_discount_group | no_bonus_group | NOT_RELEVANT | NONE | NOT_RELEVANT | NONE | [33 empty] | 27.32.13.0 |  |  | 0 | 24 | 24 |  |  |  |  | 8544 49 95 | [8 empty] | EC003250 | KMT | KMT | 1 | 1 | [32 empty] | net_list | 13083 | PLN | 0.23 |  |  |  | 2025-07-24 |  |  | KMT | [13 empty] | https://bitner.com.pl/data/t4_text/649x234_080126231116_BiT%20500%20C%20FR.JPG |  |  |  | https://bitner.com.pl/data/t4txt_photos/03362581118_BiT%20500%C2%AEC%20FR.pdf |  |  |  | https://bitner.com.pl/data/t4txt_photos/112943270423_0154_DWU_S_2304_BiT_500_C_FR_300_500V_w.5.pdf |  |  |  | https://bitner.com.pl/data/t4txt_photos/011535300421_0038_2_UE_BITNER_BiT_500_C_CY_FR.pdf
SB1363 | 5902956034571 |  |  | BiT 500®C FR 3x1,0 mm² 300/500V | Giętkie kable sterownicze lub zasilające, przeznaczone do pracy w energetycznych urządzeniach kontrolnych, zabezpieczających oraz do obwodów sterowania, a także do zasilania w energię elektryczną odbiorników małej mocy, urządzeń ruchomych i przenośnych. Wspólny ekran w postaci oplotu z drutów miedzianych ocynowanych zapewnia bardzo dobrą ochronę przed zewnętrznym polem elektromagnetycznym (tłumienność ekranu rzędu 50dB). Nadają się do instalowania na stałe oraz do połączeń ruchomych w urządzeniach przemysłowych, liniach technologicznych, maszynach pracujących w pomieszczeniach suchych i wilgotnych, w miejscach szczególnie narażonych na występowanie pożarów. Wysoka giętkość kabli BiT 500® C FR ułatwia ich układanie, a zastosowane materiały izolacyjne pozwalają na łatwe i szybkie wykonanie połączeń i zapewniają wysoką trwałość wykonanego połączenia. Kable sklasyfikowane zgodnie z normą PN-EN 50575 (CPR). | [10 empty] | Zakłady Kablowe BITNER Sp. z o.o. | SB1363 | Uniepalnione, giętkie kable sterownicze, ekran w postaci oplotu z pasemek miedzianych ocynowanych o gęstości krycia 85%, izolacja i powłoka PVC, do zastosowań wnętrzowych, żyły numerowane, 300/500V |  |  | BITNER | [6 empty] | true | true | 12 | PL | [11 empty] | n91 | no_discount_group | no_bonus_group | NOT_RELEVANT | NONE | NOT_RELEVANT | NONE | [33 empty] | 27.32.13.0 |  |  | 0 | 24 | 24 |  |  |  |  | 8544 49 95 | [8 empty] | EC003250 | KMT | KMT | 1 | 1 | [32 empty] | net_list | 14394 | PLN | 0.23 |  |  |  | 2025-07-24 |  |  | KMT | [13 empty] | https://bitner.com.pl/data/t4_text/649x234_080126231116_BiT%20500%20C%20FR.JPG |  |  |  | https://bitner.com.pl/data/t4txt_photos/03362581118_BiT%20500%C2%AEC%20FR.pdf |  |  |  | https://bitner.com.pl/data/t4txt_photos/112943270423_0154_DWU_S_2304_BiT_500_C_FR_300_500V_w.5.pdf |  |  |  | https://bitner.com.pl/data/t4txt_photos/011535300421_0038_2_UE_BITNER_BiT_500_C_CY_FR.pdf
SB1364 | 5902956034588 |  |  | BiT 500®C FR 4G1,0 mm² 300/500V | Giętkie kable sterownicze lub zasilające, przeznaczone do pracy w energetycznych urządzeniach kontrolnych, zabezpieczających oraz do obwodów sterowania, a także do zasilania w energię elektryczną odbiorników małej mocy, urządzeń ruchomych i przenośnych. Wspólny ekran w postaci oplotu z drutów miedzianych ocynowanych zapewnia bardzo dobrą ochronę przed zewnętrznym polem elektromagnetycznym (tłumienność ekranu rzędu 50dB). Nadają się do instalowania na stałe oraz do połączeń ruchomych w urządzeniach przemysłowych, liniach technologicznych, maszynach pracujących w pomieszczeniach suchych i wilgotnych, w miejscach szczególnie narażonych na występowanie pożarów. Wysoka giętkość kabli BiT 500® C FR ułatwia ich układanie, a zastosowane materiały izolacyjne pozwalają na łatwe i szybkie wykonanie połączeń i zapewniają wysoką trwałość wykonanego połączenia. Kable sklasyfikowane zgodnie z normą PN-EN 50575 (CPR). | [10 empty] | Zakłady Kablowe BITNER Sp. z o.o. | SB1364 | Uniepalnione, giętkie kable sterownicze, ekran w postaci oplotu z pasemek miedzianych ocynowanych o gęstości krycia 85%, izolacja i powłoka PVC, do zastosowań wnętrzowych, żyły numerowane, 300/500V |  |  | BITNER | [6 empty] | true | true | 12 | PL | [11 empty] | n91 | no_discount_group | no_bonus_group | NOT_RELEVANT | NONE | NOT_RELEVANT | NONE | [33 empty] | 27.32.13.0 |  |  | 0 | 24 | 24 |  |  |  |  | 8544 49 95 | [8 empty] | EC003250 | KMT | KMT | 1 | 1 | [32 empty] | net_list | 16528 | PLN | 0.23 |  |  |  | 2025-07-24 |  |  | KMT | [13 empty] | https://bitner.com.pl/data/t4_text/649x234_080126231116_BiT%20500%20C%20FR.JPG |  |  |  | https://bitner.com.pl/data/t4txt_photos/03362581118_BiT%20500%C2%AEC%20FR.pdf |  |  |  | https://bitner.com.pl/data/t4txt_photos/112943270423_0154_DWU_S_2304_BiT_500_C_FR_300_500V_w.5.pdf |  |  |  | https://bitner.com.pl/data/t4txt_photos/011535300421_0038_2_UE_BITNER_BiT_500_C_CY_FR.pdf
SB1365 | 5902956034595 |  |  | BiT 500®C FR 4x1,0 mm² 300/500V | Giętkie kable sterownicze lub zasilające, przeznaczone do pracy w energetycznych urządzeniach kontrolnych, zabezpieczających oraz do obwodów sterowania, a także do zasilania w energię elektryczną odbiorników małej mocy, urządzeń ruchomych i przenośnych. Wspólny ekran w postaci oplotu z drutów miedzianych ocynowanych zapewnia bardzo dobrą ochronę przed zewnętrznym polem elektromagnetycznym (tłumienność ekranu rzędu 50dB). Nadają się do instalowania na stałe oraz do połączeń ruchomych w urządzeniach przemysłowych, liniach technologicznych, maszynach pracujących w pomieszczeniach suchych i wilgotnych, w miejscach szczególnie narażonych na występowanie pożarów. Wysoka giętkość kabli BiT 500® C FR ułatwia ich układanie, a zastosowane materiały izolacyjne pozwalają na łatwe i szybkie wykonanie połączeń i zapewniają wysoką trwałość wykonanego połączenia. Kable sklasyfikowane zgodnie z normą PN-EN 50575 (CPR). | [10 empty] | Zakłady Kablowe BITNER Sp. z o.o. | SB1365 | Uniepalnione, giętkie kable sterownicze, ekran w postaci oplotu z pasemek miedzianych ocynowanych o gęstości krycia 85%, izolacja i powłoka PVC, do zastosowań wnętrzowych, żyły numerowane, 300/500V |  |  | BITNER | [6 empty] | true | true | 12 | PL | [11 empty] | n91 | no_discount_group | no_bonus_group | NOT_RELEVANT | NONE | NOT_RELEVANT | NONE | [33 empty] | 27.32.13.0 |  |  | 0 | 24 | 24 |  |  |  |  | 8544 49 95 | [8 empty] | EC003250 | KMT | KMT | 1 | 1 | [32 empty] | net_list | 18197 | PLN | 0.23 |  |  |  | 2025-07-24 |  |  | KMT | [13 empty] | https://bitner.com.pl/data/t4_text/649x234_080126231116_BiT%20500%20C%20FR.JPG |  |  |  | https://bitner.com.pl/data/t4txt_photos/03362581118_BiT%20500%C2%AEC%20FR.pdf |  |  |  | https://bitner.com.pl/data/t4txt_photos/112943270423_0154_DWU_S_2304_BiT_500_C_FR_300_500V_w.5.pdf |  |  |  | https://bitner.com.pl/data/t4txt_photos/011535300421_0038_2_UE_BITNER_BiT_500_C_CY_FR.pdf
SB1366 | 5902956034601 |  |  | BiT 500®C FR 5G1,0 mm² 300/500V | Giętkie kable sterownicze lub zasilające, przeznaczone do pracy w energetycznych urządzeniach kontrolnych, zabezpieczających oraz do obwodów sterowania, a także do zasilania w energię elektryczną odbiorników małej mocy, urządzeń ruchomych i przenośnych. Wspólny ekran w postaci oplotu z drutów miedzianych ocynowanych zapewnia bardzo dobrą ochronę przed zewnętrznym polem elektromagnetycznym (tłumienność ekranu rzędu 50dB). Nadają się do instalowania na stałe oraz do połączeń ruchomych w urządzeniach przemysłowych, liniach technologicznych, maszynach pracujących w pomieszczeniach suchych i wilgotnych, w miejscach szczególnie narażonych na występowanie pożarów. Wysoka giętkość kabli BiT 500® C FR ułatwia ich układanie, a zastosowane materiały izolacyjne pozwalają na łatwe i szybkie wykonanie połączeń i zapewniają wysoką trwałość wykonanego połączenia. Kable sklasyfikowane zgodnie z normą PN-EN 50575 (CPR). | [10 empty] | Zakłady Kablowe BITNER Sp. z o.o. | SB1366 | Uniepalnione, giętkie kable sterownicze, ekran w postaci oplotu z pasemek miedzianych ocynowanych o gęstości krycia 85%, izolacja i powłoka PVC, do zastosowań wnętrzowych, żyły numerowane, 300/500V |  |  | BITNER | [6 empty] | true | true | 12 | PL | [11 empty] | n91 | no_discount_group | no_bonus_group | NOT_RELEVANT | NONE | NOT_RELEVANT | NONE | [33 empty] | 27.32.13.0 |  |  | 0 | 24 | 24 |  |  |  |  | 8544 49 95 | [8 empty] | EC003250 | KMT | KMT | 1 | 1 | [32 empty] | net_list | 22430 | PLN | 0.23 |  |  |  | 2025-07-24 |  |  | KMT | [13 empty] | https://bitner.com.pl/data/t4_text/649x234_080126231116_BiT%20500%20C%20FR.JPG |  |  |  | https://bitner.com.pl/data/t4txt_photos/03362581118_BiT%20500%C2%AEC%20FR.pdf |  |  |  | https://bitner.com.pl/data/t4txt_photos/112943270423_0154_DWU_S_2304_BiT_500_C_FR_300_500V_w.5.pdf |  |  |  | https://bitner.com.pl/data/t4txt_photos/011535300421_0038_2_UE_BITNER_BiT_500_C_CY_FR.pdf
SB1367 | 5902956034618 |  |  | BiT 500®C FR 5x1,0 mm² 300/500V | Giętkie kable sterownicze lub zasilające, przeznaczone do pracy w energetycznych urządzeniach kontrolnych, zabezpieczających oraz do obwodów sterowania, a także do zasilania w energię elektryczną odbiorników małej mocy, urządzeń ruchomych i przenośnych. Wspólny ekran w postaci oplotu z drutów miedzianych ocynowanych zapewnia bardzo dobrą ochronę przed zewnętrznym polem elektromagnetycznym (tłumienność ekranu rzędu 50dB). Nadają się do instalowania na stałe oraz do połączeń ruchomych w urządzeniach przemysłowych, liniach technologicznych, maszynach pracujących w pomieszczeniach suchych i wilgotnych, w miejscach szczególnie narażonych na występowanie pożarów. Wysoka giętkość kabli BiT 500® C FR ułatwia ich układanie, a zastosowane materiały izolacyjne pozwalają na łatwe i szybkie wykonanie połączeń i zapewniają wysoką trwałość wykonanego połączenia. Kable sklasyfikowane zgodnie z normą PN-EN 50575 (CPR). | [10 empty] | Zakłady Kablowe BITNER Sp. z o.o. | SB1367 | Uniepalnione, giętkie kable sterownicze, ekran w postaci oplotu z pasemek miedzianych ocynowanych o gęstości krycia 85%, izolacja i powłoka PVC, do zastosowań wnętrzowych, żyły numerowane, 300/500V |  |  | BITNER | [6 empty] | true | true | 12 | PL | [11 empty] | n91 | no_discount_group | no_bonus_group | NOT_RELEVANT | NONE | NOT_RELEVANT | NONE | [33 empty] | 27.32.13.0 |  |  | 0 | 24 | 24 |  |  |  |  | 8544 49 95 | [8 empty] | EC003250 | KMT | KMT | 1 | 1 | [32 empty] | net_list | 24671 | PLN | 0.23 |  |  |  | 2025-07-24 |  |  | KMT | [13 empty] | https://bitner.com.pl/data/t4_text/649x234_080126231116_BiT%20500%20C%20FR.JPG |  |  |  | https://bitner.com.pl/data/t4txt_photos/03362581118_BiT%20500%C2%AEC%20FR.pdf |  |  |  | https://bitner.com.pl/data/t4txt_photos/112943270423_0154_DWU_S_2304_BiT_500_C_FR_300_500V_w.5.pdf |  |  |  | https://bitner.com.pl/data/t4txt_photos/011535300421_0038_2_UE_BITNER_BiT_500_C_CY_FR.pdf
SB1368 | 5902956034625 |  |  | BiT 500®C FR 6G1,0 mm² 300/500V | Giętkie kable sterownicze lub zasilające, przeznaczone do pracy w energetycznych urządzeniach kontrolnych, zabezpieczających oraz do obwodów sterowania, a także do zasilania w energię elektryczną odbiorników małej mocy, urządzeń ruchomych i przenośnych. Wspólny ekran w postaci oplotu z drutów miedzianych ocynowanych zapewnia bardzo dobrą ochronę przed zewnętrznym polem elektromagnetycznym (tłumienność ekranu rzędu 50dB). Nadają się do instalowania na stałe oraz do połączeń ruchomych w urządzeniach przemysłowych, liniach technologicznych, maszynach pracujących w pomieszczeniach suchych i wilgotnych, w miejscach szczególnie narażonych na występowanie pożarów. Wysoka giętkość kabli BiT 500® C FR ułatwia ich układanie, a zastosowane materiały izolacyjne pozwalają na łatwe i szybkie wykonanie połączeń i zapewniają wysoką trwałość wykonanego połączenia. Kable sklasyfikowane zgodnie z normą PN-EN 50575 (CPR). | [10 empty] | Zakłady Kablowe BITNER Sp. z o.o. | SB1368 | Uniepalnione, giętkie kable sterownicze, ekran w postaci oplotu z pasemek miedzianych ocynowanych o gęstości krycia 85%, izolacja i powłoka PVC, do zastosowań wnętrzowych, żyły numerowane, 300/500V |  |  | BITNER | [6 empty] | true | true | 12 | PL | [11 empty] | n91 | no_discount_group | no_bonus_group | NOT_RELEVANT | NONE | NOT_RELEVANT | NONE | [33 empty] | 27.32.13.0 |  |  | 0 | 24 | 24 |  |  |  |  | 8544 49 95 | [8 empty] | EC003250 | KMT | KMT | 1 | 1 | [32 empty] | net_list | 26196 | PLN | 0.23 |  |  |  | 2025-07-24 |  |  | KMT | [13 empty] | https://bitner.com.pl/data/t4_text/649x234_080126231116_BiT%20500%20C%20FR.JPG |  |  |  | https://bitner.com.pl/data/t4txt_photos/03362581118_BiT%20500%C2%AEC%20FR.pdf |  |  |  | https://bitner.com.pl/data/t4txt_photos/112943270423_0154_DWU_S_2304_BiT_500_C_FR_300_500V_w.5.pdf |  |  |  | https://bitner.com.pl/data/t4txt_photos/011535300421_0038_2_UE_BITNER_BiT_500_C_CY_FR.pdf
SB1369 | 5902956034632 |  |  | BiT 500®C FR 6x1,0 mm² 300/500V | Giętkie kable sterownicze lub zasilające, przeznaczone do pracy w energetycznych urządzeniach kontrolnych, zabezpieczających oraz do obwodów sterowania, a także do zasilania w energię elektryczną odbiorników małej mocy, urządzeń ruchomych i przenośnych. Wspólny ekran w postaci oplotu z drutów miedzianych ocynowanych zapewnia bardzo dobrą ochronę przed zewnętrznym polem elektromagnetycznym (tłumienność ekranu rzędu 50dB). Nadają się do instalowania na stałe oraz do połączeń ruchomych w urządzeniach przemysłowych, liniach technologicznych, maszynach pracujących w pomieszczeniach suchych i wilgotnych, w miejscach szczególnie narażonych na występowanie pożarów. Wysoka giętkość kabli BiT 500® C FR ułatwia ich układanie, a zastosowane materiały izolacyjne pozwalają na łatwe i szybkie wykonanie połączeń i zapewniają wysoką trwałość wykonanego połączenia. Kable sklasyfikowane zgodnie z normą PN-EN 50575 (CPR). | [10 empty] | Zakłady Kablowe BITNER Sp. z o.o. | SB1369 | Uniepalnione, giętkie kable sterownicze, ekran w postaci oplotu z pasemek miedzianych ocynowanych o gęstości krycia 85%, izolacja i powłoka PVC, do zastosowań wnętrzowych, żyły numerowane, 300/500V |  |  | BITNER | [6 empty] | true | true | 12 | PL | [11 empty] | n91 | no_discount_group | no_bonus_group | NOT_RELEVANT | NONE | NOT_RELEVANT | NONE | [33 empty] | 27.32.13.0 |  |  | 0 | 24 | 24 |  |  |  |  | 8544 49 95 | [8 empty] | EC003250 | KMT | KMT | 1 | 1 | [32 empty] | net_list | 28826 | PLN | 0.23 |  |  |  | 2025-07-24 |  |  | KMT | [13 empty] | https://bitner.com.pl/data/t4_text/649x234_080126231116_BiT%20500%20C%20FR.JPG |  |  |  | https://bitner.com.pl/data/t4txt_photos/03362581118_BiT%20500%C2%AEC%20FR.pdf |  |  |  | https://bitner.com.pl/data/t4txt_photos/112943270423_0154_DWU_S_2304_BiT_500_C_FR_300_500V_w.5.pdf |  |  |  | https://bitner.com.pl/data/t4txt_photos/011535300421_0038_2_UE_BITNER_BiT_500_C_CY_FR.pdf
SB1370 | 5902956034649 |  |  | BiT 500®C FR 7G1,0 mm² 300/500V | Giętkie kable sterownicze lub zasilające, przeznaczone do pracy w energetycznych urządzeniach kontrolnych, zabezpieczających oraz do obwodów sterowania, a także do zasilania w energię elektryczną odbiorników małej mocy, urządzeń ruchomych i przenośnych. Wspólny ekran w postaci oplotu z drutów miedzianych ocynowanych zapewnia bardzo dobrą ochronę przed zewnętrznym polem elektromagnetycznym (tłumienność ekranu rzędu 50dB). Nadają się do instalowania na stałe oraz do połączeń ruchomych w urządzeniach przemysłowych, liniach technologicznych, maszynach pracujących w pomieszczeniach suchych i wilgotnych, w miejscach szczególnie narażonych na występowanie pożarów. Wysoka giętkość kabli BiT 500® C FR ułatwia ich układanie, a zastosowane materiały izolacyjne pozwalają na łatwe i szybkie wykonanie połączeń i zapewniają wysoką trwałość wykonanego połączenia. Kable sklasyfikowane zgodnie z normą PN-EN 50575 (CPR). | [10 empty] | Zakłady Kablowe BITNER Sp. z o.o. | SB1370 | Uniepalnione, giętkie kable sterownicze, ekran w postaci oplotu z pasemek miedzianych ocynowanych o gęstości krycia 85%, izolacja i powłoka PVC, do zastosowań wnętrzowych, żyły numerowane, 300/500V |  |  | BITNER | [6 empty] | true | true | 12 | PL | [11 empty] | n91 | no_discount_group | no_bonus_group | NOT_RELEVANT | NONE | NOT_RELEVANT | NONE | [33 empty] | 27.32.13.0 |  |  | 0 | 24 | 24 |  |  |  |  | 8544 49 95 | [8 empty] | EC003250 | KMT | KMT | 1 | 1 | [32 empty] | net_list | 28427 | PLN | 0.23 |  |  |  | 2025-07-24 |  |  | KMT | [13 empty] | https://bitner.com.pl/data/t4_text/649x234_080126231116_BiT%20500%20C%20FR.JPG |  |  |  | https://bitner.com.pl/data/t4txt_photos/03362581118_BiT%20500%C2%AEC%20FR.pdf |  |  |  | https://bitner.com.pl/data/t4txt_photos/112943270423_0154_DWU_S_2304_BiT_500_C_FR_300_500V_w.5.pdf |  |  |  | https://bitner.com.pl/data/t4txt_photos/011535300421_0038_2_UE_BITNER_BiT_500_C_CY_FR.pdf
SB1371 | 5902956034656 |  |  | BiT 500®C FR 7x1,0 mm² 300/500V | Giętkie kable sterownicze lub zasilające, przeznaczone do pracy w energetycznych urządzeniach kontrolnych, zabezpieczających oraz do obwodów sterowania, a także do zasilania w energię elektryczną odbiorników małej mocy, urządzeń ruchomych i przenośnych. Wspólny ekran w postaci oplotu z drutów miedzianych ocynowanych zapewnia bardzo dobrą ochronę przed zewnętrznym polem elektromagnetycznym (tłumienność ekranu rzędu 50dB). Nadają się do instalowania na stałe oraz do połączeń ruchomych w urządzeniach przemysłowych, liniach technologicznych, maszynach pracujących w pomieszczeniach suchych i wilgotnych, w miejscach szczególnie narażonych na występowanie pożarów. Wysoka giętkość kabli BiT 500® C FR ułatwia ich układanie, a zastosowane materiały izolacyjne pozwalają na łatwe i szybkie wykonanie połączeń i zapewniają wysoką trwałość wykonanego połączenia. Kable sklasyfikowane zgodnie z normą PN-EN 50575 (CPR). | [10 empty] | Zakłady Kablowe BITNER Sp. z o.o. | SB1371 | Uniepalnione, giętkie kable sterownicze, ekran w postaci oplotu z pasemek miedzianych ocynowanych o gęstości krycia 85%, izolacja i powłoka PVC, do zastosowań wnętrzowych, żyły numerowane, 300/500V |  |  | BITNER | [6 empty] | true | true | 12 | PL | [11 empty] | n91 | no_discount_group | no_bonus_group | NOT_RELEVANT | NONE | NOT_RELEVANT | NONE | [33 empty] | 27.32.13.0 |  |  | 0 | 24 | 24 |  |  |  |  | 8544 49 95 | [8 empty] | EC003250 | KMT | KMT | 1 | 1 | [32 empty] | net_list | 31272 | PLN | 0.23 |  |  |  | 2025-07-24 |  |  | KMT | [13 empty] | https://bitner.com.pl/data/t4_text/649x234_080126231116_BiT%20500%20C%20FR.JPG |  |  |  | https://bitner.com.pl/data/t4txt_photos/03362581118_BiT%20500%C2%AEC%20FR.pdf |  |  |  | https://bitner.com.pl/data/t4txt_photos/112943270423_0154_DWU_S_2304_BiT_500_C_FR_300_500V_w.5.pdf |  |  |  | https://bitner.com.pl/data/t4txt_photos/011535300421_0038_2_UE_BITNER_BiT_500_C_CY_FR.pdf
SB1372 | 5902956034663 |  |  | BiT 500®C FR 8G1,0 mm² 300/500V | Giętkie kable sterownicze lub zasilające, przeznaczone do pracy w energetycznych urządzeniach kontrolnych, zabezpieczających oraz do obwodów sterowania, a także do zasilania w energię elektryczną odbiorników małej mocy, urządzeń ruchomych i przenośnych. Wspólny ekran w postaci oplotu z drutów miedzianych ocynowanych zapewnia bardzo dobrą ochronę przed zewnętrznym polem elektromagnetycznym (tłumienność ekranu rzędu 50dB). Nadają się do instalowania na stałe oraz do połączeń ruchomych w urządzeniach przemysłowych, liniach technologicznych, maszynach pracujących w pomieszczeniach suchych i wilgotnych, w miejscach szczególnie narażonych na występowanie pożarów. Wysoka giętkość kabli BiT 500® C FR ułatwia ich układanie, a zastosowane materiały izolacyjne pozwalają na łatwe i szybkie wykonanie połączeń i zapewniają wysoką trwałość wykonanego połączenia. Kable sklasyfikowane zgodnie z normą PN-EN 50575 (CPR). | [10 empty] | Zakłady Kablowe BITNER Sp. z o.o. | SB1372 | Uniepalnione, giętkie kable sterownicze, ekran w postaci oplotu z pasemek miedzianych ocynowanych o gęstości krycia 85%, izolacja i powłoka PVC, do zastosowań wnętrzowych, żyły numerowane, 300/500V |  |  | BITNER | [6 empty] | true | true | 12 | PL | [11 empty] | n91 | no_discount_group | no_bonus_group | NOT_RELEVANT | NONE | NOT_RELEVANT | NONE | [33 empty] | 27.32.13.0 |  |  | 0 | 24 | 24 |  |  |  |  | 8544 49 95 | [8 empty] | EC003250 | KMT | KMT | 1 | 1 | [32 empty] | net_list | 32786 | PLN | 0.23 |  |  |  | 2025-07-24 |  |  | KMT | [13 empty] | https://bitner.com.pl/data/t4_text/649x234_080126231116_BiT%20500%20C%20FR.JPG |  |  |  | https://bitner.com.pl/data/t4txt_photos/03362581118_BiT%20500%C2%AEC%20FR.pdf |  |  |  | https://bitner.com.pl/data/t4txt_photos/112943270423_0154_DWU_S_2304_BiT_500_C_FR_300_500V_w.5.pdf |  |  |  | https://bitner.com.pl/data/t4txt_photos/011535300421_0038_2_UE_BITNER_BiT_500_C_CY_FR.pdf
SB1373 | 5902956034670 |  |  | BiT 500®C FR 10G1,0 mm² 300/500V | Giętkie kable sterownicze lub zasilające, przeznaczone do pracy w energetycznych urządzeniach kontrolnych, zabezpieczających oraz do obwodów sterowania, a także do zasilania w energię elektryczną odbiorników małej mocy, urządzeń ruchomych i przenośnych. Wspólny ekran w postaci oplotu z drutów miedzianych ocynowanych zapewnia bardzo dobrą ochronę przed zewnętrznym polem elektromagnetycznym (tłumienność ekranu rzędu 50dB). Nadają się do instalowania na stałe oraz do połączeń ruchomych w urządzeniach przemysłowych, liniach technologicznych, maszynach pracujących w pomieszczeniach suchych i wilgotnych, w miejscach szczególnie narażonych na występowanie pożarów. Wysoka giętkość kabli BiT 500® C FR ułatwia ich układanie, a zastosowane materiały izolacyjne pozwalają na łatwe i szybkie wykonanie połączeń i zapewniają wysoką trwałość wykonanego połączenia. Kable sklasyfikowane zgodnie z normą PN-EN 50575 (CPR). | [10 empty] | Zakłady Kablowe BITNER Sp. z o.o. | SB1373 | Uniepalnione, giętkie kable sterownicze, ekran w postaci oplotu z pasemek miedzianych ocynowanych o gęstości krycia 85%, izolacja i powłoka PVC, do zastosowań wnętrzowych, żyły numerowane, 300/500V |  |  | BITNER | [6 empty] | true | true | 12 | PL | [11 empty] | n91 | no_discount_group | no_bonus_group | NOT_RELEVANT | NONE | NOT_RELEVANT | NONE | [33 empty] | 27.32.13.0 |  |  | 0 | 24 | 24 |  |  |  |  | 8544 49 95 | [8 empty] | EC003250 | KMT | KMT | 1 | 1 | [32 empty] | net_list | 41211 | PLN | 0.23 |  |  |  | 2025-07-24 |  |  | KMT | [13 empty] | https://bitner.com.pl/data/t4_text/649x234_080126231116_BiT%20500%20C%20FR.JPG |  |  |  | https://bitner.com.pl/data/t4txt_photos/03362581118_BiT%20500%C2%AEC%20FR.pdf |  |  |  | https://bitner.com.pl/data/t4txt_photos/112943270423_0154_DWU_S_2304_BiT_500_C_FR_300_500V_w.5.pdf |  |  |  | https://bitner.com.pl/data/t4txt_photos/011535300421_0038_2_UE_BITNER_BiT_500_C_CY_FR.pdf
SB1374 | 5902956034687 |  |  | BiT 500®C FR 10x1,0 mm² 300/500V | Giętkie kable sterownicze lub zasilające, przeznaczone do pracy w energetycznych urządzeniach kontrolnych, zabezpieczających oraz do obwodów sterowania, a także do zasilania w energię elektryczną odbiorników małej mocy, urządzeń ruchomych i przenośnych. Wspólny ekran w postaci oplotu z drutów miedzianych ocynowanych zapewnia bardzo dobrą ochronę przed zewnętrznym polem elektromagnetycznym (tłumienność ekranu rzędu 50dB). Nadają się do instalowania na stałe oraz do połączeń ruchomych w urządzeniach przemysłowych, liniach technologicznych, maszynach pracujących w pomieszczeniach suchych i wilgotnych, w miejscach szczególnie narażonych na występowanie pożarów. Wysoka giętkość kabli BiT 500® C FR ułatwia ich układanie, a zastosowane materiały izolacyjne pozwalają na łatwe i szybkie wykonanie połączeń i zapewniają wysoką trwałość wykonanego połączenia. Kable sklasyfikowane zgodnie z normą PN-EN 50575 (CPR). | [10 empty] | Zakłady Kablowe BITNER Sp. z o.o. | SB1374 | Uniepalnione, giętkie kable sterownicze, ekran w postaci oplotu z pasemek miedzianych ocynowanych o gęstości krycia 85%, izolacja i powłoka PVC, do zastosowań wnętrzowych, żyły numerowane, 300/500V |  |  | BITNER | [6 empty] | true | true | 12 | PL | [11 empty] | n91 | no_discount_group | no_bonus_group | NOT_RELEVANT | NONE | NOT_RELEVANT | NONE | [33 empty] | 27.32.13.0 |  |  | 0 | 24 | 24 |  |  |  |  | 8544 49 95 | [8 empty] | EC003250 | KMT | KMT | 1 | 1 | [32 empty] | net_list | 45335 | PLN | 0.23 |  |  |  | 2025-07-24 |  |  | KMT | [13 empty] | https://bitner.com.pl/data/t4_text/649x234_080126231116_BiT%20500%20C%20FR.JPG |  |  |  | https://bitner.com.pl/data/t4txt_photos/03362581118_BiT%20500%C2%AEC%20FR.pdf |  |  |  | https://bitner.com.pl/data/t4txt_photos/112943270423_0154_DWU_S_2304_BiT_500_C_FR_300_500V_w.5.pdf |  |  |  | https://bitner.com.pl/data/t4txt_photos/011535300421_0038_2_UE_BITNER_BiT_500_C_CY_FR.pdf
SB1375 | 5902956034694 |  |  | BiT 500®C FR 12G1,0 mm² 300/500V | Giętkie kable sterownicze lub zasilające, przeznaczone do pracy w energetycznych urządzeniach kontrolnych, zabezpieczających oraz do obwodów sterowania, a także do zasilania w energię elektryczną odbiorników małej mocy, urządzeń ruchomych i przenośnych. Wspólny ekran w postaci oplotu z drutów miedzianych ocynowanych zapewnia bardzo dobrą ochronę przed zewnętrznym polem elektromagnetycznym (tłumienność ekranu rzędu 50dB). Nadają się do instalowania na stałe oraz do połączeń ruchomych w urządzeniach przemysłowych, liniach technologicznych, maszynach pracujących w pomieszczeniach suchych i wilgotnych, w miejscach szczególnie narażonych na występowanie pożarów. Wysoka giętkość kabli BiT 500® C FR ułatwia ich układanie, a zastosowane materiały izolacyjne pozwalają na łatwe i szybkie wykonanie połączeń i zapewniają wysoką trwałość wykonanego połączenia. Kable sklasyfikowane zgodnie z normą PN-EN 50575 (CPR). | [10 empty] | Zakłady Kablowe BITNER Sp. z o.o. | SB1375 | Uniepalnione, giętkie kable sterownicze, ekran w postaci oplotu z pasemek miedzianych ocynowanych o gęstości krycia 85%, izolacja i powłoka PVC, do zastosowań wnętrzowych, żyły numerowane, 300/500V |  |  | BITNER | [6 empty] | true | true | 12 | PL | [11 empty] | n91 | no_discount_group | no_bonus_group | NOT_RELEVANT | NONE | NOT_RELEVANT | NONE | [33 empty] | 27.32.13.0 |  |  | 0 | 24 | 24 |  |  |  |  | 8544 49 95 | [8 empty] | EC003250 | KMT | KMT | 1 | 1 | [32 empty] | net_list | 45431 | PLN | 0.23 |  |  |  | 2025-07-24 |  |  | KMT | [13 empty] | https://bitner.com.pl/data/t4_text/649x234_080126231116_BiT%20500%20C%20FR.JPG |  |  |  | https://bitner.com.pl/data/t4txt_photos/03362581118_BiT%20500%C2%AEC%20FR.pdf |  |  |  | https://bitner.com.pl/data/t4txt_photos/112943270423_0154_DWU_S_2304_BiT_500_C_FR_300_500V_w.5.pdf |  |  |  | https://bitner.com.pl/data/t4txt_photos/011535300421_0038_2_UE_BITNER_BiT_500_C_CY_FR.pdf
SB1376 | 5902956034700 |  |  | BiT 500®C FR 12x1,0 mm² 300/500V | Giętkie kable sterownicze lub zasilające, przeznaczone do pracy w energetycznych urządzeniach kontrolnych, zabezpieczających oraz do obwodów sterowania, a także do zasilania w energię elektryczną odbiorników małej mocy, urządzeń ruchomych i przenośnych. Wspólny ekran w postaci oplotu z drutów miedzianych ocynowanych zapewnia bardzo dobrą ochronę przed zewnętrznym polem elektromagnetycznym (tłumienność ekranu rzędu 50dB). Nadają się do instalowania na stałe oraz do połączeń ruchomych w urządzeniach przemysłowych, liniach technologicznych, maszynach pracujących w pomieszczeniach suchych i wilgotnych, w miejscach szczególnie narażonych na występowanie pożarów. Wysoka giętkość kabli BiT 500® C FR ułatwia ich układanie, a zastosowane materiały izolacyjne pozwalają na łatwe i szybkie wykonanie połączeń i zapewniają wysoką trwałość wykonanego połączenia. Kable sklasyfikowane zgodnie z normą PN-EN 50575 (CPR). | [10 empty] | Zakłady Kablowe BITNER Sp. z o.o. | SB1376 | Uniepalnione, giętkie kable sterownicze, ekran w postaci oplotu z pasemek miedzianych ocynowanych o gęstości krycia 85%, izolacja i powłoka PVC, do zastosowań wnętrzowych, żyły numerowane, 300/500V |  |  | BITNER | [6 empty] | true | true | 12 | PL | [11 empty] | n91 | no_discount_group | no_bonus_group | NOT_RELEVANT | NONE | NOT_RELEVANT | NONE | [33 empty] | 27.32.13.0 |  |  | 0 | 24 | 24 |  |  |  |  | 8544 49 95 | [8 empty] | EC003250 | KMT | KMT | 1 | 1 | [32 empty] | net_list | 49975 | PLN | 0.23 |  |  |  | 2025-07-24 |  |  | KMT | [13 empty] | https://bitner.com.pl/data/t4_text/649x234_080126231116_BiT%20500%20C%20FR.JPG |  |  |  | https://bitner.com.pl/data/t4txt_photos/03362581118_BiT%20500%C2%AEC%20FR.pdf |  |  |  | https://bitner.com.pl/data/t4txt_photos/112943270423_0154_DWU_S_2304_BiT_500_C_FR_300_500V_w.5.pdf |  |  |  | https://bitner.com.pl/data/t4txt_photos/011535300421_0038_2_UE_BITNER_BiT_500_C_CY_FR.pdf
SB1377 | 5902956034717 |  |  | BiT 500®C FR 14G1,0 mm² 300/500V | Giętkie kable sterownicze lub zasilające, przeznaczone do pracy w energetycznych urządzeniach kontrolnych, zabezpieczających oraz do obwodów sterowania, a także do zasilania w energię elektryczną odbiorników małej mocy, urządzeń ruchomych i przenośnych. Wspólny ekran w postaci oplotu z drutów miedzianych ocynowanych zapewnia bardzo dobrą ochronę przed zewnętrznym polem elektromagnetycznym (tłumienność ekranu rzędu 50dB). Nadają się do instalowania na stałe oraz do połączeń ruchomych w urządzeniach przemysłowych, liniach technologicznych, maszynach pracujących w pomieszczeniach suchych i wilgotnych, w miejscach szczególnie narażonych na występowanie pożarów. Wysoka giętkość kabli BiT 500® C FR ułatwia ich układanie, a zastosowane materiały izolacyjne pozwalają na łatwe i szybkie wykonanie połączeń i zapewniają wysoką trwałość wykonanego połączenia. Kable sklasyfikowane zgodnie z normą PN-EN 50575 (CPR). | [10 empty] | Zakłady Kablowe BITNER Sp. z o.o. | SB1377 | Uniepalnione, giętkie kable sterownicze, ekran w postaci oplotu z pasemek miedzianych ocynowanych o gęstości krycia 85%, izolacja i powłoka PVC, do zastosowań wnętrzowych, żyły numerowane, 300/500V |  |  | BITNER | [6 empty] | true | true | 12 | PL | [11 empty] | n91 | no_discount_group | no_bonus_group | NOT_RELEVANT | NONE | NOT_RELEVANT | NONE | [33 empty] | 27.32.13.0 |  |  | 0 | 24 | 24 |  |  |  |  | 8544 49 95 | [8 empty] | EC003250 | KMT | KMT | 1 | 1 | [32 empty] | net_list | 51584 | PLN | 0.23 |  |  |  | 2025-07-24 |  |  | KMT | [13 empty] | https://bitner.com.pl/data/t4_text/649x234_080126231116_BiT%20500%20C%20FR.JPG |  |  |  | https://bitner.com.pl/data/t4txt_photos/03362581118_BiT%20500%C2%AEC%20FR.pdf |  |  |  | https://bitner.com.pl/data/t4txt_photos/112943270423_0154_DWU_S_2304_BiT_500_C_FR_300_500V_w.5.pdf |  |  |  | https://bitner.com.pl/data/t4txt_photos/011535300421_0038_2_UE_BITNER_BiT_500_C_CY_FR.pdf
SB1378 | 5902956034724 |  |  | BiT 500®C FR 16G1,0 mm² 300/500V | Giętkie kable sterownicze lub zasilające, przeznaczone do pracy w energetycznych urządzeniach kontrolnych, zabezpieczających oraz do obwodów sterowania, a także do zasilania w energię elektryczną odbiorników małej mocy, urządzeń ruchomych i przenośnych. Wspólny ekran w postaci oplotu z drutów miedzianych ocynowanych zapewnia bardzo dobrą ochronę przed zewnętrznym polem elektromagnetycznym (tłumienność ekranu rzędu 50dB). Nadają się do instalowania na stałe oraz do połączeń ruchomych w urządzeniach przemysłowych, liniach technologicznych, maszynach pracujących w pomieszczeniach suchych i wilgotnych, w miejscach szczególnie narażonych na występowanie pożarów. Wysoka giętkość kabli BiT 500® C FR ułatwia ich układanie, a zastosowane materiały izolacyjne pozwalają na łatwe i szybkie wykonanie połączeń i zapewniają wysoką trwałość wykonanego połączenia. Kable sklasyfikowane zgodnie z normą PN-EN 50575 (CPR). | [10 empty] | Zakłady Kablowe BITNER Sp. z o.o. | SB1378 | Uniepalnione, giętkie kable sterownicze, ekran w postaci oplotu z pasemek miedzianych ocynowanych o gęstości krycia 85%, izolacja i powłoka PVC, do zastosowań wnętrzowych, żyły numerowane, 300/500V |  |  | BITNER | [6 empty] | true | true | 12 | PL | [11 empty] | n91 | no_discount_group | no_bonus_group | NOT_RELEVANT | NONE | NOT_RELEVANT | NONE | [33 empty] | 27.32.13.0 |  |  | 0 | 24 | 24 |  |  |  |  | 8544 49 95 | [8 empty] | EC003250 | KMT | KMT | 1 | 1 | [32 empty] | net_list | 58175 | PLN | 0.23 |  |  |  | 2025-07-24 |  |  | KMT | [13 empty] | https://bitner.com.pl/data/t4_text/649x234_080126231116_BiT%20500%20C%20FR.JPG |  |  |  | https://bitner.com.pl/data/t4txt_photos/03362581118_BiT%20500%C2%AEC%20FR.pdf |  |  |  | https://bitner.com.pl/data/t4txt_photos/112943270423_0154_DWU_S_2304_BiT_500_C_FR_300_500V_w.5.pdf |  |  |  | https://bitner.com.pl/data/t4txt_photos/011535300421_0038_2_UE_BITNER_BiT_500_C_CY_FR.pdf
SB1379 | 5902956034731 |  |  | BiT 500®C FR 18G1,0 mm² 300/500V | Giętkie kable sterownicze lub zasilające, przeznaczone do pracy w energetycznych urządzeniach kontrolnych, zabezpieczających oraz do obwodów sterowania, a także do zasilania w energię elektryczną odbiorników małej mocy, urządzeń ruchomych i przenośnych. Wspólny ekran w postaci oplotu z drutów miedzianych ocynowanych zapewnia bardzo dobrą ochronę przed zewnętrznym polem elektromagnetycznym (tłumienność ekranu rzędu 50dB). Nadają się do instalowania na stałe oraz do połączeń ruchomych w urządzeniach przemysłowych, liniach technologicznych, maszynach pracujących w pomieszczeniach suchych i wilgotnych, w miejscach szczególnie narażonych na występowanie pożarów. Wysoka giętkość kabli BiT 500® C FR ułatwia ich układanie, a zastosowane materiały izolacyjne pozwalają na łatwe i szybkie wykonanie połączeń i zapewniają wysoką trwałość wykonanego połączenia. Kable sklasyfikowane zgodnie z normą PN-EN 50575 (CPR). | [10 empty] | Zakłady Kablowe BITNER Sp. z o.o. | SB1379 | Uniepalnione, giętkie kable sterownicze, ekran w postaci oplotu z pasemek miedzianych ocynowanych o gęstości krycia 85%, izolacja i powłoka PVC, do zastosowań wnętrzowych, żyły numerowane, 300/500V |  |  | BITNER | [6 empty] | true | true | 12 | PL | [11 empty] | n91 | no_discount_group | no_bonus_group | NOT_RELEVANT | NONE | NOT_RELEVANT | NONE | [33 empty] | 27.32.13.0 |  |  | 0 | 24 | 24 |  |  |  |  | 8544 49 95 | [8 empty] | EC003250 | KMT | KMT | 1 | 1 | [32 empty] | net_list | 64804 | PLN | 0.23 |  |  |  | 2025-07-24 |  |  | KMT | [13 empty] | https://bitner.com.pl/data/t4_text/649x234_080126231116_BiT%20500%20C%20FR.JPG |  |  |  | https://bitner.com.pl/data/t4txt_photos/03362581118_BiT%20500%C2%AEC%20FR.pdf |  |  |  | https://bitner.com.pl/data/t4txt_photos/112943270423_0154_DWU_S_2304_BiT_500_C_FR_300_500V_w.5.pdf |  |  |  | https://bitner.com.pl/data/t4txt_photos/011535300421_0038_2_UE_BITNER_BiT_500_C_CY_FR.pdf
SB1380 | 5902956034748 |  |  | BiT 500®C FR 18x1,0 mm² 300/500V | Giętkie kable sterownicze lub zasilające, przeznaczone do pracy w energetycznych urządzeniach kontrolnych, zabezpieczających oraz do obwodów sterowania, a także do zasilania w energię elektryczną odbiorników małej mocy, urządzeń ruchomych i przenośnych. Wspólny ekran w postaci oplotu z drutów miedzianych ocynowanych zapewnia bardzo dobrą ochronę przed zewnętrznym polem elektromagnetycznym (tłumienność ekranu rzędu 50dB). Nadają się do instalowania na stałe oraz do połączeń ruchomych w urządzeniach przemysłowych, liniach technologicznych, maszynach pracujących w pomieszczeniach suchych i wilgotnych, w miejscach szczególnie narażonych na występowanie pożarów. Wysoka giętkość kabli BiT 500® C FR ułatwia ich układanie, a zastosowane materiały izolacyjne pozwalają na łatwe i szybkie wykonanie połączeń i zapewniają wysoką trwałość wykonanego połączenia. Kable sklasyfikowane zgodnie z normą PN-EN 50575 (CPR). | [10 empty] | Zakłady Kablowe BITNER Sp. z o.o. | SB1380 | Uniepalnione, giętkie kable sterownicze, ekran w postaci oplotu z pasemek miedzianych ocynowanych o gęstości krycia 85%, izolacja i powłoka PVC, do zastosowań wnętrzowych, żyły numerowane, 300/500V |  |  | BITNER | [6 empty] | true | true | 12 | PL | [11 empty] | n91 | no_discount_group | no_bonus_group | NOT_RELEVANT | NONE | NOT_RELEVANT | NONE | [33 empty] | 27.32.13.0 |  |  | 0 | 24 | 24 |  |  |  |  | 8544 49 95 | [8 empty] | EC003250 | KMT | KMT | 1 | 1 | [32 empty] | net_list | 71267 | PLN | 0.23 |  |  |  | 2025-07-24 |  |  | KMT | [13 empty] | https://bitner.com.pl/data/t4_text/649x234_080126231116_BiT%20500%20C%20FR.JPG |  |  |  | https://bitner.com.pl/data/t4txt_photos/03362581118_BiT%20500%C2%AEC%20FR.pdf |  |  |  | https://bitner.com.pl/data/t4txt_photos/112943270423_0154_DWU_S_2304_BiT_500_C_FR_300_500V_w.5.pdf |  |  |  | https://bitner.com.pl/data/t4txt_photos/011535300421_0038_2_UE_BITNER_BiT_500_C_CY_FR.pdf
SB1381 | 5902956034755 |  |  | BiT 500®C FR 19G1,0 mm² 300/500V | Giętkie kable sterownicze lub zasilające, przeznaczone do pracy w energetycznych urządzeniach kontrolnych, zabezpieczających oraz do obwodów sterowania, a także do zasilania w energię elektryczną odbiorników małej mocy, urządzeń ruchomych i przenośnych. Wspólny ekran w postaci oplotu z drutów miedzianych ocynowanych zapewnia bardzo dobrą ochronę przed zewnętrznym polem elektromagnetycznym (tłumienność ekranu rzędu 50dB). Nadają się do instalowania na stałe oraz do połączeń ruchomych w urządzeniach przemysłowych, liniach technologicznych, maszynach pracujących w pomieszczeniach suchych i wilgotnych, w miejscach szczególnie narażonych na występowanie pożarów. Wysoka giętkość kabli BiT 500® C FR ułatwia ich układanie, a zastosowane materiały izolacyjne pozwalają na łatwe i szybkie wykonanie połączeń i zapewniają wysoką trwałość wykonanego połączenia. Kable sklasyfikowane zgodnie z normą PN-EN 50575 (CPR). | [10 empty] | Zakłady Kablowe BITNER Sp. z o.o. | SB1381 | Uniepalnione, giętkie kable sterownicze, ekran w postaci oplotu z pasemek miedzianych ocynowanych o gęstości krycia 85%, izolacja i powłoka PVC, do zastosowań wnętrzowych, żyły numerowane, 300/500V |  |  | BITNER | [6 empty] | true | true | 12 | PL | [11 empty] | n91 | no_discount_group | no_bonus_group | NOT_RELEVANT | NONE | NOT_RELEVANT | NONE | [33 empty] | 27.32.13.0 |  |  | 0 | 24 | 24 |  |  |  |  | 8544 49 95 | [8 empty] | EC003250 | KMT | KMT | 1 | 1 | [32 empty] | net_list | 67287 | PLN | 0.23 |  |  |  | 2025-07-24 |  |  | KMT | [13 empty] | https://bitner.com.pl/data/t4_text/649x234_080126231116_BiT%20500%20C%20FR.JPG |  |  |  | https://bitner.com.pl/data/t4txt_photos/03362581118_BiT%20500%C2%AEC%20FR.pdf |  |  |  | https://bitner.com.pl/data/t4txt_photos/112943270423_0154_DWU_S_2304_BiT_500_C_FR_300_500V_w.5.pdf |  |  |  | https://bitner.com.pl/data/t4txt_photos/011535300421_0038_2_UE_BITNER_BiT_500_C_CY_FR.pdf
SB1382 | 5902956034762 |  |  | BiT 500®C FR 21G1,0 mm² 300/500V | Giętkie kable sterownicze lub zasilające, przeznaczone do pracy w energetycznych urządzeniach kontrolnych, zabezpieczających oraz do obwodów sterowania, a także do zasilania w energię elektryczną odbiorników małej mocy, urządzeń ruchomych i przenośnych. Wspólny ekran w postaci oplotu z drutów miedzianych ocynowanych zapewnia bardzo dobrą ochronę przed zewnętrznym polem elektromagnetycznym (tłumienność ekranu rzędu 50dB). Nadają się do instalowania na stałe oraz do połączeń ruchomych w urządzeniach przemysłowych, liniach technologicznych, maszynach pracujących w pomieszczeniach suchych i wilgotnych, w miejscach szczególnie narażonych na występowanie pożarów. Wysoka giętkość kabli BiT 500® C FR ułatwia ich układanie, a zastosowane materiały izolacyjne pozwalają na łatwe i szybkie wykonanie połączeń i zapewniają wysoką trwałość wykonanego połączenia. Kable sklasyfikowane zgodnie z normą PN-EN 50575 (CPR). | [10 empty] | Zakłady Kablowe BITNER Sp. z o.o. | SB1382 | Uniepalnione, giętkie kable sterownicze, ekran w postaci oplotu z pasemek miedzianych ocynowanych o gęstości krycia 85%, izolacja i powłoka PVC, do zastosowań wnętrzowych, żyły numerowane, 300/500V |  |  | BITNER | [6 empty] | true | true | 12 | PL | [11 empty] | n91 | no_discount_group | no_bonus_group | NOT_RELEVANT | NONE | NOT_RELEVANT | NONE | [33 empty] | 27.32.13.0 |  |  | 0 | 24 | 24 |  |  |  |  | 8544 49 95 | [8 empty] | EC003250 | KMT | KMT | 1 | 1 | [32 empty] | net_list | 73860 | PLN | 0.23 |  |  |  | 2025-07-24 |  |  | KMT | [13 empty] | https://bitner.com.pl/data/t4_text/649x234_080126231116_BiT%20500%20C%20FR.JPG |  |  |  | https://bitner.com.pl/data/t4txt_photos/03362581118_BiT%20500%C2%AEC%20FR.pdf |  |  |  | https://bitner.com.pl/data/t4txt_photos/112943270423_0154_DWU_S_2304_BiT_500_C_FR_300_500V_w.5.pdf |  |  |  | https://bitner.com.pl/data/t4txt_photos/011535300421_0038_2_UE_BITNER_BiT_500_C_CY_FR.pdf
SB1383 | 5902956034779 |  |  | BiT 500®C FR 25G1,0 mm² 300/500V | Giętkie kable sterownicze lub zasilające, przeznaczone do pracy w energetycznych urządzeniach kontrolnych, zabezpieczających oraz do obwodów sterowania, a także do zasilania w energię elektryczną odbiorników małej mocy, urządzeń ruchomych i przenośnych. Wspólny ekran w postaci oplotu z drutów miedzianych ocynowanych zapewnia bardzo dobrą ochronę przed zewnętrznym polem elektromagnetycznym (tłumienność ekranu rzędu 50dB). Nadają się do instalowania na stałe oraz do połączeń ruchomych w urządzeniach przemysłowych, liniach technologicznych, maszynach pracujących w pomieszczeniach suchych i wilgotnych, w miejscach szczególnie narażonych na występowanie pożarów. Wysoka giętkość kabli BiT 500® C FR ułatwia ich układanie, a zastosowane materiały izolacyjne pozwalają na łatwe i szybkie wykonanie połączeń i zapewniają wysoką trwałość wykonanego połączenia. Kable sklasyfikowane zgodnie z normą PN-EN 50575 (CPR). | [10 empty] | Zakłady Kablowe BITNER Sp. z o.o. | SB1383 | Uniepalnione, giętkie kable sterownicze, ekran w postaci oplotu z pasemek miedzianych ocynowanych o gęstości krycia 85%, izolacja i powłoka PVC, do zastosowań wnętrzowych, żyły numerowane, 300/500V |  |  | BITNER | [6 empty] | true | true | 12 | PL | [11 empty] | n91 | no_discount_group | no_bonus_group | NOT_RELEVANT | NONE | NOT_RELEVANT | NONE | [33 empty] | 27.32.13.0 |  |  | 0 | 24 | 24 |  |  |  |  | 8544 49 95 | [8 empty] | EC003250 | KMT | KMT | 1 | 1 | [32 empty] | net_list | 88069 | PLN | 0.23 |  |  |  | 2025-07-24 |  |  | KMT | [13 empty] | https://bitner.com.pl/data/t4_text/649x234_080126231116_BiT%20500%20C%20FR.JPG |  |  |  | https://bitner.com.pl/data/t4txt_photos/03362581118_BiT%20500%C2%AEC%20FR.pdf |  |  |  | https://bitner.com.pl/data/t4txt_photos/112943270423_0154_DWU_S_2304_BiT_500_C_FR_300_500V_w.5.pdf |  |  |  | https://bitner.com.pl/data/t4txt_photos/011535300421_0038_2_UE_BITNER_BiT_500_C_CY_FR.pdf
SB1384 | 5902956034786 |  |  | BiT 500®C FR 27G1,0 mm² 300/500V | Giętkie kable sterownicze lub zasilające, przeznaczone do pracy w energetycznych urządzeniach kontrolnych, zabezpieczających oraz do obwodów sterowania, a także do zasilania w energię elektryczną odbiorników małej mocy, urządzeń ruchomych i przenośnych. Wspólny ekran w postaci oplotu z drutów miedzianych ocynowanych zapewnia bardzo dobrą ochronę przed zewnętrznym polem elektromagnetycznym (tłumienność ekranu rzędu 50dB). Nadają się do instalowania na stałe oraz do połączeń ruchomych w urządzeniach przemysłowych, liniach technologicznych, maszynach pracujących w pomieszczeniach suchych i wilgotnych, w miejscach szczególnie narażonych na występowanie pożarów. Wysoka giętkość kabli BiT 500® C FR ułatwia ich układanie, a zastosowane materiały izolacyjne pozwalają na łatwe i szybkie wykonanie połączeń i zapewniają wysoką trwałość wykonanego połączenia. Kable sklasyfikowane zgodnie z normą PN-EN 50575 (CPR). | [10 empty] | Zakłady Kablowe BITNER Sp. z o.o. | SB1384 | Uniepalnione, giętkie kable sterownicze, ekran w postaci oplotu z pasemek miedzianych ocynowanych o gęstości krycia 85%, izolacja i powłoka PVC, do zastosowań wnętrzowych, żyły numerowane, 300/500V |  |  | BITNER | [6 empty] | true | true | 12 | PL | [11 empty] | n91 | no_discount_group | no_bonus_group | NOT_RELEVANT | NONE | NOT_RELEVANT | NONE | [33 empty] | 27.32.13.0 |  |  | 0 | 24 | 24 |  |  |  |  | 8544 49 95 | [8 empty] | EC003250 | KMT | KMT | 1 | 1 | [32 empty] | net_list | 93123 | PLN | 0.23 |  |  |  | 2025-07-24 |  |  | KMT | [13 empty] | https://bitner.com.pl/data/t4_text/649x234_080126231116_BiT%20500%20C%20FR.JPG |  |  |  | https://bitner.com.pl/data/t4txt_photos/03362581118_BiT%20500%C2%AEC%20FR.pdf |  |  |  | https://bitner.com.pl/data/t4txt_photos/112943270423_0154_DWU_S_2304_BiT_500_C_FR_300_500V_w.5.pdf |  |  |  | https://bitner.com.pl/data/t4txt_photos/011535300421_0038_2_UE_BITNER_BiT_500_C_CY_FR.pdf
SB1385 | 5902956034793 |  |  | BiT 500®C FR 30G1,0 mm² 300/500V | Giętkie kable sterownicze lub zasilające, przeznaczone do pracy w energetycznych urządzeniach kontrolnych, zabezpieczających oraz do obwodów sterowania, a także do zasilania w energię elektryczną odbiorników małej mocy, urządzeń ruchomych i przenośnych. Wspólny ekran w postaci oplotu z drutów miedzianych ocynowanych zapewnia bardzo dobrą ochronę przed zewnętrznym polem elektromagnetycznym (tłumienność ekranu rzędu 50dB). Nadają się do instalowania na stałe oraz do połączeń ruchomych w urządzeniach przemysłowych, liniach technologicznych, maszynach pracujących w pomieszczeniach suchych i wilgotnych, w miejscach szczególnie narażonych na występowanie pożarów. Wysoka giętkość kabli BiT 500® C FR ułatwia ich układanie, a zastosowane materiały izolacyjne pozwalają na łatwe i szybkie wykonanie połączeń i zapewniają wysoką trwałość wykonanego połączenia. Kable sklasyfikowane zgodnie z normą PN-EN 50575 (CPR). | [10 empty] | Zakłady Kablowe BITNER Sp. z o.o. | SB1385 | Uniepalnione, giętkie kable sterownicze, ekran w postaci oplotu z pasemek miedzianych ocynowanych o gęstości krycia 85%, izolacja i powłoka PVC, do zastosowań wnętrzowych, żyły numerowane, 300/500V |  |  | BITNER | [6 empty] | true | true | 12 | PL | [11 empty] | n91 | no_discount_group | no_bonus_group | NOT_RELEVANT | NONE | NOT_RELEVANT | NONE | [33 empty] | 27.32.13.0 |  |  | 0 | 24 | 24 |  |  |  |  | 8544 49 95 | [8 empty] | EC003250 | KMT | KMT | 1 | 1 | [32 empty] | net_list | 102343 | PLN | 0.23 |  |  |  | 2025-07-24 |  |  | KMT | [13 empty] | https://bitner.com.pl/data/t4_text/649x234_080126231116_BiT%20500%20C%20FR.JPG |  |  |  | https://bitner.com.pl/data/t4txt_photos/03362581118_BiT%20500%C2%AEC%20FR.pdf |  |  |  | https://bitner.com.pl/data/t4txt_photos/112943270423_0154_DWU_S_2304_BiT_500_C_FR_300_500V_w.5.pdf |  |  |  | https://bitner.com.pl/data/t4txt_photos/011535300421_0038_2_UE_BITNER_BiT_500_C_CY_FR.pdf
SB1386 | 5902956034809 |  |  | BiT 500®C FR 34G1,0 mm² 300/500V | Giętkie kable sterownicze lub zasilające, przeznaczone do pracy w energetycznych urządzeniach kontrolnych, zabezpieczających oraz do obwodów sterowania, a także do zasilania w energię elektryczną odbiorników małej mocy, urządzeń ruchomych i przenośnych. Wspólny ekran w postaci oplotu z drutów miedzianych ocynowanych zapewnia bardzo dobrą ochronę przed zewnętrznym polem elektromagnetycznym (tłumienność ekranu rzędu 50dB). Nadają się do instalowania na stałe oraz do połączeń ruchomych w urządzeniach przemysłowych, liniach technologicznych, maszynach pracujących w pomieszczeniach suchych i wilgotnych, w miejscach szczególnie narażonych na występowanie pożarów. Wysoka giętkość kabli BiT 500® C FR ułatwia ich układanie, a zastosowane materiały izolacyjne pozwalają na łatwe i szybkie wykonanie połączeń i zapewniają wysoką trwałość wykonanego połączenia. Kable sklasyfikowane zgodnie z normą PN-EN 50575 (CPR). | [10 empty] | Zakłady Kablowe BITNER Sp. z o.o. | SB1386 | Uniepalnione, giętkie kable sterownicze, ekran w postaci oplotu z pasemek miedzianych ocynowanych o gęstości krycia 85%, izolacja i powłoka PVC, do zastosowań wnętrzowych, żyły numerowane, 300/500V |  |  | BITNER | [6 empty] | true | true | 12 | PL | [11 empty] | n91 | no_discount_group | no_bonus_group | NOT_RELEVANT | NONE | NOT_RELEVANT | NONE | [33 empty] | 27.32.13.0 |  |  | 0 | 24 | 24 |  |  |  |  | 8544 49 95 | [8 empty] | EC003250 | KMT | KMT | 1 | 1 | [32 empty] | net_list | 115970 | PLN | 0.23 |  |  |  | 2025-07-24 |  |  | KMT | [13 empty] | https://bitner.com.pl/data/t4_text/649x234_080126231116_BiT%20500%20C%20FR.JPG |  |  |  | https://bitner.com.pl/data/t4txt_photos/03362581118_BiT%20500%C2%AEC%20FR.pdf |  |  |  | https://bitner.com.pl/data/t4txt_photos/112943270423_0154_DWU_S_2304_BiT_500_C_FR_300_500V_w.5.pdf |  |  |  | https://bitner.com.pl/data/t4txt_photos/011535300421_0038_2_UE_BITNER_BiT_500_C_CY_FR.pdf
SB1387 | 5902956034816 |  |  | BiT 500®C FR 37G1,0 mm² 300/500V | Giętkie kable sterownicze lub zasilające, przeznaczone do pracy w energetycznych urządzeniach kontrolnych, zabezpieczających oraz do obwodów sterowania, a także do zasilania w energię elektryczną odbiorników małej mocy, urządzeń ruchomych i przenośnych. Wspólny ekran w postaci oplotu z drutów miedzianych ocynowanych zapewnia bardzo dobrą ochronę przed zewnętrznym polem elektromagnetycznym (tłumienność ekranu rzędu 50dB). Nadają się do instalowania na stałe oraz do połączeń ruchomych w urządzeniach przemysłowych, liniach technologicznych, maszynach pracujących w pomieszczeniach suchych i wilgotnych, w miejscach szczególnie narażonych na występowanie pożarów. Wysoka giętkość kabli BiT 500® C FR ułatwia ich układanie, a zastosowane materiały izolacyjne pozwalają na łatwe i szybkie wykonanie połączeń i zapewniają wysoką trwałość wykonanego połączenia. Kable sklasyfikowane zgodnie z normą PN-EN 50575 (CPR). | [10 empty] | Zakłady Kablowe BITNER Sp. z o.o. | SB1387 | Uniepalnione, giętkie kable sterownicze, ekran w postaci oplotu z pasemek miedzianych ocynowanych o gęstości krycia 85%, izolacja i powłoka PVC, do zastosowań wnętrzowych, żyły numerowane, 300/500V |  |  | BITNER | [6 empty] | true | true | 12 | PL | [11 empty] | n91 | no_discount_group | no_bonus_group | NOT_RELEVANT | NONE | NOT_RELEVANT | NONE | [33 empty] | 27.32.13.0 |  |  | 0 | 24 | 24 |  |  |  |  | 8544 49 95 | [8 empty] | EC003250 | KMT | KMT | 1 | 1 | [32 empty] | net_list | 123569 | PLN | 0.23 |  |  |  | 2025-07-24 |  |  | KMT | [13 empty] | https://bitner.com.pl/data/t4_text/649x234_080126231116_BiT%20500%20C%20FR.JPG |  |  |  | https://bitner.com.pl/data/t4txt_photos/03362581118_BiT%20500%C2%AEC%20FR.pdf |  |  |  | https://bitner.com.pl/data/t4txt_photos/112943270423_0154_DWU_S_2304_BiT_500_C_FR_300_500V_w.5.pdf |  |  |  | https://bitner.com.pl/data/t4txt_photos/011535300421_0038_2_UE_BITNER_BiT_500_C_CY_FR.pdf
SB1388 | 5902956034823 |  |  | BiT 500®C FR 40G1,0 mm² 300/500V | Giętkie kable sterownicze lub zasilające, przeznaczone do pracy w energetycznych urządzeniach kontrolnych, zabezpieczających oraz do obwodów sterowania, a także do zasilania w energię elektryczną odbiorników małej mocy, urządzeń ruchomych i przenośnych. Wspólny ekran w postaci oplotu z drutów miedzianych ocynowanych zapewnia bardzo dobrą ochronę przed zewnętrznym polem elektromagnetycznym (tłumienność ekranu rzędu 50dB). Nadają się do instalowania na stałe oraz do połączeń ruchomych w urządzeniach przemysłowych, liniach technologicznych, maszynach pracujących w pomieszczeniach suchych i wilgotnych, w miejscach szczególnie narażonych na występowanie pożarów. Wysoka giętkość kabli BiT 500® C FR ułatwia ich układanie, a zastosowane materiały izolacyjne pozwalają na łatwe i szybkie wykonanie połączeń i zapewniają wysoką trwałość wykonanego połączenia. Kable sklasyfikowane zgodnie z normą PN-EN 50575 (CPR). | [10 empty] | Zakłady Kablowe BITNER Sp. z o.o. | SB1388 | Uniepalnione, giętkie kable sterownicze, ekran w postaci oplotu z pasemek miedzianych ocynowanych o gęstości krycia 85%, izolacja i powłoka PVC, do zastosowań wnętrzowych, żyły numerowane, 300/500V |  |  | BITNER | [6 empty] | true | true | 12 | PL | [11 empty] | n91 | no_discount_group | no_bonus_group | NOT_RELEVANT | NONE | NOT_RELEVANT | NONE | [33 empty] | 27.32.13.0 |  |  | 0 | 24 | 24 |  |  |  |  | 8544 49 95 | [8 empty] | EC003250 | KMT | KMT | 1 | 1 | [32 empty] | net_list | 132868 | PLN | 0.23 |  |  |  | 2025-07-24 |  |  | KMT | [13 empty] | https://bitner.com.pl/data/t4_text/649x234_080126231116_BiT%20500%20C%20FR.JPG |  |  |  | https://bitner.com.pl/data/t4txt_photos/03362581118_BiT%20500%C2%AEC%20FR.pdf |  |  |  | https://bitner.com.pl/data/t4txt_photos/112943270423_0154_DWU_S_2304_BiT_500_C_FR_300_500V_w.5.pdf |  |  |  | https://bitner.com.pl/data/t4txt_photos/011535300421_0038_2_UE_BITNER_BiT_500_C_CY_FR.pdf
SB1389 | 5902956034830 |  |  | BiT 500®C FR 42G1,0 mm² 300/500V | Giętkie kable sterownicze lub zasilające, przeznaczone do pracy w energetycznych urządzeniach kontrolnych, zabezpieczających oraz do obwodów sterowania, a także do zasilania w energię elektryczną odbiorników małej mocy, urządzeń ruchomych i przenośnych. Wspólny ekran w postaci oplotu z drutów miedzianych ocynowanych zapewnia bardzo dobrą ochronę przed zewnętrznym polem elektromagnetycznym (tłumienność ekranu rzędu 50dB). Nadają się do instalowania na stałe oraz do połączeń ruchomych w urządzeniach przemysłowych, liniach technologicznych, maszynach pracujących w pomieszczeniach suchych i wilgotnych, w miejscach szczególnie narażonych na występowanie pożarów. Wysoka giętkość kabli BiT 500® C FR ułatwia ich układanie, a zastosowane materiały izolacyjne pozwalają na łatwe i szybkie wykonanie połączeń i zapewniają wysoką trwałość wykonanego połączenia. Kable sklasyfikowane zgodnie z normą PN-EN 50575 (CPR). | [10 empty] | Zakłady Kablowe BITNER Sp. z o.o. | SB1389 | Uniepalnione, giętkie kable sterownicze, ekran w postaci oplotu z pasemek miedzianych ocynowanych o gęstości krycia 85%, izolacja i powłoka PVC, do zastosowań wnętrzowych, żyły numerowane, 300/500V |  |  | BITNER | [6 empty] | true | true | 12 | PL | [11 empty] | n91 | no_discount_group | no_bonus_group | NOT_RELEVANT | NONE | NOT_RELEVANT | NONE | [33 empty] | 27.32.13.0 |  |  | 0 | 24 | 24 |  |  |  |  | 8544 49 95 | [8 empty] | EC003250 | KMT | KMT | 1 | 1 | [32 empty] | net_list | 140748 | PLN | 0.23 |  |  |  | 2025-07-24 |  |  | KMT | [13 empty] | https://bitner.com.pl/data/t4_text/649x234_080126231116_BiT%20500%20C%20FR.JPG |  |  |  | https://bitner.com.pl/data/t4txt_photos/03362581118_BiT%20500%C2%AEC%20FR.pdf |  |  |  | https://bitner.com.pl/data/t4txt_photos/112943270423_0154_DWU_S_2304_BiT_500_C_FR_300_500V_w.5.pdf |  |  |  | https://bitner.com.pl/data/t4txt_photos/011535300421_0038_2_UE_BITNER_BiT_500_C_CY_FR.pdf
SB1390 | 5902956034847 |  |  | BiT 500®C FR 50G1,0 mm² 300/500V | Giętkie kable sterownicze lub zasilające, przeznaczone do pracy w energetycznych urządzeniach kontrolnych, zabezpieczających oraz do obwodów sterowania, a także do zasilania w energię elektryczną odbiorników małej mocy, urządzeń ruchomych i przenośnych. Wspólny ekran w postaci oplotu z drutów miedzianych ocynowanych zapewnia bardzo dobrą ochronę przed zewnętrznym polem elektromagnetycznym (tłumienność ekranu rzędu 50dB). Nadają się do instalowania na stałe oraz do połączeń ruchomych w urządzeniach przemysłowych, liniach technologicznych, maszynach pracujących w pomieszczeniach suchych i wilgotnych, w miejscach szczególnie narażonych na występowanie pożarów. Wysoka giętkość kabli BiT 500® C FR ułatwia ich układanie, a zastosowane materiały izolacyjne pozwalają na łatwe i szybkie wykonanie połączeń i zapewniają wysoką trwałość wykonanego połączenia. Kable sklasyfikowane zgodnie z normą PN-EN 50575 (CPR). | [10 empty] | Zakłady Kablowe BITNER Sp. z o.o. | SB1390 | Uniepalnione, giętkie kable sterownicze, ekran w postaci oplotu z pasemek miedzianych ocynowanych o gęstości krycia 85%, izolacja i powłoka PVC, do zastosowań wnętrzowych, żyły numerowane, 300/500V |  |  | BITNER | [6 empty] | true | true | 12 | PL | [11 empty] | n91 | no_discount_group | no_bonus_group | NOT_RELEVANT | NONE | NOT_RELEVANT | NONE | [33 empty] | 27.32.13.0 |  |  | 0 | 24 | 24 |  |  |  |  | 8544 49 95 | [8 empty] | EC003250 | KMT | KMT | 1 | 1 | [32 empty] | net_list | 164353 | PLN | 0.23 |  |  |  | 2025-07-24 |  |  | KMT | [13 empty] | https://bitner.com.pl/data/t4_text/649x234_080126231116_BiT%20500%20C%20FR.JPG |  |  |  | https://bitner.com.pl/data/t4txt_photos/03362581118_BiT%20500%C2%AEC%20FR.pdf |  |  |  | https://bitner.com.pl/data/t4txt_photos/112943270423_0154_DWU_S_2304_BiT_500_C_FR_300_500V_w.5.pdf |  |  |  | https://bitner.com.pl/data/t4txt_photos/011535300421_0038_2_UE_BITNER_BiT_500_C_CY_FR.pdf
SB1391 | 5902956034854 |  |  | BiT 500®C FR 56G1,0 mm² 300/500V | Giętkie kable sterownicze lub zasilające, przeznaczone do pracy w energetycznych urządzeniach kontrolnych, zabezpieczających oraz do obwodów sterowania, a także do zasilania w energię elektryczną odbiorników małej mocy, urządzeń ruchomych i przenośnych. Wspólny ekran w postaci oplotu z drutów miedzianych ocynowanych zapewnia bardzo dobrą ochronę przed zewnętrznym polem elektromagnetycznym (tłumienność ekranu rzędu 50dB). Nadają się do instalowania na stałe oraz do połączeń ruchomych w urządzeniach przemysłowych, liniach technologicznych, maszynach pracujących w pomieszczeniach suchych i wilgotnych, w miejscach szczególnie narażonych na występowanie pożarów. Wysoka giętkość kabli BiT 500® C FR ułatwia ich układanie, a zastosowane materiały izolacyjne pozwalają na łatwe i szybkie wykonanie połączeń i zapewniają wysoką trwałość wykonanego połączenia. Kable sklasyfikowane zgodnie z normą PN-EN 50575 (CPR). | [10 empty] | Zakłady Kablowe BITNER Sp. z o.o. | SB1391 | Uniepalnione, giętkie kable sterownicze, ekran w postaci oplotu z pasemek miedzianych ocynowanych o gęstości krycia 85%, izolacja i powłoka PVC, do zastosowań wnętrzowych, żyły numerowane, 300/500V |  |  | BITNER | [6 empty] | true | true | 12 | PL | [11 empty] | n91 | no_discount_group | no_bonus_group | NOT_RELEVANT | NONE | NOT_RELEVANT | NONE | [33 empty] | 27.32.13.0 |  |  | 0 | 24 | 24 |  |  |  |  | 8544 49 95 | [8 empty] | EC003250 | KMT | KMT | 1 | 1 | [32 empty] | net_list | 181472 | PLN | 0.23 |  |  |  | 2025-07-24 |  |  | KMT | [13 empty] | https://bitner.com.pl/data/t4_text/649x234_080126231116_BiT%20500%20C%20FR.JPG |  |  |  | https://bitner.com.pl/data/t4txt_photos/03362581118_BiT%20500%C2%AEC%20FR.pdf |  |  |  | https://bitner.com.pl/data/t4txt_photos/112943270423_0154_DWU_S_2304_BiT_500_C_FR_300_500V_w.5.pdf |  |  |  | https://bitner.com.pl/data/t4txt_photos/011535300421_0038_2_UE_BITNER_BiT_500_C_CY_FR.pdf
SB1392 | 5902956034861 |  |  | BiT 500®C FR 61G1,0 mm² 300/500V | Giętkie kable sterownicze lub zasilające, przeznaczone do pracy w energetycznych urządzeniach kontrolnych, zabezpieczających oraz do obwodów sterowania, a także do zasilania w energię elektryczną odbiorników małej mocy, urządzeń ruchomych i przenośnych. Wspólny ekran w postaci oplotu z drutów miedzianych ocynowanych zapewnia bardzo dobrą ochronę przed zewnętrznym polem elektromagnetycznym (tłumienność ekranu rzędu 50dB). Nadają się do instalowania na stałe oraz do połączeń ruchomych w urządzeniach przemysłowych, liniach technologicznych, maszynach pracujących w pomieszczeniach suchych i wilgotnych, w miejscach szczególnie narażonych na występowanie pożarów. Wysoka giętkość kabli BiT 500® C FR ułatwia ich układanie, a zastosowane materiały izolacyjne pozwalają na łatwe i szybkie wykonanie połączeń i zapewniają wysoką trwałość wykonanego połączenia. Kable sklasyfikowane zgodnie z normą PN-EN 50575 (CPR). | [10 empty] | Zakłady Kablowe BITNER Sp. z o.o. | SB1392 | Uniepalnione, giętkie kable sterownicze, ekran w postaci oplotu z pasemek miedzianych ocynowanych o gęstości krycia 85%, izolacja i powłoka PVC, do zastosowań wnętrzowych, żyły numerowane, 300/500V |  |  | BITNER | [6 empty] | true | true | 12 | PL | [11 empty] | n91 | no_discount_group | no_bonus_group | NOT_RELEVANT | NONE | NOT_RELEVANT | NONE | [33 empty] | 27.32.13.0 |  |  | 0 | 24 | 24 |  |  |  |  | 8544 49 95 | [8 empty] | EC003250 | KMT | KMT | 1 | 1 | [32 empty] | net_list | 195971 | PLN | 0.23 |  |  |  | 2025-07-24 |  |  | KMT | [13 empty] | https://bitner.com.pl/data/t4_text/649x234_080126231116_BiT%20500%20C%20FR.JPG |  |  |  | https://bitner.com.pl/data/t4txt_photos/03362581118_BiT%20500%C2%AEC%20FR.pdf |  |  |  | https://bitner.com.pl/data/t4txt_photos/112943270423_0154_DWU_S_2304_BiT_500_C_FR_300_500V_w.5.pdf |  |  |  | https://bitner.com.pl/data/t4txt_photos/011535300421_0038_2_UE_BITNER_BiT_500_C_CY_FR.pdf
SB1393 | 5902956034878 |  |  | BiT 500®C FR 2x1,5 mm² 300/500V | Giętkie kable sterownicze lub zasilające, przeznaczone do pracy w energetycznych urządzeniach kontrolnych, zabezpieczających oraz do obwodów sterowania, a także do zasilania w energię elektryczną odbiorników małej mocy, urządzeń ruchomych i przenośnych. Wspólny ekran w postaci oplotu z drutów miedzianych ocynowanych zapewnia bardzo dobrą ochronę przed zewnętrznym polem elektromagnetycznym (tłumienność ekranu rzędu 50dB). Nadają się do instalowania na stałe oraz do połączeń ruchomych w urządzeniach przemysłowych, liniach technologicznych, maszynach pracujących w pomieszczeniach suchych i wilgotnych, w miejscach szczególnie narażonych na występowanie pożarów. Wysoka giętkość kabli BiT 500® C FR ułatwia ich układanie, a zastosowane materiały izolacyjne pozwalają na łatwe i szybkie wykonanie połączeń i zapewniają wysoką trwałość wykonanego połączenia. Kable sklasyfikowane zgodnie z normą PN-EN 50575 (CPR). | [10 empty] | Zakłady Kablowe BITNER Sp. z o.o. | SB1393 | Uniepalnione, giętkie kable sterownicze, ekran w postaci oplotu z pasemek miedzianych ocynowanych o gęstości krycia 85%, izolacja i powłoka PVC, do zastosowań wnętrzowych, żyły numerowane, 300/500V |  |  | BITNER | [6 empty] | true | true | 12 | PL | [11 empty] | n91 | no_discount_group | no_bonus_group | NOT_RELEVANT | NONE | NOT_RELEVANT | NONE | [33 empty] | 27.32.13.0 |  |  | 0 | 24 | 24 |  |  |  |  | 8544 49 95 | [8 empty] | EC003250 | KMT | KMT | 1 | 1 | [32 empty] | net_list | 13569 | PLN | 0.23 |  |  |  | 2025-07-24 |  |  | KMT | [13 empty] | https://bitner.com.pl/data/t4_text/649x234_080126231116_BiT%20500%20C%20FR.JPG |  |  |  | https://bitner.com.pl/data/t4txt_photos/03362581118_BiT%20500%C2%AEC%20FR.pdf |  |  |  | https://bitner.com.pl/data/t4txt_photos/112943270423_0154_DWU_S_2304_BiT_500_C_FR_300_500V_w.5.pdf |  |  |  | https://bitner.com.pl/data/t4txt_photos/011535300421_0038_2_UE_BITNER_BiT_500_C_CY_FR.pdf
SB1394 | 5902956034885 |  |  | BiT 500®C FR 3G1,5 mm² 300/500V | Giętkie kable sterownicze lub zasilające, przeznaczone do pracy w energetycznych urządzeniach kontrolnych, zabezpieczających oraz do obwodów sterowania, a także do zasilania w energię elektryczną odbiorników małej mocy, urządzeń ruchomych i przenośnych. Wspólny ekran w postaci oplotu z drutów miedzianych ocynowanych zapewnia bardzo dobrą ochronę przed zewnętrznym polem elektromagnetycznym (tłumienność ekranu rzędu 50dB). Nadają się do instalowania na stałe oraz do połączeń ruchomych w urządzeniach przemysłowych, liniach technologicznych, maszynach pracujących w pomieszczeniach suchych i wilgotnych, w miejscach szczególnie narażonych na występowanie pożarów. Wysoka giętkość kabli BiT 500® C FR ułatwia ich układanie, a zastosowane materiały izolacyjne pozwalają na łatwe i szybkie wykonanie połączeń i zapewniają wysoką trwałość wykonanego połączenia. Kable sklasyfikowane zgodnie z normą PN-EN 50575 (CPR). | [10 empty] | Zakłady Kablowe BITNER Sp. z o.o. | SB1394 | Uniepalnione, giętkie kable sterownicze, ekran w postaci oplotu z pasemek miedzianych ocynowanych o gęstości krycia 85%, izolacja i powłoka PVC, do zastosowań wnętrzowych, żyły numerowane, 300/500V |  |  | BITNER | [6 empty] | true | true | 12 | PL | [11 empty] | n91 | no_discount_group | no_bonus_group | NOT_RELEVANT | NONE | NOT_RELEVANT | NONE | [33 empty] | 27.32.13.0 |  |  | 0 | 24 | 24 |  |  |  |  | 8544 49 95 | [8 empty] | EC003250 | KMT | KMT | 1 | 1 | [32 empty] | net_list | 17772 | PLN | 0.23 |  |  |  | 2025-07-24 |  |  | KMT | [13 empty] | https://bitner.com.pl/data/t4_text/649x234_080126231116_BiT%20500%20C%20FR.JPG |  |  |  | https://bitner.com.pl/data/t4txt_photos/03362581118_BiT%20500%C2%AEC%20FR.pdf |  |  |  | https://bitner.com.pl/data/t4txt_photos/112943270423_0154_DWU_S_2304_BiT_500_C_FR_300_500V_w.5.pdf |  |  |  | https://bitner.com.pl/data/t4txt_photos/011535300421_0038_2_UE_BITNER_BiT_500_C_CY_FR.pdf
SB1395 | 5902956034892 |  |  | BiT 500®C FR 3x1,5 mm² 300/500V | Giętkie kable sterownicze lub zasilające, przeznaczone do pracy w energetycznych urządzeniach kontrolnych, zabezpieczających oraz do obwodów sterowania, a także do zasilania w energię elektryczną odbiorników małej mocy, urządzeń ruchomych i przenośnych. Wspólny ekran w postaci oplotu z drutów miedzianych ocynowanych zapewnia bardzo dobrą ochronę przed zewnętrznym polem elektromagnetycznym (tłumienność ekranu rzędu 50dB). Nadają się do instalowania na stałe oraz do połączeń ruchomych w urządzeniach przemysłowych, liniach technologicznych, maszynach pracujących w pomieszczeniach suchych i wilgotnych, w miejscach szczególnie narażonych na występowanie pożarów. Wysoka giętkość kabli BiT 500® C FR ułatwia ich układanie, a zastosowane materiały izolacyjne pozwalają na łatwe i szybkie wykonanie połączeń i zapewniają wysoką trwałość wykonanego połączenia. Kable sklasyfikowane zgodnie z normą PN-EN 50575 (CPR). | [10 empty] | Zakłady Kablowe BITNER Sp. z o.o. | SB1395 | Uniepalnione, giętkie kable sterownicze, ekran w postaci oplotu z pasemek miedzianych ocynowanych o gęstości krycia 85%, izolacja i powłoka PVC, do zastosowań wnętrzowych, żyły numerowane, 300/500V |  |  | BITNER | [6 empty] | true | true | 12 | PL | [11 empty] | n91 | no_discount_group | no_bonus_group | NOT_RELEVANT | NONE | NOT_RELEVANT | NONE | [33 empty] | 27.32.13.0 |  |  | 0 | 24 | 24 |  |  |  |  | 8544 49 95 | [8 empty] | EC003250 | KMT | KMT | 1 | 1 | [32 empty] | net_list | 19548 | PLN | 0.23 |  |  |  | 2025-07-24 |  |  | KMT | [13 empty] | https://bitner.com.pl/data/t4_text/649x234_080126231116_BiT%20500%20C%20FR.JPG |  |  |  | https://bitner.com.pl/data/t4txt_photos/03362581118_BiT%20500%C2%AEC%20FR.pdf |  |  |  | https://bitner.com.pl/data/t4txt_photos/112943270423_0154_DWU_S_2304_BiT_500_C_FR_300_500V_w.5.pdf |  |  |  | https://bitner.com.pl/data/t4txt_photos/011535300421_0038_2_UE_BITNER_BiT_500_C_CY_FR.pdf
SB1396 | 5902956034908 |  |  | BiT 500®C FR 4G1,5 mm² 300/500V | Giętkie kable sterownicze lub zasilające, przeznaczone do pracy w energetycznych urządzeniach kontrolnych, zabezpieczających oraz do obwodów sterowania, a także do zasilania w energię elektryczną odbiorników małej mocy, urządzeń ruchomych i przenośnych. Wspólny ekran w postaci oplotu z drutów miedzianych ocynowanych zapewnia bardzo dobrą ochronę przed zewnętrznym polem elektromagnetycznym (tłumienność ekranu rzędu 50dB). Nadają się do instalowania na stałe oraz do połączeń ruchomych w urządzeniach przemysłowych, liniach technologicznych, maszynach pracujących w pomieszczeniach suchych i wilgotnych, w miejscach szczególnie narażonych na występowanie pożarów. Wysoka giętkość kabli BiT 500® C FR ułatwia ich układanie, a zastosowane materiały izolacyjne pozwalają na łatwe i szybkie wykonanie połączeń i zapewniają wysoką trwałość wykonanego połączenia. Kable sklasyfikowane zgodnie z normą PN-EN 50575 (CPR). | [10 empty] | Zakłady Kablowe BITNER Sp. z o.o. | SB1396 | Uniepalnione, giętkie kable sterownicze, ekran w postaci oplotu z pasemek miedzianych ocynowanych o gęstości krycia 85%, izolacja i powłoka PVC, do zastosowań wnętrzowych, żyły numerowane, 300/500V |  |  | BITNER | [6 empty] | true | true | 12 | PL | [11 empty] | n91 | no_discount_group | no_bonus_group | NOT_RELEVANT | NONE | NOT_RELEVANT | NONE | [33 empty] | 27.32.13.0 |  |  | 0 | 24 | 24 |  |  |  |  | 8544 49 95 | [8 empty] | EC003250 | KMT | KMT | 1 | 1 | [32 empty] | net_list | 25099 | PLN | 0.23 |  |  |  | 2025-07-24 |  |  | KMT | [13 empty] | https://bitner.com.pl/data/t4_text/649x234_080126231116_BiT%20500%20C%20FR.JPG |  |  |  | https://bitner.com.pl/data/t4txt_photos/03362581118_BiT%20500%C2%AEC%20FR.pdf |  |  |  | https://bitner.com.pl/data/t4txt_photos/112943270423_0154_DWU_S_2304_BiT_500_C_FR_300_500V_w.5.pdf |  |  |  | https://bitner.com.pl/data/t4txt_photos/011535300421_0038_2_UE_BITNER_BiT_500_C_CY_FR.pdf
SB1397 | 5902956034915 |  |  | BiT 500®C FR 4x1,5 mm² 300/500V | Giętkie kable sterownicze lub zasilające, przeznaczone do pracy w energetycznych urządzeniach kontrolnych, zabezpieczających oraz do obwodów sterowania, a także do zasilania w energię elektryczną odbiorników małej mocy, urządzeń ruchomych i przenośnych. Wspólny ekran w postaci oplotu z drutów miedzianych ocynowanych zapewnia bardzo dobrą ochronę przed zewnętrznym polem elektromagnetycznym (tłumienność ekranu rzędu 50dB). Nadają się do instalowania na stałe oraz do połączeń ruchomych w urządzeniach przemysłowych, liniach technologicznych, maszynach pracujących w pomieszczeniach suchych i wilgotnych, w miejscach szczególnie narażonych na występowanie pożarów. Wysoka giętkość kabli BiT 500® C FR ułatwia ich układanie, a zastosowane materiały izolacyjne pozwalają na łatwe i szybkie wykonanie połączeń i zapewniają wysoką trwałość wykonanego połączenia. Kable sklasyfikowane zgodnie z normą PN-EN 50575 (CPR). | [10 empty] | Zakłady Kablowe BITNER Sp. z o.o. | SB1397 | Uniepalnione, giętkie kable sterownicze, ekran w postaci oplotu z pasemek miedzianych ocynowanych o gęstości krycia 85%, izolacja i powłoka PVC, do zastosowań wnętrzowych, żyły numerowane, 300/500V |  |  | BITNER | [6 empty] | true | true | 12 | PL | [11 empty] | n91 | no_discount_group | no_bonus_group | NOT_RELEVANT | NONE | NOT_RELEVANT | NONE | [33 empty] | 27.32.13.0 |  |  | 0 | 24 | 24 |  |  |  |  | 8544 49 95 | [8 empty] | EC003250 | KMT | KMT | 1 | 1 | [32 empty] | net_list | 27612 | PLN | 0.23 |  |  |  | 2025-07-24 |  |  | KMT | [13 empty] | https://bitner.com.pl/data/t4_text/649x234_080126231116_BiT%20500%20C%20FR.JPG |  |  |  | https://bitner.com.pl/data/t4txt_photos/03362581118_BiT%20500%C2%AEC%20FR.pdf |  |  |  | https://bitner.com.pl/data/t4txt_photos/112943270423_0154_DWU_S_2304_BiT_500_C_FR_300_500V_w.5.pdf |  |  |  | https://bitner.com.pl/data/t4txt_photos/011535300421_0038_2_UE_BITNER_BiT_500_C_CY_FR.pdf
SB1398 | 5902956034922 |  |  | BiT 500®C FR 5G1,5 mm² 300/500V | Giętkie kable sterownicze lub zasilające, przeznaczone do pracy w energetycznych urządzeniach kontrolnych, zabezpieczających oraz do obwodów sterowania, a także do zasilania w energię elektryczną odbiorników małej mocy, urządzeń ruchomych i przenośnych. Wspólny ekran w postaci oplotu z drutów miedzianych ocynowanych zapewnia bardzo dobrą ochronę przed zewnętrznym polem elektromagnetycznym (tłumienność ekranu rzędu 50dB). Nadają się do instalowania na stałe oraz do połączeń ruchomych w urządzeniach przemysłowych, liniach technologicznych, maszynach pracujących w pomieszczeniach suchych i wilgotnych, w miejscach szczególnie narażonych na występowanie pożarów. Wysoka giętkość kabli BiT 500® C FR ułatwia ich układanie, a zastosowane materiały izolacyjne pozwalają na łatwe i szybkie wykonanie połączeń i zapewniają wysoką trwałość wykonanego połączenia. Kable sklasyfikowane zgodnie z normą PN-EN 50575 (CPR). | [10 empty] | Zakłady Kablowe BITNER Sp. z o.o. | SB1398 | Uniepalnione, giętkie kable sterownicze, ekran w postaci oplotu z pasemek miedzianych ocynowanych o gęstości krycia 85%, izolacja i powłoka PVC, do zastosowań wnętrzowych, żyły numerowane, 300/500V |  |  | BITNER | [6 empty] | true | true | 12 | PL | [11 empty] | n91 | no_discount_group | no_bonus_group | NOT_RELEVANT | NONE | NOT_RELEVANT | NONE | [33 empty] | 27.32.13.0 |  |  | 0 | 24 | 24 |  |  |  |  | 8544 49 95 | [8 empty] | EC003250 | KMT | KMT | 1 | 1 | [32 empty] | net_list | 30194 | PLN | 0.23 |  |  |  | 2025-07-24 |  |  | KMT | [13 empty] | https://bitner.com.pl/data/t4_text/649x234_080126231116_BiT%20500%20C%20FR.JPG |  |  |  | https://bitner.com.pl/data/t4txt_photos/03362581118_BiT%20500%C2%AEC%20FR.pdf |  |  |  | https://bitner.com.pl/data/t4txt_photos/112943270423_0154_DWU_S_2304_BiT_500_C_FR_300_500V_w.5.pdf |  |  |  | https://bitner.com.pl/data/t4txt_photos/011535300421_0038_2_UE_BITNER_BiT_500_C_CY_FR.pdf
SB1399 | 5902956034939 |  |  | BiT 500®C FR 5x1,5 mm² 300/500V | Giętkie kable sterownicze lub zasilające, przeznaczone do pracy w energetycznych urządzeniach kontrolnych, zabezpieczających oraz do obwodów sterowania, a także do zasilania w energię elektryczną odbiorników małej mocy, urządzeń ruchomych i przenośnych. Wspólny ekran w postaci oplotu z drutów miedzianych ocynowanych zapewnia bardzo dobrą ochronę przed zewnętrznym polem elektromagnetycznym (tłumienność ekranu rzędu 50dB). Nadają się do instalowania na stałe oraz do połączeń ruchomych w urządzeniach przemysłowych, liniach technologicznych, maszynach pracujących w pomieszczeniach suchych i wilgotnych, w miejscach szczególnie narażonych na występowanie pożarów. Wysoka giętkość kabli BiT 500® C FR ułatwia ich układanie, a zastosowane materiały izolacyjne pozwalają na łatwe i szybkie wykonanie połączeń i zapewniają wysoką trwałość wykonanego połączenia. Kable sklasyfikowane zgodnie z normą PN-EN 50575 (CPR). | [10 empty] | Zakłady Kablowe BITNER Sp. z o.o. | SB1399 | Uniepalnione, giętkie kable sterownicze, ekran w postaci oplotu z pasemek miedzianych ocynowanych o gęstości krycia 85%, izolacja i powłoka PVC, do zastosowań wnętrzowych, żyły numerowane, 300/500V |  |  | BITNER | [6 empty] | true | true | 12 | PL | [11 empty] | n91 | no_discount_group | no_bonus_group | NOT_RELEVANT | NONE | NOT_RELEVANT | NONE | [33 empty] | 27.32.13.0 |  |  | 0 | 24 | 24 |  |  |  |  | 8544 49 95 | [8 empty] | EC003250 | KMT | KMT | 1 | 1 | [32 empty] | net_list | 33232 | PLN | 0.23 |  |  |  | 2025-07-24 |  |  | KMT | [13 empty] | https://bitner.com.pl/data/t4_text/649x234_080126231116_BiT%20500%20C%20FR.JPG |  |  |  | https://bitner.com.pl/data/t4txt_photos/03362581118_BiT%20500%C2%AEC%20FR.pdf |  |  |  | https://bitner.com.pl/data/t4txt_photos/112943270423_0154_DWU_S_2304_BiT_500_C_FR_300_500V_w.5.pdf |  |  |  | https://bitner.com.pl/data/t4txt_photos/011535300421_0038_2_UE_BITNER_BiT_500_C_CY_FR.pdf
SB1400 | 5902956034946 |  |  | BiT 500®C FR 6G1,5 mm² 300/500V | Giętkie kable sterownicze lub zasilające, przeznaczone do pracy w energetycznych urządzeniach kontrolnych, zabezpieczających oraz do obwodów sterowania, a także do zasilania w energię elektryczną odbiorników małej mocy, urządzeń ruchomych i przenośnych. Wspólny ekran w postaci oplotu z drutów miedzianych ocynowanych zapewnia bardzo dobrą ochronę przed zewnętrznym polem elektromagnetycznym (tłumienność ekranu rzędu 50dB). Nadają się do instalowania na stałe oraz do połączeń ruchomych w urządzeniach przemysłowych, liniach technologicznych, maszynach pracujących w pomieszczeniach suchych i wilgotnych, w miejscach szczególnie narażonych na występowanie pożarów. Wysoka giętkość kabli BiT 500® C FR ułatwia ich układanie, a zastosowane materiały izolacyjne pozwalają na łatwe i szybkie wykonanie połączeń i zapewniają wysoką trwałość wykonanego połączenia. Kable sklasyfikowane zgodnie z normą PN-EN 50575 (CPR). | [10 empty] | Zakłady Kablowe BITNER Sp. z o.o. | SB1400 | Uniepalnione, giętkie kable sterownicze, ekran w postaci oplotu z pasemek miedzianych ocynowanych o gęstości krycia 85%, izolacja i powłoka PVC, do zastosowań wnętrzowych, żyły numerowane, 300/500V |  |  | BITNER | [6 empty] | true | true | 12 | PL | [11 empty] | n91 | no_discount_group | no_bonus_group | NOT_RELEVANT | NONE | NOT_RELEVANT | NONE | [33 empty] | 27.32.13.0 |  |  | 0 | 24 | 24 |  |  |  |  | 8544 49 95 | [8 empty] | EC003250 | KMT | KMT | 1 | 1 | [32 empty] | net_list | 35368 | PLN | 0.23 |  |  |  | 2025-07-24 |  |  | KMT | [13 empty] | https://bitner.com.pl/data/t4_text/649x234_080126231116_BiT%20500%20C%20FR.JPG |  |  |  | https://bitner.com.pl/data/t4txt_photos/03362581118_BiT%20500%C2%AEC%20FR.pdf |  |  |  | https://bitner.com.pl/data/t4txt_photos/112943270423_0154_DWU_S_2304_BiT_500_C_FR_300_500V_w.5.pdf |  |  |  | https://bitner.com.pl/data/t4txt_photos/011535300421_0038_2_UE_BITNER_BiT_500_C_CY_FR.pdf
SB1401 | 5902956034953 |  |  | BiT 500®C FR 6x1,5 mm² 300/500V | Giętkie kable sterownicze lub zasilające, przeznaczone do pracy w energetycznych urządzeniach kontrolnych, zabezpieczających oraz do obwodów sterowania, a także do zasilania w energię elektryczną odbiorników małej mocy, urządzeń ruchomych i przenośnych. Wspólny ekran w postaci oplotu z drutów miedzianych ocynowanych zapewnia bardzo dobrą ochronę przed zewnętrznym polem elektromagnetycznym (tłumienność ekranu rzędu 50dB). Nadają się do instalowania na stałe oraz do połączeń ruchomych w urządzeniach przemysłowych, liniach technologicznych, maszynach pracujących w pomieszczeniach suchych i wilgotnych, w miejscach szczególnie narażonych na występowanie pożarów. Wysoka giętkość kabli BiT 500® C FR ułatwia ich układanie, a zastosowane materiały izolacyjne pozwalają na łatwe i szybkie wykonanie połączeń i zapewniają wysoką trwałość wykonanego połączenia. Kable sklasyfikowane zgodnie z normą PN-EN 50575 (CPR). | [10 empty] | Zakłady Kablowe BITNER Sp. z o.o. | SB1401 | Uniepalnione, giętkie kable sterownicze, ekran w postaci oplotu z pasemek miedzianych ocynowanych o gęstości krycia 85%, izolacja i powłoka PVC, do zastosowań wnętrzowych, żyły numerowane, 300/500V |  |  | BITNER | [6 empty] | true | true | 12 | PL | [11 empty] | n91 | no_discount_group | no_bonus_group | NOT_RELEVANT | NONE | NOT_RELEVANT | NONE | [33 empty] | 27.32.13.0 |  |  | 0 | 24 | 24 |  |  |  |  | 8544 49 95 | [8 empty] | EC003250 | KMT | KMT | 1 | 1 | [32 empty] | net_list | 38900 | PLN | 0.23 |  |  |  | 2025-07-24 |  |  | KMT | [13 empty] | https://bitner.com.pl/data/t4_text/649x234_080126231116_BiT%20500%20C%20FR.JPG |  |  |  | https://bitner.com.pl/data/t4txt_photos/03362581118_BiT%20500%C2%AEC%20FR.pdf |  |  |  | https://bitner.com.pl/data/t4txt_photos/112943270423_0154_DWU_S_2304_BiT_500_C_FR_300_500V_w.5.pdf |  |  |  | https://bitner.com.pl/data/t4txt_photos/011535300421_0038_2_UE_BITNER_BiT_500_C_CY_FR.pdf
SB1402 | 5902956034960 |  |  | BiT 500®C FR 7G1,5 mm² 300/500V | Giętkie kable sterownicze lub zasilające, przeznaczone do pracy w energetycznych urządzeniach kontrolnych, zabezpieczających oraz do obwodów sterowania, a także do zasilania w energię elektryczną odbiorników małej mocy, urządzeń ruchomych i przenośnych. Wspólny ekran w postaci oplotu z drutów miedzianych ocynowanych zapewnia bardzo dobrą ochronę przed zewnętrznym polem elektromagnetycznym (tłumienność ekranu rzędu 50dB). Nadają się do instalowania na stałe oraz do połączeń ruchomych w urządzeniach przemysłowych, liniach technologicznych, maszynach pracujących w pomieszczeniach suchych i wilgotnych, w miejscach szczególnie narażonych na występowanie pożarów. Wysoka giętkość kabli BiT 500® C FR ułatwia ich układanie, a zastosowane materiały izolacyjne pozwalają na łatwe i szybkie wykonanie połączeń i zapewniają wysoką trwałość wykonanego połączenia. Kable sklasyfikowane zgodnie z normą PN-EN 50575 (CPR). | [10 empty] | Zakłady Kablowe BITNER Sp. z o.o. | SB1402 | Uniepalnione, giętkie kable sterownicze, ekran w postaci oplotu z pasemek miedzianych ocynowanych o gęstości krycia 85%, izolacja i powłoka PVC, do zastosowań wnętrzowych, żyły numerowane, 300/500V |  |  | BITNER | [6 empty] | true | true | 12 | PL | [11 empty] | n91 | no_discount_group | no_bonus_group | NOT_RELEVANT | NONE | NOT_RELEVANT | NONE | [33 empty] | 27.32.13.0 |  |  | 0 | 24 | 24 |  |  |  |  | 8544 49 95 | [8 empty] | EC003250 | KMT | KMT | 1 | 1 | [32 empty] | net_list | 39092 | PLN | 0.23 |  |  |  | 2025-07-24 |  |  | KMT | [13 empty] | https://bitner.com.pl/data/t4_text/649x234_080126231116_BiT%20500%20C%20FR.JPG |  |  |  | https://bitner.com.pl/data/t4txt_photos/03362581118_BiT%20500%C2%AEC%20FR.pdf |  |  |  | https://bitner.com.pl/data/t4txt_photos/112943270423_0154_DWU_S_2304_BiT_500_C_FR_300_500V_w.5.pdf |  |  |  | https://bitner.com.pl/data/t4txt_photos/011535300421_0038_2_UE_BITNER_BiT_500_C_CY_FR.pdf
SB1403 | 5902956034977 |  |  | BiT 500®C FR 7x1,5 mm² 300/500V | Giętkie kable sterownicze lub zasilające, przeznaczone do pracy w energetycznych urządzeniach kontrolnych, zabezpieczających oraz do obwodów sterowania, a także do zasilania w energię elektryczną odbiorników małej mocy, urządzeń ruchomych i przenośnych. Wspólny ekran w postaci oplotu z drutów miedzianych ocynowanych zapewnia bardzo dobrą ochronę przed zewnętrznym polem elektromagnetycznym (tłumienność ekranu rzędu 50dB). Nadają się do instalowania na stałe oraz do połączeń ruchomych w urządzeniach przemysłowych, liniach technologicznych, maszynach pracujących w pomieszczeniach suchych i wilgotnych, w miejscach szczególnie narażonych na występowanie pożarów. Wysoka giętkość kabli BiT 500® C FR ułatwia ich układanie, a zastosowane materiały izolacyjne pozwalają na łatwe i szybkie wykonanie połączeń i zapewniają wysoką trwałość wykonanego połączenia. Kable sklasyfikowane zgodnie z normą PN-EN 50575 (CPR). | [10 empty] | Zakłady Kablowe BITNER Sp. z o.o. | SB1403 | Uniepalnione, giętkie kable sterownicze, ekran w postaci oplotu z pasemek miedzianych ocynowanych o gęstości krycia 85%, izolacja i powłoka PVC, do zastosowań wnętrzowych, żyły numerowane, 300/500V |  |  | BITNER | [6 empty] | true | true | 12 | PL | [11 empty] | n91 | no_discount_group | no_bonus_group | NOT_RELEVANT | NONE | NOT_RELEVANT | NONE | [33 empty] | 27.32.13.0 |  |  | 0 | 24 | 24 |  |  |  |  | 8544 49 95 | [8 empty] | EC003250 | KMT | KMT | 1 | 1 | [32 empty] | net_list | 42998 | PLN | 0.23 |  |  |  | 2025-07-24 |  |  | KMT | [13 empty] | https://bitner.com.pl/data/t4_text/649x234_080126231116_BiT%20500%20C%20FR.JPG |  |  |  | https://bitner.com.pl/data/t4txt_photos/03362581118_BiT%20500%C2%AEC%20FR.pdf |  |  |  | https://bitner.com.pl/data/t4txt_photos/112943270423_0154_DWU_S_2304_BiT_500_C_FR_300_500V_w.5.pdf |  |  |  | https://bitner.com.pl/data/t4txt_photos/011535300421_0038_2_UE_BITNER_BiT_500_C_CY_FR.pdf
SB1404 | 5902956034984 |  |  | BiT 500®C FR 8G1,5 mm² 300/500V | Giętkie kable sterownicze lub zasilające, przeznaczone do pracy w energetycznych urządzeniach kontrolnych, zabezpieczających oraz do obwodów sterowania, a także do zasilania w energię elektryczną odbiorników małej mocy, urządzeń ruchomych i przenośnych. Wspólny ekran w postaci oplotu z drutów miedzianych ocynowanych zapewnia bardzo dobrą ochronę przed zewnętrznym polem elektromagnetycznym (tłumienność ekranu rzędu 50dB). Nadają się do instalowania na stałe oraz do połączeń ruchomych w urządzeniach przemysłowych, liniach technologicznych, maszynach pracujących w pomieszczeniach suchych i wilgotnych, w miejscach szczególnie narażonych na występowanie pożarów. Wysoka giętkość kabli BiT 500® C FR ułatwia ich układanie, a zastosowane materiały izolacyjne pozwalają na łatwe i szybkie wykonanie połączeń i zapewniają wysoką trwałość wykonanego połączenia. Kable sklasyfikowane zgodnie z normą PN-EN 50575 (CPR). | [10 empty] | Zakłady Kablowe BITNER Sp. z o.o. | SB1404 | Uniepalnione, giętkie kable sterownicze, ekran w postaci oplotu z pasemek miedzianych ocynowanych o gęstości krycia 85%, izolacja i powłoka PVC, do zastosowań wnętrzowych, żyły numerowane, 300/500V |  |  | BITNER | [6 empty] | true | true | 12 | PL | [11 empty] | n91 | no_discount_group | no_bonus_group | NOT_RELEVANT | NONE | NOT_RELEVANT | NONE | [33 empty] | 27.32.13.0 |  |  | 0 | 24 | 24 |  |  |  |  | 8544 49 95 | [8 empty] | EC003250 | KMT | KMT | 1 | 1 | [32 empty] | net_list | 43761 | PLN | 0.23 |  |  |  | 2025-07-24 |  |  | KMT | [13 empty] | https://bitner.com.pl/data/t4_text/649x234_080126231116_BiT%20500%20C%20FR.JPG |  |  |  | https://bitner.com.pl/data/t4txt_photos/03362581118_BiT%20500%C2%AEC%20FR.pdf |  |  |  | https://bitner.com.pl/data/t4txt_photos/112943270423_0154_DWU_S_2304_BiT_500_C_FR_300_500V_w.5.pdf |  |  |  | https://bitner.com.pl/data/t4txt_photos/011535300421_0038_2_UE_BITNER_BiT_500_C_CY_FR.pdf
SB1405 | 5902956034991 |  |  | BiT 500®C FR 10G1,5 mm² 300/500V | Giętkie kable sterownicze lub zasilające, przeznaczone do pracy w energetycznych urządzeniach kontrolnych, zabezpieczających oraz do obwodów sterowania, a także do zasilania w energię elektryczną odbiorników małej mocy, urządzeń ruchomych i przenośnych. Wspólny ekran w postaci oplotu z drutów miedzianych ocynowanych zapewnia bardzo dobrą ochronę przed zewnętrznym polem elektromagnetycznym (tłumienność ekranu rzędu 50dB). Nadają się do instalowania na stałe oraz do połączeń ruchomych w urządzeniach przemysłowych, liniach technologicznych, maszynach pracujących w pomieszczeniach suchych i wilgotnych, w miejscach szczególnie narażonych na występowanie pożarów. Wysoka giętkość kabli BiT 500® C FR ułatwia ich układanie, a zastosowane materiały izolacyjne pozwalają na łatwe i szybkie wykonanie połączeń i zapewniają wysoką trwałość wykonanego połączenia. Kable sklasyfikowane zgodnie z normą PN-EN 50575 (CPR). | [10 empty] | Zakłady Kablowe BITNER Sp. z o.o. | SB1405 | Uniepalnione, giętkie kable sterownicze, ekran w postaci oplotu z pasemek miedzianych ocynowanych o gęstości krycia 85%, izolacja i powłoka PVC, do zastosowań wnętrzowych, żyły numerowane, 300/500V |  |  | BITNER | [6 empty] | true | true | 12 | PL | [11 empty] | n91 | no_discount_group | no_bonus_group | NOT_RELEVANT | NONE | NOT_RELEVANT | NONE | [33 empty] | 27.32.13.0 |  |  | 0 | 24 | 24 |  |  |  |  | 8544 49 95 | [8 empty] | EC003250 | KMT | KMT | 1 | 1 | [32 empty] | net_list | 54856 | PLN | 0.23 |  |  |  | 2025-07-24 |  |  | KMT | [13 empty] | https://bitner.com.pl/data/t4_text/649x234_080126231116_BiT%20500%20C%20FR.JPG |  |  |  | https://bitner.com.pl/data/t4txt_photos/03362581118_BiT%20500%C2%AEC%20FR.pdf |  |  |  | https://bitner.com.pl/data/t4txt_photos/112943270423_0154_DWU_S_2304_BiT_500_C_FR_300_500V_w.5.pdf |  |  |  | https://bitner.com.pl/data/t4txt_photos/011535300421_0038_2_UE_BITNER_BiT_500_C_CY_FR.pdf
SB1406 | 5902956035004 |  |  | BiT 500®C FR 10x1,5 mm² 300/500V | Giętkie kable sterownicze lub zasilające, przeznaczone do pracy w energetycznych urządzeniach kontrolnych, zabezpieczających oraz do obwodów sterowania, a także do zasilania w energię elektryczną odbiorników małej mocy, urządzeń ruchomych i przenośnych. Wspólny ekran w postaci oplotu z drutów miedzianych ocynowanych zapewnia bardzo dobrą ochronę przed zewnętrznym polem elektromagnetycznym (tłumienność ekranu rzędu 50dB). Nadają się do instalowania na stałe oraz do połączeń ruchomych w urządzeniach przemysłowych, liniach technologicznych, maszynach pracujących w pomieszczeniach suchych i wilgotnych, w miejscach szczególnie narażonych na występowanie pożarów. Wysoka giętkość kabli BiT 500® C FR ułatwia ich układanie, a zastosowane materiały izolacyjne pozwalają na łatwe i szybkie wykonanie połączeń i zapewniają wysoką trwałość wykonanego połączenia. Kable sklasyfikowane zgodnie z normą PN-EN 50575 (CPR). | [10 empty] | Zakłady Kablowe BITNER Sp. z o.o. | SB1406 | Uniepalnione, giętkie kable sterownicze, ekran w postaci oplotu z pasemek miedzianych ocynowanych o gęstości krycia 85%, izolacja i powłoka PVC, do zastosowań wnętrzowych, żyły numerowane, 300/500V |  |  | BITNER | [6 empty] | true | true | 12 | PL | [11 empty] | n91 | no_discount_group | no_bonus_group | NOT_RELEVANT | NONE | NOT_RELEVANT | NONE | [33 empty] | 27.32.13.0 |  |  | 0 | 24 | 24 |  |  |  |  | 8544 49 95 | [8 empty] | EC003250 | KMT | KMT | 1 | 1 | [32 empty] | net_list | 60349 | PLN | 0.23 |  |  |  | 2025-07-24 |  |  | KMT | [13 empty] | https://bitner.com.pl/data/t4_text/649x234_080126231116_BiT%20500%20C%20FR.JPG |  |  |  | https://bitner.com.pl/data/t4txt_photos/03362581118_BiT%20500%C2%AEC%20FR.pdf |  |  |  | https://bitner.com.pl/data/t4txt_photos/112943270423_0154_DWU_S_2304_BiT_500_C_FR_300_500V_w.5.pdf |  |  |  | https://bitner.com.pl/data/t4txt_photos/011535300421_0038_2_UE_BITNER_BiT_500_C_CY_FR.pdf
SB1407 | 5902956035011 |  |  | BiT 500®C FR 12G1,5 mm² 300/500V | Giętkie kable sterownicze lub zasilające, przeznaczone do pracy w energetycznych urządzeniach kontrolnych, zabezpieczających oraz do obwodów sterowania, a także do zasilania w energię elektryczną odbiorników małej mocy, urządzeń ruchomych i przenośnych. Wspólny ekran w postaci oplotu z drutów miedzianych ocynowanych zapewnia bardzo dobrą ochronę przed zewnętrznym polem elektromagnetycznym (tłumienność ekranu rzędu 50dB). Nadają się do instalowania na stałe oraz do połączeń ruchomych w urządzeniach przemysłowych, liniach technologicznych, maszynach pracujących w pomieszczeniach suchych i wilgotnych, w miejscach szczególnie narażonych na występowanie pożarów. Wysoka giętkość kabli BiT 500® C FR ułatwia ich układanie, a zastosowane materiały izolacyjne pozwalają na łatwe i szybkie wykonanie połączeń i zapewniają wysoką trwałość wykonanego połączenia. Kable sklasyfikowane zgodnie z normą PN-EN 50575 (CPR). | [10 empty] | Zakłady Kablowe BITNER Sp. z o.o. | SB1407 | Uniepalnione, giętkie kable sterownicze, ekran w postaci oplotu z pasemek miedzianych ocynowanych o gęstości krycia 85%, izolacja i powłoka PVC, do zastosowań wnętrzowych, żyły numerowane, 300/500V |  |  | BITNER | [6 empty] | true | true | 12 | PL | [11 empty] | n91 | no_discount_group | no_bonus_group | NOT_RELEVANT | NONE | NOT_RELEVANT | NONE | [33 empty] | 27.32.13.0 |  |  | 0 | 24 | 24 |  |  |  |  | 8544 49 95 | [8 empty] | EC003250 | KMT | KMT | 1 | 1 | [32 empty] | net_list | 62213 | PLN | 0.23 |  |  |  | 2025-07-24 |  |  | KMT | [13 empty] | https://bitner.com.pl/data/t4_text/649x234_080126231116_BiT%20500%20C%20FR.JPG |  |  |  | https://bitner.com.pl/data/t4txt_photos/03362581118_BiT%20500%C2%AEC%20FR.pdf |  |  |  | https://bitner.com.pl/data/t4txt_photos/112943270423_0154_DWU_S_2304_BiT_500_C_FR_300_500V_w.5.pdf |  |  |  | https://bitner.com.pl/data/t4txt_photos/011535300421_0038_2_UE_BITNER_BiT_500_C_CY_FR.pdf
SB1408 | 5902956035028 |  |  | BiT 500®C FR 12x1,5 mm² 300/500V | Giętkie kable sterownicze lub zasilające, przeznaczone do pracy w energetycznych urządzeniach kontrolnych, zabezpieczających oraz do obwodów sterowania, a także do zasilania w energię elektryczną odbiorników małej mocy, urządzeń ruchomych i przenośnych. Wspólny ekran w postaci oplotu z drutów miedzianych ocynowanych zapewnia bardzo dobrą ochronę przed zewnętrznym polem elektromagnetycznym (tłumienność ekranu rzędu 50dB). Nadają się do instalowania na stałe oraz do połączeń ruchomych w urządzeniach przemysłowych, liniach technologicznych, maszynach pracujących w pomieszczeniach suchych i wilgotnych, w miejscach szczególnie narażonych na występowanie pożarów. Wysoka giętkość kabli BiT 500® C FR ułatwia ich układanie, a zastosowane materiały izolacyjne pozwalają na łatwe i szybkie wykonanie połączeń i zapewniają wysoką trwałość wykonanego połączenia. Kable sklasyfikowane zgodnie z normą PN-EN 50575 (CPR). | [10 empty] | Zakłady Kablowe BITNER Sp. z o.o. | SB1408 | Uniepalnione, giętkie kable sterownicze, ekran w postaci oplotu z pasemek miedzianych ocynowanych o gęstości krycia 85%, izolacja i powłoka PVC, do zastosowań wnętrzowych, żyły numerowane, 300/500V |  |  | BITNER | [6 empty] | true | true | 12 | PL | [11 empty] | n91 | no_discount_group | no_bonus_group | NOT_RELEVANT | NONE | NOT_RELEVANT | NONE | [33 empty] | 27.32.13.0 |  |  | 0 | 24 | 24 |  |  |  |  | 8544 49 95 | [8 empty] | EC003250 | KMT | KMT | 1 | 1 | [32 empty] | net_list | 68441 | PLN | 0.23 |  |  |  | 2025-07-24 |  |  | KMT | [13 empty] | https://bitner.com.pl/data/t4_text/649x234_080126231116_BiT%20500%20C%20FR.JPG |  |  |  | https://bitner.com.pl/data/t4txt_photos/03362581118_BiT%20500%C2%AEC%20FR.pdf |  |  |  | https://bitner.com.pl/data/t4txt_photos/112943270423_0154_DWU_S_2304_BiT_500_C_FR_300_500V_w.5.pdf |  |  |  | https://bitner.com.pl/data/t4txt_photos/011535300421_0038_2_UE_BITNER_BiT_500_C_CY_FR.pdf
SB1409 | 5902956035035 |  |  | BiT 500®C FR 14G1,5 mm² 300/500V | Giętkie kable sterownicze lub zasilające, przeznaczone do pracy w energetycznych urządzeniach kontrolnych, zabezpieczających oraz do obwodów sterowania, a także do zasilania w energię elektryczną odbiorników małej mocy, urządzeń ruchomych i przenośnych. Wspólny ekran w postaci oplotu z drutów miedzianych ocynowanych zapewnia bardzo dobrą ochronę przed zewnętrznym polem elektromagnetycznym (tłumienność ekranu rzędu 50dB). Nadają się do instalowania na stałe oraz do połączeń ruchomych w urządzeniach przemysłowych, liniach technologicznych, maszynach pracujących w pomieszczeniach suchych i wilgotnych, w miejscach szczególnie narażonych na występowanie pożarów. Wysoka giętkość kabli BiT 500® C FR ułatwia ich układanie, a zastosowane materiały izolacyjne pozwalają na łatwe i szybkie wykonanie połączeń i zapewniają wysoką trwałość wykonanego połączenia. Kable sklasyfikowane zgodnie z normą PN-EN 50575 (CPR). | [10 empty] | Zakłady Kablowe BITNER Sp. z o.o. | SB1409 | Uniepalnione, giętkie kable sterownicze, ekran w postaci oplotu z pasemek miedzianych ocynowanych o gęstości krycia 85%, izolacja i powłoka PVC, do zastosowań wnętrzowych, żyły numerowane, 300/500V |  |  | BITNER | [6 empty] | true | true | 12 | PL | [11 empty] | n91 | no_discount_group | no_bonus_group | NOT_RELEVANT | NONE | NOT_RELEVANT | NONE | [33 empty] | 27.32.13.0 |  |  | 0 | 24 | 24 |  |  |  |  | 8544 49 95 | [8 empty] | EC003250 | KMT | KMT | 1 | 1 | [32 empty] | net_list | 71230 | PLN | 0.23 |  |  |  | 2025-07-24 |  |  | KMT | [13 empty] | https://bitner.com.pl/data/t4_text/649x234_080126231116_BiT%20500%20C%20FR.JPG |  |  |  | https://bitner.com.pl/data/t4txt_photos/03362581118_BiT%20500%C2%AEC%20FR.pdf |  |  |  | https://bitner.com.pl/data/t4txt_photos/112943270423_0154_DWU_S_2304_BiT_500_C_FR_300_500V_w.5.pdf |  |  |  | https://bitner.com.pl/data/t4txt_photos/011535300421_0038_2_UE_BITNER_BiT_500_C_CY_FR.pdf
SB1410 | 5902956035042 |  |  | BiT 500®C FR 16G1,5 mm² 300/500V | Giętkie kable sterownicze lub zasilające, przeznaczone do pracy w energetycznych urządzeniach kontrolnych, zabezpieczających oraz do obwodów sterowania, a także do zasilania w energię elektryczną odbiorników małej mocy, urządzeń ruchomych i przenośnych. Wspólny ekran w postaci oplotu z drutów miedzianych ocynowanych zapewnia bardzo dobrą ochronę przed zewnętrznym polem elektromagnetycznym (tłumienność ekranu rzędu 50dB). Nadają się do instalowania na stałe oraz do połączeń ruchomych w urządzeniach przemysłowych, liniach technologicznych, maszynach pracujących w pomieszczeniach suchych i wilgotnych, w miejscach szczególnie narażonych na występowanie pożarów. Wysoka giętkość kabli BiT 500® C FR ułatwia ich układanie, a zastosowane materiały izolacyjne pozwalają na łatwe i szybkie wykonanie połączeń i zapewniają wysoką trwałość wykonanego połączenia. Kable sklasyfikowane zgodnie z normą PN-EN 50575 (CPR). | [10 empty] | Zakłady Kablowe BITNER Sp. z o.o. | SB1410 | Uniepalnione, giętkie kable sterownicze, ekran w postaci oplotu z pasemek miedzianych ocynowanych o gęstości krycia 85%, izolacja i powłoka PVC, do zastosowań wnętrzowych, żyły numerowane, 300/500V |  |  | BITNER | [6 empty] | true | true | 12 | PL | [11 empty] | n91 | no_discount_group | no_bonus_group | NOT_RELEVANT | NONE | NOT_RELEVANT | NONE | [33 empty] | 27.32.13.0 |  |  | 0 | 24 | 24 |  |  |  |  | 8544 49 95 | [8 empty] | EC003250 | KMT | KMT | 1 | 1 | [32 empty] | net_list | 80304 | PLN | 0.23 |  |  |  | 2025-07-24 |  |  | KMT | [13 empty] | https://bitner.com.pl/data/t4_text/649x234_080126231116_BiT%20500%20C%20FR.JPG |  |  |  | https://bitner.com.pl/data/t4txt_photos/03362581118_BiT%20500%C2%AEC%20FR.pdf |  |  |  | https://bitner.com.pl/data/t4txt_photos/112943270423_0154_DWU_S_2304_BiT_500_C_FR_300_500V_w.5.pdf |  |  |  | https://bitner.com.pl/data/t4txt_photos/011535300421_0038_2_UE_BITNER_BiT_500_C_CY_FR.pdf
SB1411 | 5902956035059 |  |  | BiT 500®C FR 18G1,5 mm² 300/500V | Giętkie kable sterownicze lub zasilające, przeznaczone do pracy w energetycznych urządzeniach kontrolnych, zabezpieczających oraz do obwodów sterowania, a także do zasilania w energię elektryczną odbiorników małej mocy, urządzeń ruchomych i przenośnych. Wspólny ekran w postaci oplotu z drutów miedzianych ocynowanych zapewnia bardzo dobrą ochronę przed zewnętrznym polem elektromagnetycznym (tłumienność ekranu rzędu 50dB). Nadają się do instalowania na stałe oraz do połączeń ruchomych w urządzeniach przemysłowych, liniach technologicznych, maszynach pracujących w pomieszczeniach suchych i wilgotnych, w miejscach szczególnie narażonych na występowanie pożarów. Wysoka giętkość kabli BiT 500® C FR ułatwia ich układanie, a zastosowane materiały izolacyjne pozwalają na łatwe i szybkie wykonanie połączeń i zapewniają wysoką trwałość wykonanego połączenia. Kable sklasyfikowane zgodnie z normą PN-EN 50575 (CPR). | [10 empty] | Zakłady Kablowe BITNER Sp. z o.o. | SB1411 | Uniepalnione, giętkie kable sterownicze, ekran w postaci oplotu z pasemek miedzianych ocynowanych o gęstości krycia 85%, izolacja i powłoka PVC, do zastosowań wnętrzowych, żyły numerowane, 300/500V |  |  | BITNER | [6 empty] | true | true | 12 | PL | [11 empty] | n91 | no_discount_group | no_bonus_group | NOT_RELEVANT | NONE | NOT_RELEVANT | NONE | [33 empty] | 27.32.13.0 |  |  | 0 | 24 | 24 |  |  |  |  | 8544 49 95 | [8 empty] | EC003250 | KMT | KMT | 1 | 1 | [32 empty] | net_list | 89834 | PLN | 0.23 |  |  |  | 2025-07-24 |  |  | KMT | [13 empty] | https://bitner.com.pl/data/t4_text/649x234_080126231116_BiT%20500%20C%20FR.JPG |  |  |  | https://bitner.com.pl/data/t4txt_photos/03362581118_BiT%20500%C2%AEC%20FR.pdf |  |  |  | https://bitner.com.pl/data/t4txt_photos/112943270423_0154_DWU_S_2304_BiT_500_C_FR_300_500V_w.5.pdf |  |  |  | https://bitner.com.pl/data/t4txt_photos/011535300421_0038_2_UE_BITNER_BiT_500_C_CY_FR.pdf
SB1412 | 5902956035066 |  |  | BiT 500®C FR 19G1,5 mm² 300/500V | Giętkie kable sterownicze lub zasilające, przeznaczone do pracy w energetycznych urządzeniach kontrolnych, zabezpieczających oraz do obwodów sterowania, a także do zasilania w energię elektryczną odbiorników małej mocy, urządzeń ruchomych i przenośnych. Wspólny ekran w postaci oplotu z drutów miedzianych ocynowanych zapewnia bardzo dobrą ochronę przed zewnętrznym polem elektromagnetycznym (tłumienność ekranu rzędu 50dB). Nadają się do instalowania na stałe oraz do połączeń ruchomych w urządzeniach przemysłowych, liniach technologicznych, maszynach pracujących w pomieszczeniach suchych i wilgotnych, w miejscach szczególnie narażonych na występowanie pożarów. Wysoka giętkość kabli BiT 500® C FR ułatwia ich układanie, a zastosowane materiały izolacyjne pozwalają na łatwe i szybkie wykonanie połączeń i zapewniają wysoką trwałość wykonanego połączenia. Kable sklasyfikowane zgodnie z normą PN-EN 50575 (CPR). | [10 empty] | Zakłady Kablowe BITNER Sp. z o.o. | SB1412 | Uniepalnione, giętkie kable sterownicze, ekran w postaci oplotu z pasemek miedzianych ocynowanych o gęstości krycia 85%, izolacja i powłoka PVC, do zastosowań wnętrzowych, żyły numerowane, 300/500V |  |  | BITNER | [6 empty] | true | true | 12 | PL | [11 empty] | n91 | no_discount_group | no_bonus_group | NOT_RELEVANT | NONE | NOT_RELEVANT | NONE | [33 empty] | 27.32.13.0 |  |  | 0 | 24 | 24 |  |  |  |  | 8544 49 95 | [8 empty] | EC003250 | KMT | KMT | 1 | 1 | [32 empty] | net_list | 93504 | PLN | 0.23 |  |  |  | 2025-07-24 |  |  | KMT | [13 empty] | https://bitner.com.pl/data/t4_text/649x234_080126231116_BiT%20500%20C%20FR.JPG |  |  |  | https://bitner.com.pl/data/t4txt_photos/03362581118_BiT%20500%C2%AEC%20FR.pdf |  |  |  | https://bitner.com.pl/data/t4txt_photos/112943270423_0154_DWU_S_2304_BiT_500_C_FR_300_500V_w.5.pdf |  |  |  | https://bitner.com.pl/data/t4txt_photos/011535300421_0038_2_UE_BITNER_BiT_500_C_CY_FR.pdf
SB1413 | 5902956035073 |  |  | BiT 500®C FR 21G1,5 mm² 300/500V | Giętkie kable sterownicze lub zasilające, przeznaczone do pracy w energetycznych urządzeniach kontrolnych, zabezpieczających oraz do obwodów sterowania, a także do zasilania w energię elektryczną odbiorników małej mocy, urządzeń ruchomych i przenośnych. Wspólny ekran w postaci oplotu z drutów miedzianych ocynowanych zapewnia bardzo dobrą ochronę przed zewnętrznym polem elektromagnetycznym (tłumienność ekranu rzędu 50dB). Nadają się do instalowania na stałe oraz do połączeń ruchomych w urządzeniach przemysłowych, liniach technologicznych, maszynach pracujących w pomieszczeniach suchych i wilgotnych, w miejscach szczególnie narażonych na występowanie pożarów. Wysoka giętkość kabli BiT 500® C FR ułatwia ich układanie, a zastosowane materiały izolacyjne pozwalają na łatwe i szybkie wykonanie połączeń i zapewniają wysoką trwałość wykonanego połączenia. Kable sklasyfikowane zgodnie z normą PN-EN 50575 (CPR). | [10 empty] | Zakłady Kablowe BITNER Sp. z o.o. | SB1413 | Uniepalnione, giętkie kable sterownicze, ekran w postaci oplotu z pasemek miedzianych ocynowanych o gęstości krycia 85%, izolacja i powłoka PVC, do zastosowań wnętrzowych, żyły numerowane, 300/500V |  |  | BITNER | [6 empty] | true | true | 12 | PL | [11 empty] | n91 | no_discount_group | no_bonus_group | NOT_RELEVANT | NONE | NOT_RELEVANT | NONE | [33 empty] | 27.32.13.0 |  |  | 0 | 24 | 24 |  |  |  |  | 8544 49 95 | [8 empty] | EC003250 | KMT | KMT | 1 | 1 | [32 empty] | net_list | 102868 | PLN | 0.23 |  |  |  | 2025-07-24 |  |  | KMT | [13 empty] | https://bitner.com.pl/data/t4_text/649x234_080126231116_BiT%20500%20C%20FR.JPG |  |  |  | https://bitner.com.pl/data/t4txt_photos/03362581118_BiT%20500%C2%AEC%20FR.pdf |  |  |  | https://bitner.com.pl/data/t4txt_photos/112943270423_0154_DWU_S_2304_BiT_500_C_FR_300_500V_w.5.pdf |  |  |  | https://bitner.com.pl/data/t4txt_photos/011535300421_0038_2_UE_BITNER_BiT_500_C_CY_FR.pdf
SB1414 | 5902956035080 |  |  | BiT 500®C FR 25G1,5 mm² 300/500V | Giętkie kable sterownicze lub zasilające, przeznaczone do pracy w energetycznych urządzeniach kontrolnych, zabezpieczających oraz do obwodów sterowania, a także do zasilania w energię elektryczną odbiorników małej mocy, urządzeń ruchomych i przenośnych. Wspólny ekran w postaci oplotu z drutów miedzianych ocynowanych zapewnia bardzo dobrą ochronę przed zewnętrznym polem elektromagnetycznym (tłumienność ekranu rzędu 50dB). Nadają się do instalowania na stałe oraz do połączeń ruchomych w urządzeniach przemysłowych, liniach technologicznych, maszynach pracujących w pomieszczeniach suchych i wilgotnych, w miejscach szczególnie narażonych na występowanie pożarów. Wysoka giętkość kabli BiT 500® C FR ułatwia ich układanie, a zastosowane materiały izolacyjne pozwalają na łatwe i szybkie wykonanie połączeń i zapewniają wysoką trwałość wykonanego połączenia. Kable sklasyfikowane zgodnie z normą PN-EN 50575 (CPR). | [10 empty] | Zakłady Kablowe BITNER Sp. z o.o. | SB1414 | Uniepalnione, giętkie kable sterownicze, ekran w postaci oplotu z pasemek miedzianych ocynowanych o gęstości krycia 85%, izolacja i powłoka PVC, do zastosowań wnętrzowych, żyły numerowane, 300/500V |  |  | BITNER | [6 empty] | true | true | 12 | PL | [11 empty] | n91 | no_discount_group | no_bonus_group | NOT_RELEVANT | NONE | NOT_RELEVANT | NONE | [33 empty] | 27.32.13.0 |  |  | 0 | 24 | 24 |  |  |  |  | 8544 49 95 | [8 empty] | EC003250 | KMT | KMT | 1 | 1 | [32 empty] | net_list | 122357 | PLN | 0.23 |  |  |  | 2025-07-24 |  |  | KMT | [13 empty] | https://bitner.com.pl/data/t4_text/649x234_080126231116_BiT%20500%20C%20FR.JPG |  |  |  | https://bitner.com.pl/data/t4txt_photos/03362581118_BiT%20500%C2%AEC%20FR.pdf |  |  |  | https://bitner.com.pl/data/t4txt_photos/112943270423_0154_DWU_S_2304_BiT_500_C_FR_300_500V_w.5.pdf |  |  |  | https://bitner.com.pl/data/t4txt_photos/011535300421_0038_2_UE_BITNER_BiT_500_C_CY_FR.pdf
SB1415 | 5902956035097 |  |  | BiT 500®C FR 27G1,5 mm² 300/500V | Giętkie kable sterownicze lub zasilające, przeznaczone do pracy w energetycznych urządzeniach kontrolnych, zabezpieczających oraz do obwodów sterowania, a także do zasilania w energię elektryczną odbiorników małej mocy, urządzeń ruchomych i przenośnych. Wspólny ekran w postaci oplotu z drutów miedzianych ocynowanych zapewnia bardzo dobrą ochronę przed zewnętrznym polem elektromagnetycznym (tłumienność ekranu rzędu 50dB). Nadają się do instalowania na stałe oraz do połączeń ruchomych w urządzeniach przemysłowych, liniach technologicznych, maszynach pracujących w pomieszczeniach suchych i wilgotnych, w miejscach szczególnie narażonych na występowanie pożarów. Wysoka giętkość kabli BiT 500® C FR ułatwia ich układanie, a zastosowane materiały izolacyjne pozwalają na łatwe i szybkie wykonanie połączeń i zapewniają wysoką trwałość wykonanego połączenia. Kable sklasyfikowane zgodnie z normą PN-EN 50575 (CPR). | [10 empty] | Zakłady Kablowe BITNER Sp. z o.o. | SB1415 | Uniepalnione, giętkie kable sterownicze, ekran w postaci oplotu z pasemek miedzianych ocynowanych o gęstości krycia 85%, izolacja i powłoka PVC, do zastosowań wnętrzowych, żyły numerowane, 300/500V |  |  | BITNER | [6 empty] | true | true | 12 | PL | [11 empty] | n91 | no_discount_group | no_bonus_group | NOT_RELEVANT | NONE | NOT_RELEVANT | NONE | [33 empty] | 27.32.13.0 |  |  | 0 | 24 | 24 |  |  |  |  | 8544 49 95 | [8 empty] | EC003250 | KMT | KMT | 1 | 1 | [32 empty] | net_list | 129695 | PLN | 0.23 |  |  |  | 2025-07-24 |  |  | KMT | [13 empty] | https://bitner.com.pl/data/t4_text/649x234_080126231116_BiT%20500%20C%20FR.JPG |  |  |  | https://bitner.com.pl/data/t4txt_photos/03362581118_BiT%20500%C2%AEC%20FR.pdf |  |  |  | https://bitner.com.pl/data/t4txt_photos/112943270423_0154_DWU_S_2304_BiT_500_C_FR_300_500V_w.5.pdf |  |  |  | https://bitner.com.pl/data/t4txt_photos/011535300421_0038_2_UE_BITNER_BiT_500_C_CY_FR.pdf
SB1416 | 5902956035103 |  |  | BiT 500®C FR 30G1,5 mm² 300/500V | Giętkie kable sterownicze lub zasilające, przeznaczone do pracy w energetycznych urządzeniach kontrolnych, zabezpieczających oraz do obwodów sterowania, a także do zasilania w energię elektryczną odbiorników małej mocy, urządzeń ruchomych i przenośnych. Wspólny ekran w postaci oplotu z drutów miedzianych ocynowanych zapewnia bardzo dobrą ochronę przed zewnętrznym polem elektromagnetycznym (tłumienność ekranu rzędu 50dB). Nadają się do instalowania na stałe oraz do połączeń ruchomych w urządzeniach przemysłowych, liniach technologicznych, maszynach pracujących w pomieszczeniach suchych i wilgotnych, w miejscach szczególnie narażonych na występowanie pożarów. Wysoka giętkość kabli BiT 500® C FR ułatwia ich układanie, a zastosowane materiały izolacyjne pozwalają na łatwe i szybkie wykonanie połączeń i zapewniają wysoką trwałość wykonanego połączenia. Kable sklasyfikowane zgodnie z normą PN-EN 50575 (CPR). | [10 empty] | Zakłady Kablowe BITNER Sp. z o.o. | SB1416 | Uniepalnione, giętkie kable sterownicze, ekran w postaci oplotu z pasemek miedzianych ocynowanych o gęstości krycia 85%, izolacja i powłoka PVC, do zastosowań wnętrzowych, żyły numerowane, 300/500V |  |  | BITNER | [6 empty] | true | true | 12 | PL | [11 empty] | n91 | no_discount_group | no_bonus_group | NOT_RELEVANT | NONE | NOT_RELEVANT | NONE | [33 empty] | 27.32.13.0 |  |  | 0 | 24 | 24 |  |  |  |  | 8544 49 95 | [8 empty] | EC003250 | KMT | KMT | 1 | 1 | [32 empty] | net_list | 142397 | PLN | 0.23 |  |  |  | 2025-07-24 |  |  | KMT | [13 empty] | https://bitner.com.pl/data/t4_text/649x234_080126231116_BiT%20500%20C%20FR.JPG |  |  |  | https://bitner.com.pl/data/t4txt_photos/03362581118_BiT%20500%C2%AEC%20FR.pdf |  |  |  | https://bitner.com.pl/data/t4txt_photos/112943270423_0154_DWU_S_2304_BiT_500_C_FR_300_500V_w.5.pdf |  |  |  | https://bitner.com.pl/data/t4txt_photos/011535300421_0038_2_UE_BITNER_BiT_500_C_CY_FR.pdf
SB1417 | 5902956035110 |  |  | BiT 500®C FR 34G1,5 mm² 300/500V | Giętkie kable sterownicze lub zasilające, przeznaczone do pracy w energetycznych urządzeniach kontrolnych, zabezpieczających oraz do obwodów sterowania, a także do zasilania w energię elektryczną odbiorników małej mocy, urządzeń ruchomych i przenośnych. Wspólny ekran w postaci oplotu z drutów miedzianych ocynowanych zapewnia bardzo dobrą ochronę przed zewnętrznym polem elektromagnetycznym (tłumienność ekranu rzędu 50dB). Nadają się do instalowania na stałe oraz do połączeń ruchomych w urządzeniach przemysłowych, liniach technologicznych, maszynach pracujących w pomieszczeniach suchych i wilgotnych, w miejscach szczególnie narażonych na występowanie pożarów. Wysoka giętkość kabli BiT 500® C FR ułatwia ich układanie, a zastosowane materiały izolacyjne pozwalają na łatwe i szybkie wykonanie połączeń i zapewniają wysoką trwałość wykonanego połączenia. Kable sklasyfikowane zgodnie z normą PN-EN 50575 (CPR). | [10 empty] | Zakłady Kablowe BITNER Sp. z o.o. | SB1417 | Uniepalnione, giętkie kable sterownicze, ekran w postaci oplotu z pasemek miedzianych ocynowanych o gęstości krycia 85%, izolacja i powłoka PVC, do zastosowań wnętrzowych, żyły numerowane, 300/500V |  |  | BITNER | [6 empty] | true | true | 12 | PL | [11 empty] | n91 | no_discount_group | no_bonus_group | NOT_RELEVANT | NONE | NOT_RELEVANT | NONE | [33 empty] | 27.32.13.0 |  |  | 0 | 24 | 24 |  |  |  |  | 8544 49 95 | [8 empty] | EC003250 | KMT | KMT | 1 | 1 | [32 empty] | net_list | 161741 | PLN | 0.23 |  |  |  | 2025-07-24 |  |  | KMT | [13 empty] | https://bitner.com.pl/data/t4_text/649x234_080126231116_BiT%20500%20C%20FR.JPG |  |  |  | https://bitner.com.pl/data/t4txt_photos/03362581118_BiT%20500%C2%AEC%20FR.pdf |  |  |  | https://bitner.com.pl/data/t4txt_photos/112943270423_0154_DWU_S_2304_BiT_500_C_FR_300_500V_w.5.pdf |  |  |  | https://bitner.com.pl/data/t4txt_photos/011535300421_0038_2_UE_BITNER_BiT_500_C_CY_FR.pdf
SB1418 | 5902956035127 |  |  | BiT 500®C FR 37G1,5 mm² 300/500V | Giętkie kable sterownicze lub zasilające, przeznaczone do pracy w energetycznych urządzeniach kontrolnych, zabezpieczających oraz do obwodów sterowania, a także do zasilania w energię elektryczną odbiorników małej mocy, urządzeń ruchomych i przenośnych. Wspólny ekran w postaci oplotu z drutów miedzianych ocynowanych zapewnia bardzo dobrą ochronę przed zewnętrznym polem elektromagnetycznym (tłumienność ekranu rzędu 50dB). Nadają się do instalowania na stałe oraz do połączeń ruchomych w urządzeniach przemysłowych, liniach technologicznych, maszynach pracujących w pomieszczeniach suchych i wilgotnych, w miejscach szczególnie narażonych na występowanie pożarów. Wysoka giętkość kabli BiT 500® C FR ułatwia ich układanie, a zastosowane materiały izolacyjne pozwalają na łatwe i szybkie wykonanie połączeń i zapewniają wysoką trwałość wykonanego połączenia. Kable sklasyfikowane zgodnie z normą PN-EN 50575 (CPR). | [10 empty] | Zakłady Kablowe BITNER Sp. z o.o. | SB1418 | Uniepalnione, giętkie kable sterownicze, ekran w postaci oplotu z pasemek miedzianych ocynowanych o gęstości krycia 85%, izolacja i powłoka PVC, do zastosowań wnętrzowych, żyły numerowane, 300/500V |  |  | BITNER | [6 empty] | true | true | 12 | PL | [11 empty] | n91 | no_discount_group | no_bonus_group | NOT_RELEVANT | NONE | NOT_RELEVANT | NONE | [33 empty] | 27.32.13.0 |  |  | 0 | 24 | 24 |  |  |  |  | 8544 49 95 | [8 empty] | EC003250 | KMT | KMT | 1 | 1 | [32 empty] | net_list | 172766 | PLN | 0.23 |  |  |  | 2025-07-24 |  |  | KMT | [13 empty] | https://bitner.com.pl/data/t4_text/649x234_080126231116_BiT%20500%20C%20FR.JPG |  |  |  | https://bitner.com.pl/data/t4txt_photos/03362581118_BiT%20500%C2%AEC%20FR.pdf |  |  |  | https://bitner.com.pl/data/t4txt_photos/112943270423_0154_DWU_S_2304_BiT_500_C_FR_300_500V_w.5.pdf |  |  |  | https://bitner.com.pl/data/t4txt_photos/011535300421_0038_2_UE_BITNER_BiT_500_C_CY_FR.pdf
SB1419 | 5902956035134 |  |  | BiT 500®C FR 40G1,5 mm² 300/500V | Giętkie kable sterownicze lub zasilające, przeznaczone do pracy w energetycznych urządzeniach kontrolnych, zabezpieczających oraz do obwodów sterowania, a także do zasilania w energię elektryczną odbiorników małej mocy, urządzeń ruchomych i przenośnych. Wspólny ekran w postaci oplotu z drutów miedzianych ocynowanych zapewnia bardzo dobrą ochronę przed zewnętrznym polem elektromagnetycznym (tłumienność ekranu rzędu 50dB). Nadają się do instalowania na stałe oraz do połączeń ruchomych w urządzeniach przemysłowych, liniach technologicznych, maszynach pracujących w pomieszczeniach suchych i wilgotnych, w miejscach szczególnie narażonych na występowanie pożarów. Wysoka giętkość kabli BiT 500® C FR ułatwia ich układanie, a zastosowane materiały izolacyjne pozwalają na łatwe i szybkie wykonanie połączeń i zapewniają wysoką trwałość wykonanego połączenia. Kable sklasyfikowane zgodnie z normą PN-EN 50575 (CPR). | [10 empty] | Zakłady Kablowe BITNER Sp. z o.o. | SB1419 | Uniepalnione, giętkie kable sterownicze, ekran w postaci oplotu z pasemek miedzianych ocynowanych o gęstości krycia 85%, izolacja i powłoka PVC, do zastosowań wnętrzowych, żyły numerowane, 300/500V |  |  | BITNER | [6 empty] | true | true | 12 | PL | [11 empty] | n91 | no_discount_group | no_bonus_group | NOT_RELEVANT | NONE | NOT_RELEVANT | NONE | [33 empty] | 27.32.13.0 |  |  | 0 | 24 | 24 |  |  |  |  | 8544 49 95 | [8 empty] | EC003250 | KMT | KMT | 1 | 1 | [32 empty] | net_list | 185839 | PLN | 0.23 |  |  |  | 2025-07-24 |  |  | KMT | [13 empty] | https://bitner.com.pl/data/t4_text/649x234_080126231116_BiT%20500%20C%20FR.JPG |  |  |  | https://bitner.com.pl/data/t4txt_photos/03362581118_BiT%20500%C2%AEC%20FR.pdf |  |  |  | https://bitner.com.pl/data/t4txt_photos/112943270423_0154_DWU_S_2304_BiT_500_C_FR_300_500V_w.5.pdf |  |  |  | https://bitner.com.pl/data/t4txt_photos/011535300421_0038_2_UE_BITNER_BiT_500_C_CY_FR.pdf
SB1420 | 5902956035141 |  |  | BiT 500®C FR 42G1,5 mm² 300/500V | Giętkie kable sterownicze lub zasilające, przeznaczone do pracy w energetycznych urządzeniach kontrolnych, zabezpieczających oraz do obwodów sterowania, a także do zasilania w energię elektryczną odbiorników małej mocy, urządzeń ruchomych i przenośnych. Wspólny ekran w postaci oplotu z drutów miedzianych ocynowanych zapewnia bardzo dobrą ochronę przed zewnętrznym polem elektromagnetycznym (tłumienność ekranu rzędu 50dB). Nadają się do instalowania na stałe oraz do połączeń ruchomych w urządzeniach przemysłowych, liniach technologicznych, maszynach pracujących w pomieszczeniach suchych i wilgotnych, w miejscach szczególnie narażonych na występowanie pożarów. Wysoka giętkość kabli BiT 500® C FR ułatwia ich układanie, a zastosowane materiały izolacyjne pozwalają na łatwe i szybkie wykonanie połączeń i zapewniają wysoką trwałość wykonanego połączenia. Kable sklasyfikowane zgodnie z normą PN-EN 50575 (CPR). | [10 empty] | Zakłady Kablowe BITNER Sp. z o.o. | SB1420 | Uniepalnione, giętkie kable sterownicze, ekran w postaci oplotu z pasemek miedzianych ocynowanych o gęstości krycia 85%, izolacja i powłoka PVC, do zastosowań wnętrzowych, żyły numerowane, 300/500V |  |  | BITNER | [6 empty] | true | true | 12 | PL | [11 empty] | n91 | no_discount_group | no_bonus_group | NOT_RELEVANT | NONE | NOT_RELEVANT | NONE | [33 empty] | 27.32.13.0 |  |  | 0 | 24 | 24 |  |  |  |  | 8544 49 95 | [8 empty] | EC003250 | KMT | KMT | 1 | 1 | [32 empty] | net_list | 196621 | PLN | 0.23 |  |  |  | 2025-07-24 |  |  | KMT | [13 empty] | https://bitner.com.pl/data/t4_text/649x234_080126231116_BiT%20500%20C%20FR.JPG |  |  |  | https://bitner.com.pl/data/t4txt_photos/03362581118_BiT%20500%C2%AEC%20FR.pdf |  |  |  | https://bitner.com.pl/data/t4txt_photos/112943270423_0154_DWU_S_2304_BiT_500_C_FR_300_500V_w.5.pdf |  |  |  | https://bitner.com.pl/data/t4txt_photos/011535300421_0038_2_UE_BITNER_BiT_500_C_CY_FR.pdf
SB1421 | 5902956035158 |  |  | BiT 500®C FR 50G1,5 mm² 300/500V | Giętkie kable sterownicze lub zasilające, przeznaczone do pracy w energetycznych urządzeniach kontrolnych, zabezpieczających oraz do obwodów sterowania, a także do zasilania w energię elektryczną odbiorników małej mocy, urządzeń ruchomych i przenośnych. Wspólny ekran w postaci oplotu z drutów miedzianych ocynowanych zapewnia bardzo dobrą ochronę przed zewnętrznym polem elektromagnetycznym (tłumienność ekranu rzędu 50dB). Nadają się do instalowania na stałe oraz do połączeń ruchomych w urządzeniach przemysłowych, liniach technologicznych, maszynach pracujących w pomieszczeniach suchych i wilgotnych, w miejscach szczególnie narażonych na występowanie pożarów. Wysoka giętkość kabli BiT 500® C FR ułatwia ich układanie, a zastosowane materiały izolacyjne pozwalają na łatwe i szybkie wykonanie połączeń i zapewniają wysoką trwałość wykonanego połączenia. Kable sklasyfikowane zgodnie z normą PN-EN 50575 (CPR). | [10 empty] | Zakłady Kablowe BITNER Sp. z o.o. | SB1421 | Uniepalnione, giętkie kable sterownicze, ekran w postaci oplotu z pasemek miedzianych ocynowanych o gęstości krycia 85%, izolacja i powłoka PVC, do zastosowań wnętrzowych, żyły numerowane, 300/500V |  |  | BITNER | [6 empty] | true | true | 12 | PL | [11 empty] | n91 | no_discount_group | no_bonus_group | NOT_RELEVANT | NONE | NOT_RELEVANT | NONE | [33 empty] | 27.32.13.0 |  |  | 0 | 24 | 24 |  |  |  |  | 8544 49 95 | [8 empty] | EC003250 | KMT | KMT | 1 | 1 | [32 empty] | net_list | 230701 | PLN | 0.23 |  |  |  | 2025-07-24 |  |  | KMT | [13 empty] | https://bitner.com.pl/data/t4_text/649x234_080126231116_BiT%20500%20C%20FR.JPG |  |  |  | https://bitner.com.pl/data/t4txt_photos/03362581118_BiT%20500%C2%AEC%20FR.pdf |  |  |  | https://bitner.com.pl/data/t4txt_photos/112943270423_0154_DWU_S_2304_BiT_500_C_FR_300_500V_w.5.pdf |  |  |  | https://bitner.com.pl/data/t4txt_photos/011535300421_0038_2_UE_BITNER_BiT_500_C_CY_FR.pdf
SB1422 | 5902956035165 |  |  | BiT 500®C FR 56G1,5 mm² 300/500V | Giętkie kable sterownicze lub zasilające, przeznaczone do pracy w energetycznych urządzeniach kontrolnych, zabezpieczających oraz do obwodów sterowania, a także do zasilania w energię elektryczną odbiorników małej mocy, urządzeń ruchomych i przenośnych. Wspólny ekran w postaci oplotu z drutów miedzianych ocynowanych zapewnia bardzo dobrą ochronę przed zewnętrznym polem elektromagnetycznym (tłumienność ekranu rzędu 50dB). Nadają się do instalowania na stałe oraz do połączeń ruchomych w urządzeniach przemysłowych, liniach technologicznych, maszynach pracujących w pomieszczeniach suchych i wilgotnych, w miejscach szczególnie narażonych na występowanie pożarów. Wysoka giętkość kabli BiT 500® C FR ułatwia ich układanie, a zastosowane materiały izolacyjne pozwalają na łatwe i szybkie wykonanie połączeń i zapewniają wysoką trwałość wykonanego połączenia. Kable sklasyfikowane zgodnie z normą PN-EN 50575 (CPR). | [10 empty] | Zakłady Kablowe BITNER Sp. z o.o. | SB1422 | Uniepalnione, giętkie kable sterownicze, ekran w postaci oplotu z pasemek miedzianych ocynowanych o gęstości krycia 85%, izolacja i powłoka PVC, do zastosowań wnętrzowych, żyły numerowane, 300/500V |  |  | BITNER | [6 empty] | true | true | 12 | PL | [11 empty] | n91 | no_discount_group | no_bonus_group | NOT_RELEVANT | NONE | NOT_RELEVANT | NONE | [33 empty] | 27.32.13.0 |  |  | 0 | 24 | 24 |  |  |  |  | 8544 49 95 | [8 empty] | EC003250 | KMT | KMT | 1 | 1 | [32 empty] | net_list | 255320 | PLN | 0.23 |  |  |  | 2025-07-24 |  |  | KMT | [13 empty] | https://bitner.com.pl/data/t4_text/649x234_080126231116_BiT%20500%20C%20FR.JPG |  |  |  | https://bitner.com.pl/data/t4txt_photos/03362581118_BiT%20500%C2%AEC%20FR.pdf |  |  |  | https://bitner.com.pl/data/t4txt_photos/112943270423_0154_DWU_S_2304_BiT_500_C_FR_300_500V_w.5.pdf |  |  |  | https://bitner.com.pl/data/t4txt_photos/011535300421_0038_2_UE_BITNER_BiT_500_C_CY_FR.pdf
SB1423 | 5902956035172 |  |  | BiT 500®C FR 61G1,5 mm² 300/500V | Giętkie kable sterownicze lub zasilające, przeznaczone do pracy w energetycznych urządzeniach kontrolnych, zabezpieczających oraz do obwodów sterowania, a także do zasilania w energię elektryczną odbiorników małej mocy, urządzeń ruchomych i przenośnych. Wspólny ekran w postaci oplotu z drutów miedzianych ocynowanych zapewnia bardzo dobrą ochronę przed zewnętrznym polem elektromagnetycznym (tłumienność ekranu rzędu 50dB). Nadają się do instalowania na stałe oraz do połączeń ruchomych w urządzeniach przemysłowych, liniach technologicznych, maszynach pracujących w pomieszczeniach suchych i wilgotnych, w miejscach szczególnie narażonych na występowanie pożarów. Wysoka giętkość kabli BiT 500® C FR ułatwia ich układanie, a zastosowane materiały izolacyjne pozwalają na łatwe i szybkie wykonanie połączeń i zapewniają wysoką trwałość wykonanego połączenia. Kable sklasyfikowane zgodnie z normą PN-EN 50575 (CPR). | [10 empty] | Zakłady Kablowe BITNER Sp. z o.o. | SB1423 | Uniepalnione, giętkie kable sterownicze, ekran w postaci oplotu z pasemek miedzianych ocynowanych o gęstości krycia 85%, izolacja i powłoka PVC, do zastosowań wnętrzowych, żyły numerowane, 300/500V |  |  | BITNER | [6 empty] | true | true | 12 | PL | [11 empty] | n91 | no_discount_group | no_bonus_group | NOT_RELEVANT | NONE | NOT_RELEVANT | NONE | [33 empty] | 27.32.13.0 |  |  | 0 | 24 | 24 |  |  |  |  | 8544 49 95 | [8 empty] | EC003250 | KMT | KMT | 1 | 1 | [32 empty] | net_list | 275770 | PLN | 0.23 |  |  |  | 2025-07-24 |  |  | KMT | [13 empty] | https://bitner.com.pl/data/t4_text/649x234_080126231116_BiT%20500%20C%20FR.JPG |  |  |  | https://bitner.com.pl/data/t4txt_photos/03362581118_BiT%20500%C2%AEC%20FR.pdf |  |  |  | https://bitner.com.pl/data/t4txt_photos/112943270423_0154_DWU_S_2304_BiT_500_C_FR_300_500V_w.5.pdf |  |  |  | https://bitner.com.pl/data/t4txt_photos/011535300421_0038_2_UE_BITNER_BiT_500_C_CY_FR.pdf
SB1424 | 5902956035189 |  |  | BiT 500®C FR 2x2,5 mm² 300/500V | Giętkie kable sterownicze lub zasilające, przeznaczone do pracy w energetycznych urządzeniach kontrolnych, zabezpieczających oraz do obwodów sterowania, a także do zasilania w energię elektryczną odbiorników małej mocy, urządzeń ruchomych i przenośnych. Wspólny ekran w postaci oplotu z drutów miedzianych ocynowanych zapewnia bardzo dobrą ochronę przed zewnętrznym polem elektromagnetycznym (tłumienność ekranu rzędu 50dB). Nadają się do instalowania na stałe oraz do połączeń ruchomych w urządzeniach przemysłowych, liniach technologicznych, maszynach pracujących w pomieszczeniach suchych i wilgotnych, w miejscach szczególnie narażonych na występowanie pożarów. Wysoka giętkość kabli BiT 500® C FR ułatwia ich układanie, a zastosowane materiały izolacyjne pozwalają na łatwe i szybkie wykonanie połączeń i zapewniają wysoką trwałość wykonanego połączenia. Kable sklasyfikowane zgodnie z normą PN-EN 50575 (CPR). | [10 empty] | Zakłady Kablowe BITNER Sp. z o.o. | SB1424 | Uniepalnione, giętkie kable sterownicze, ekran w postaci oplotu z pasemek miedzianych ocynowanych o gęstości krycia 85%, izolacja i powłoka PVC, do zastosowań wnętrzowych, żyły numerowane, 300/500V |  |  | BITNER | [6 empty] | true | true | 12 | PL | [11 empty] | n91 | no_discount_group | no_bonus_group | NOT_RELEVANT | NONE | NOT_RELEVANT | NONE | [33 empty] | 27.32.13.0 |  |  | 0 | 24 | 24 |  |  |  |  | 8544 49 95 | [8 empty] | EC003250 | KMT | KMT | 1 | 1 | [32 empty] | net_list | 22409 | PLN | 0.23 |  |  |  | 2025-07-24 |  |  | KMT | [13 empty] | https://bitner.com.pl/data/t4_text/649x234_080126231116_BiT%20500%20C%20FR.JPG |  |  |  | https://bitner.com.pl/data/t4txt_photos/03362581118_BiT%20500%C2%AEC%20FR.pdf |  |  |  | https://bitner.com.pl/data/t4txt_photos/112943270423_0154_DWU_S_2304_BiT_500_C_FR_300_500V_w.5.pdf |  |  |  | https://bitner.com.pl/data/t4txt_photos/011535300421_0038_2_UE_BITNER_BiT_500_C_CY_FR.pdf
SB1425 | 5902956035196 |  |  | BiT 500®C FR 3G2,5 mm² 300/500V | Giętkie kable sterownicze lub zasilające, przeznaczone do pracy w energetycznych urządzeniach kontrolnych, zabezpieczających oraz do obwodów sterowania, a także do zasilania w energię elektryczną odbiorników małej mocy, urządzeń ruchomych i przenośnych. Wspólny ekran w postaci oplotu z drutów miedzianych ocynowanych zapewnia bardzo dobrą ochronę przed zewnętrznym polem elektromagnetycznym (tłumienność ekranu rzędu 50dB). Nadają się do instalowania na stałe oraz do połączeń ruchomych w urządzeniach przemysłowych, liniach technologicznych, maszynach pracujących w pomieszczeniach suchych i wilgotnych, w miejscach szczególnie narażonych na występowanie pożarów. Wysoka giętkość kabli BiT 500® C FR ułatwia ich układanie, a zastosowane materiały izolacyjne pozwalają na łatwe i szybkie wykonanie połączeń i zapewniają wysoką trwałość wykonanego połączenia. Kable sklasyfikowane zgodnie z normą PN-EN 50575 (CPR). | [10 empty] | Zakłady Kablowe BITNER Sp. z o.o. | SB1425 | Uniepalnione, giętkie kable sterownicze, ekran w postaci oplotu z pasemek miedzianych ocynowanych o gęstości krycia 85%, izolacja i powłoka PVC, do zastosowań wnętrzowych, żyły numerowane, 300/500V |  |  | BITNER | [6 empty] | true | true | 12 | PL | [11 empty] | n91 | no_discount_group | no_bonus_group | NOT_RELEVANT | NONE | NOT_RELEVANT | NONE | [33 empty] | 27.32.13.0 |  |  | 0 | 24 | 24 |  |  |  |  | 8544 49 95 | [8 empty] | EC003250 | KMT | KMT | 1 | 1 | [32 empty] | net_list | 29488 | PLN | 0.23 |  |  |  | 2025-07-24 |  |  | KMT | [13 empty] | https://bitner.com.pl/data/t4_text/649x234_080126231116_BiT%20500%20C%20FR.JPG |  |  |  | https://bitner.com.pl/data/t4txt_photos/03362581118_BiT%20500%C2%AEC%20FR.pdf |  |  |  | https://bitner.com.pl/data/t4txt_photos/112943270423_0154_DWU_S_2304_BiT_500_C_FR_300_500V_w.5.pdf |  |  |  | https://bitner.com.pl/data/t4txt_photos/011535300421_0038_2_UE_BITNER_BiT_500_C_CY_FR.pdf
SB1426 | 5902956035202 |  |  | BiT 500®C FR 3x2,5 mm² 300/500V | Giętkie kable sterownicze lub zasilające, przeznaczone do pracy w energetycznych urządzeniach kontrolnych, zabezpieczających oraz do obwodów sterowania, a także do zasilania w energię elektryczną odbiorników małej mocy, urządzeń ruchomych i przenośnych. Wspólny ekran w postaci oplotu z drutów miedzianych ocynowanych zapewnia bardzo dobrą ochronę przed zewnętrznym polem elektromagnetycznym (tłumienność ekranu rzędu 50dB). Nadają się do instalowania na stałe oraz do połączeń ruchomych w urządzeniach przemysłowych, liniach technologicznych, maszynach pracujących w pomieszczeniach suchych i wilgotnych, w miejscach szczególnie narażonych na występowanie pożarów. Wysoka giętkość kabli BiT 500® C FR ułatwia ich układanie, a zastosowane materiały izolacyjne pozwalają na łatwe i szybkie wykonanie połączeń i zapewniają wysoką trwałość wykonanego połączenia. Kable sklasyfikowane zgodnie z normą PN-EN 50575 (CPR). | [10 empty] | Zakłady Kablowe BITNER Sp. z o.o. | SB1426 | Uniepalnione, giętkie kable sterownicze, ekran w postaci oplotu z pasemek miedzianych ocynowanych o gęstości krycia 85%, izolacja i powłoka PVC, do zastosowań wnętrzowych, żyły numerowane, 300/500V |  |  | BITNER | [6 empty] | true | true | 12 | PL | [11 empty] | n91 | no_discount_group | no_bonus_group | NOT_RELEVANT | NONE | NOT_RELEVANT | NONE | [33 empty] | 27.32.13.0 |  |  | 0 | 24 | 24 |  |  |  |  | 8544 49 95 | [8 empty] | EC003250 | KMT | KMT | 1 | 1 | [32 empty] | net_list | 32456 | PLN | 0.23 |  |  |  | 2025-07-24 |  |  | KMT | [13 empty] | https://bitner.com.pl/data/t4_text/649x234_080126231116_BiT%20500%20C%20FR.JPG |  |  |  | https://bitner.com.pl/data/t4txt_photos/03362581118_BiT%20500%C2%AEC%20FR.pdf |  |  |  | https://bitner.com.pl/data/t4txt_photos/112943270423_0154_DWU_S_2304_BiT_500_C_FR_300_500V_w.5.pdf |  |  |  | https://bitner.com.pl/data/t4txt_photos/011535300421_0038_2_UE_BITNER_BiT_500_C_CY_FR.pdf
SB1427 | 5902956035219 |  |  | BiT 500®C FR 4G2,5 mm² 300/500V | Giętkie kable sterownicze lub zasilające, przeznaczone do pracy w energetycznych urządzeniach kontrolnych, zabezpieczających oraz do obwodów sterowania, a także do zasilania w energię elektryczną odbiorników małej mocy, urządzeń ruchomych i przenośnych. Wspólny ekran w postaci oplotu z drutów miedzianych ocynowanych zapewnia bardzo dobrą ochronę przed zewnętrznym polem elektromagnetycznym (tłumienność ekranu rzędu 50dB). Nadają się do instalowania na stałe oraz do połączeń ruchomych w urządzeniach przemysłowych, liniach technologicznych, maszynach pracujących w pomieszczeniach suchych i wilgotnych, w miejscach szczególnie narażonych na występowanie pożarów. Wysoka giętkość kabli BiT 500® C FR ułatwia ich układanie, a zastosowane materiały izolacyjne pozwalają na łatwe i szybkie wykonanie połączeń i zapewniają wysoką trwałość wykonanego połączenia. Kable sklasyfikowane zgodnie z normą PN-EN 50575 (CPR). | [10 empty] | Zakłady Kablowe BITNER Sp. z o.o. | SB1427 | Uniepalnione, giętkie kable sterownicze, ekran w postaci oplotu z pasemek miedzianych ocynowanych o gęstości krycia 85%, izolacja i powłoka PVC, do zastosowań wnętrzowych, żyły numerowane, 300/500V |  |  | BITNER | [6 empty] | true | true | 12 | PL | [11 empty] | n91 | no_discount_group | no_bonus_group | NOT_RELEVANT | NONE | NOT_RELEVANT | NONE | [33 empty] | 27.32.13.0 |  |  | 0 | 24 | 24 |  |  |  |  | 8544 49 95 | [8 empty] | EC003250 | KMT | KMT | 1 | 1 | [32 empty] | net_list | 37307 | PLN | 0.23 |  |  |  | 2025-07-24 |  |  | KMT | [13 empty] | https://bitner.com.pl/data/t4_text/649x234_080126231116_BiT%20500%20C%20FR.JPG |  |  |  | https://bitner.com.pl/data/t4txt_photos/03362581118_BiT%20500%C2%AEC%20FR.pdf |  |  |  | https://bitner.com.pl/data/t4txt_photos/112943270423_0154_DWU_S_2304_BiT_500_C_FR_300_500V_w.5.pdf |  |  |  | https://bitner.com.pl/data/t4txt_photos/011535300421_0038_2_UE_BITNER_BiT_500_C_CY_FR.pdf
SB1428 | 5902956035226 |  |  | BiT 500®C FR 4x2,5 mm² 300/500V | Giętkie kable sterownicze lub zasilające, przeznaczone do pracy w energetycznych urządzeniach kontrolnych, zabezpieczających oraz do obwodów sterowania, a także do zasilania w energię elektryczną odbiorników małej mocy, urządzeń ruchomych i przenośnych. Wspólny ekran w postaci oplotu z drutów miedzianych ocynowanych zapewnia bardzo dobrą ochronę przed zewnętrznym polem elektromagnetycznym (tłumienność ekranu rzędu 50dB). Nadają się do instalowania na stałe oraz do połączeń ruchomych w urządzeniach przemysłowych, liniach technologicznych, maszynach pracujących w pomieszczeniach suchych i wilgotnych, w miejscach szczególnie narażonych na występowanie pożarów. Wysoka giętkość kabli BiT 500® C FR ułatwia ich układanie, a zastosowane materiały izolacyjne pozwalają na łatwe i szybkie wykonanie połączeń i zapewniają wysoką trwałość wykonanego połączenia. Kable sklasyfikowane zgodnie z normą PN-EN 50575 (CPR). | [10 empty] | Zakłady Kablowe BITNER Sp. z o.o. | SB1428 | Uniepalnione, giętkie kable sterownicze, ekran w postaci oplotu z pasemek miedzianych ocynowanych o gęstości krycia 85%, izolacja i powłoka PVC, do zastosowań wnętrzowych, żyły numerowane, 300/500V |  |  | BITNER | [6 empty] | true | true | 12 | PL | [11 empty] | n91 | no_discount_group | no_bonus_group | NOT_RELEVANT | NONE | NOT_RELEVANT | NONE | [33 empty] | 27.32.13.0 |  |  | 0 | 24 | 24 |  |  |  |  | 8544 49 95 | [8 empty] | EC003250 | KMT | KMT | 1 | 1 | [32 empty] | net_list | 41035 | PLN | 0.23 |  |  |  | 2025-07-24 |  |  | KMT | [13 empty] | https://bitner.com.pl/data/t4_text/649x234_080126231116_BiT%20500%20C%20FR.JPG |  |  |  | https://bitner.com.pl/data/t4txt_photos/03362581118_BiT%20500%C2%AEC%20FR.pdf |  |  |  | https://bitner.com.pl/data/t4txt_photos/112943270423_0154_DWU_S_2304_BiT_500_C_FR_300_500V_w.5.pdf |  |  |  | https://bitner.com.pl/data/t4txt_photos/011535300421_0038_2_UE_BITNER_BiT_500_C_CY_FR.pdf
SB1429 | 5902956035233 |  |  | BiT 500®C FR 5G2,5 mm² 300/500V | Giętkie kable sterownicze lub zasilające, przeznaczone do pracy w energetycznych urządzeniach kontrolnych, zabezpieczających oraz do obwodów sterowania, a także do zasilania w energię elektryczną odbiorników małej mocy, urządzeń ruchomych i przenośnych. Wspólny ekran w postaci oplotu z drutów miedzianych ocynowanych zapewnia bardzo dobrą ochronę przed zewnętrznym polem elektromagnetycznym (tłumienność ekranu rzędu 50dB). Nadają się do instalowania na stałe oraz do połączeń ruchomych w urządzeniach przemysłowych, liniach technologicznych, maszynach pracujących w pomieszczeniach suchych i wilgotnych, w miejscach szczególnie narażonych na występowanie pożarów. Wysoka giętkość kabli BiT 500® C FR ułatwia ich układanie, a zastosowane materiały izolacyjne pozwalają na łatwe i szybkie wykonanie połączeń i zapewniają wysoką trwałość wykonanego połączenia. Kable sklasyfikowane zgodnie z normą PN-EN 50575 (CPR). | [10 empty] | Zakłady Kablowe BITNER Sp. z o.o. | SB1429 | Uniepalnione, giętkie kable sterownicze, ekran w postaci oplotu z pasemek miedzianych ocynowanych o gęstości krycia 85%, izolacja i powłoka PVC, do zastosowań wnętrzowych, żyły numerowane, 300/500V |  |  | BITNER | [6 empty] | true | true | 12 | PL | [11 empty] | n91 | no_discount_group | no_bonus_group | NOT_RELEVANT | NONE | NOT_RELEVANT | NONE | [33 empty] | 27.32.13.0 |  |  | 0 | 24 | 24 |  |  |  |  | 8544 49 95 | [8 empty] | EC003250 | KMT | KMT | 1 | 1 | [32 empty] | net_list | 44257 | PLN | 0.23 |  |  |  | 2025-07-24 |  |  | KMT | [13 empty] | https://bitner.com.pl/data/t4_text/649x234_080126231116_BiT%20500%20C%20FR.JPG |  |  |  | https://bitner.com.pl/data/t4txt_photos/03362581118_BiT%20500%C2%AEC%20FR.pdf |  |  |  | https://bitner.com.pl/data/t4txt_photos/112943270423_0154_DWU_S_2304_BiT_500_C_FR_300_500V_w.5.pdf |  |  |  | https://bitner.com.pl/data/t4txt_photos/011535300421_0038_2_UE_BITNER_BiT_500_C_CY_FR.pdf
SB1430 | 5902956035240 |  |  | BiT 500®C FR 5x2,5 mm² 300/500V | Giętkie kable sterownicze lub zasilające, przeznaczone do pracy w energetycznych urządzeniach kontrolnych, zabezpieczających oraz do obwodów sterowania, a także do zasilania w energię elektryczną odbiorników małej mocy, urządzeń ruchomych i przenośnych. Wspólny ekran w postaci oplotu z drutów miedzianych ocynowanych zapewnia bardzo dobrą ochronę przed zewnętrznym polem elektromagnetycznym (tłumienność ekranu rzędu 50dB). Nadają się do instalowania na stałe oraz do połączeń ruchomych w urządzeniach przemysłowych, liniach technologicznych, maszynach pracujących w pomieszczeniach suchych i wilgotnych, w miejscach szczególnie narażonych na występowanie pożarów. Wysoka giętkość kabli BiT 500® C FR ułatwia ich układanie, a zastosowane materiały izolacyjne pozwalają na łatwe i szybkie wykonanie połączeń i zapewniają wysoką trwałość wykonanego połączenia. Kable sklasyfikowane zgodnie z normą PN-EN 50575 (CPR). | [10 empty] | Zakłady Kablowe BITNER Sp. z o.o. | SB1430 | Uniepalnione, giętkie kable sterownicze, ekran w postaci oplotu z pasemek miedzianych ocynowanych o gęstości krycia 85%, izolacja i powłoka PVC, do zastosowań wnętrzowych, żyły numerowane, 300/500V |  |  | BITNER | [6 empty] | true | true | 12 | PL | [11 empty] | n91 | no_discount_group | no_bonus_group | NOT_RELEVANT | NONE | NOT_RELEVANT | NONE | [33 empty] | 27.32.13.0 |  |  | 0 | 24 | 24 |  |  |  |  | 8544 49 95 | [8 empty] | EC003250 | KMT | KMT | 1 | 1 | [32 empty] | net_list | 48682 | PLN | 0.23 |  |  |  | 2025-07-24 |  |  | KMT | [13 empty] | https://bitner.com.pl/data/t4_text/649x234_080126231116_BiT%20500%20C%20FR.JPG |  |  |  | https://bitner.com.pl/data/t4txt_photos/03362581118_BiT%20500%C2%AEC%20FR.pdf |  |  |  | https://bitner.com.pl/data/t4txt_photos/112943270423_0154_DWU_S_2304_BiT_500_C_FR_300_500V_w.5.pdf |  |  |  | https://bitner.com.pl/data/t4txt_photos/011535300421_0038_2_UE_BITNER_BiT_500_C_CY_FR.pdf
SB1433 | 5902956035271 |  |  | BiT 500®C FR 7G2,5 mm² 300/500V | Giętkie kable sterownicze lub zasilające, przeznaczone do pracy w energetycznych urządzeniach kontrolnych, zabezpieczających oraz do obwodów sterowania, a także do zasilania w energię elektryczną odbiorników małej mocy, urządzeń ruchomych i przenośnych. Wspólny ekran w postaci oplotu z drutów miedzianych ocynowanych zapewnia bardzo dobrą ochronę przed zewnętrznym polem elektromagnetycznym (tłumienność ekranu rzędu 50dB). Nadają się do instalowania na stałe oraz do połączeń ruchomych w urządzeniach przemysłowych, liniach technologicznych, maszynach pracujących w pomieszczeniach suchych i wilgotnych, w miejscach szczególnie narażonych na występowanie pożarów. Wysoka giętkość kabli BiT 500® C FR ułatwia ich układanie, a zastosowane materiały izolacyjne pozwalają na łatwe i szybkie wykonanie połączeń i zapewniają wysoką trwałość wykonanego połączenia. Kable sklasyfikowane zgodnie z normą PN-EN 50575 (CPR). | [10 empty] | Zakłady Kablowe BITNER Sp. z o.o. | SB1433 | Uniepalnione, giętkie kable sterownicze, ekran w postaci oplotu z pasemek miedzianych ocynowanych o gęstości krycia 85%, izolacja i powłoka PVC, do zastosowań wnętrzowych, żyły numerowane, 300/500V |  |  | BITNER | [6 empty] | true | true | 12 | PL | [11 empty] | n91 | no_discount_group | no_bonus_group | NOT_RELEVANT | NONE | NOT_RELEVANT | NONE | [33 empty] | 27.32.13.0 |  |  | 0 | 24 | 24 |  |  |  |  | 8544 49 95 | [8 empty] | EC003250 | KMT | KMT | 1 | 1 | [32 empty] | net_list | 58659 | PLN | 0.23 |  |  |  | 2025-07-24 |  |  | KMT | [13 empty] | https://bitner.com.pl/data/t4_text/649x234_080126231116_BiT%20500%20C%20FR.JPG |  |  |  | https://bitner.com.pl/data/t4txt_photos/03362581118_BiT%20500%C2%AEC%20FR.pdf |  |  |  | https://bitner.com.pl/data/t4txt_photos/112943270423_0154_DWU_S_2304_BiT_500_C_FR_300_500V_w.5.pdf |  |  |  | https://bitner.com.pl/data/t4txt_photos/011535300421_0038_2_UE_BITNER_BiT_500_C_CY_FR.pdf
SB1434 | 5902956035288 |  |  | BiT 500®C FR 7x2,5 mm² 300/500V | Giętkie kable sterownicze lub zasilające, przeznaczone do pracy w energetycznych urządzeniach kontrolnych, zabezpieczających oraz do obwodów sterowania, a także do zasilania w energię elektryczną odbiorników małej mocy, urządzeń ruchomych i przenośnych. Wspólny ekran w postaci oplotu z drutów miedzianych ocynowanych zapewnia bardzo dobrą ochronę przed zewnętrznym polem elektromagnetycznym (tłumienność ekranu rzędu 50dB). Nadają się do instalowania na stałe oraz do połączeń ruchomych w urządzeniach przemysłowych, liniach technologicznych, maszynach pracujących w pomieszczeniach suchych i wilgotnych, w miejscach szczególnie narażonych na występowanie pożarów. Wysoka giętkość kabli BiT 500® C FR ułatwia ich układanie, a zastosowane materiały izolacyjne pozwalają na łatwe i szybkie wykonanie połączeń i zapewniają wysoką trwałość wykonanego połączenia. Kable sklasyfikowane zgodnie z normą PN-EN 50575 (CPR). | [10 empty] | Zakłady Kablowe BITNER Sp. z o.o. | SB1434 | Uniepalnione, giętkie kable sterownicze, ekran w postaci oplotu z pasemek miedzianych ocynowanych o gęstości krycia 85%, izolacja i powłoka PVC, do zastosowań wnętrzowych, żyły numerowane, 300/500V |  |  | BITNER | [6 empty] | true | true | 12 | PL | [11 empty] | n91 | no_discount_group | no_bonus_group | NOT_RELEVANT | NONE | NOT_RELEVANT | NONE | [33 empty] | 27.32.13.0 |  |  | 0 | 24 | 24 |  |  |  |  | 8544 49 95 | [8 empty] | EC003250 | KMT | KMT | 1 | 1 | [32 empty] | net_list | 64522 | PLN | 0.23 |  |  |  | 2025-07-24 |  |  | KMT | [13 empty] | https://bitner.com.pl/data/t4_text/649x234_080126231116_BiT%20500%20C%20FR.JPG |  |  |  | https://bitner.com.pl/data/t4txt_photos/03362581118_BiT%20500%C2%AEC%20FR.pdf |  |  |  | https://bitner.com.pl/data/t4txt_photos/112943270423_0154_DWU_S_2304_BiT_500_C_FR_300_500V_w.5.pdf |  |  |  | https://bitner.com.pl/data/t4txt_photos/011535300421_0038_2_UE_BITNER_BiT_500_C_CY_FR.pdf
SB1435 | 5902956035295 |  |  | BiT 500®C FR 10G2,5 mm² 300/500V | Giętkie kable sterownicze lub zasilające, przeznaczone do pracy w energetycznych urządzeniach kontrolnych, zabezpieczających oraz do obwodów sterowania, a także do zasilania w energię elektryczną odbiorników małej mocy, urządzeń ruchomych i przenośnych. Wspólny ekran w postaci oplotu z drutów miedzianych ocynowanych zapewnia bardzo dobrą ochronę przed zewnętrznym polem elektromagnetycznym (tłumienność ekranu rzędu 50dB). Nadają się do instalowania na stałe oraz do połączeń ruchomych w urządzeniach przemysłowych, liniach technologicznych, maszynach pracujących w pomieszczeniach suchych i wilgotnych, w miejscach szczególnie narażonych na występowanie pożarów. Wysoka giętkość kabli BiT 500® C FR ułatwia ich układanie, a zastosowane materiały izolacyjne pozwalają na łatwe i szybkie wykonanie połączeń i zapewniają wysoką trwałość wykonanego połączenia. Kable sklasyfikowane zgodnie z normą PN-EN 50575 (CPR). | [10 empty] | Zakłady Kablowe BITNER Sp. z o.o. | SB1435 | Uniepalnione, giętkie kable sterownicze, ekran w postaci oplotu z pasemek miedzianych ocynowanych o gęstości krycia 85%, izolacja i powłoka PVC, do zastosowań wnętrzowych, żyły numerowane, 300/500V |  |  | BITNER | [6 empty] | true | true | 12 | PL | [11 empty] | n91 | no_discount_group | no_bonus_group | NOT_RELEVANT | NONE | NOT_RELEVANT | NONE | [33 empty] | 27.32.13.0 |  |  | 0 | 24 | 24 |  |  |  |  | 8544 49 95 | [8 empty] | EC003250 | KMT | KMT | 1 | 1 | [32 empty] | net_list | 84738 | PLN | 0.23 |  |  |  | 2025-07-24 |  |  | KMT | [13 empty] | https://bitner.com.pl/data/t4_text/649x234_080126231116_BiT%20500%20C%20FR.JPG |  |  |  | https://bitner.com.pl/data/t4txt_photos/03362581118_BiT%20500%C2%AEC%20FR.pdf |  |  |  | https://bitner.com.pl/data/t4txt_photos/112943270423_0154_DWU_S_2304_BiT_500_C_FR_300_500V_w.5.pdf |  |  |  | https://bitner.com.pl/data/t4txt_photos/011535300421_0038_2_UE_BITNER_BiT_500_C_CY_FR.pdf
SB1436 | 5902956035301 |  |  | BiT 500®C FR 12G2,5 mm² 300/500V | Giętkie kable sterownicze lub zasilające, przeznaczone do pracy w energetycznych urządzeniach kontrolnych, zabezpieczających oraz do obwodów sterowania, a także do zasilania w energię elektryczną odbiorników małej mocy, urządzeń ruchomych i przenośnych. Wspólny ekran w postaci oplotu z drutów miedzianych ocynowanych zapewnia bardzo dobrą ochronę przed zewnętrznym polem elektromagnetycznym (tłumienność ekranu rzędu 50dB). Nadają się do instalowania na stałe oraz do połączeń ruchomych w urządzeniach przemysłowych, liniach technologicznych, maszynach pracujących w pomieszczeniach suchych i wilgotnych, w miejscach szczególnie narażonych na występowanie pożarów. Wysoka giętkość kabli BiT 500® C FR ułatwia ich układanie, a zastosowane materiały izolacyjne pozwalają na łatwe i szybkie wykonanie połączeń i zapewniają wysoką trwałość wykonanego połączenia. Kable sklasyfikowane zgodnie z normą PN-EN 50575 (CPR). | [10 empty] | Zakłady Kablowe BITNER Sp. z o.o. | SB1436 | Uniepalnione, giętkie kable sterownicze, ekran w postaci oplotu z pasemek miedzianych ocynowanych o gęstości krycia 85%, izolacja i powłoka PVC, do zastosowań wnętrzowych, żyły numerowane, 300/500V |  |  | BITNER | [6 empty] | true | true | 12 | PL | [11 empty] | n91 | no_discount_group | no_bonus_group | NOT_RELEVANT | NONE | NOT_RELEVANT | NONE | [33 empty] | 27.32.13.0 |  |  | 0 | 24 | 24 |  |  |  |  | 8544 49 95 | [8 empty] | EC003250 | KMT | KMT | 1 | 1 | [32 empty] | net_list | 96870 | PLN | 0.23 |  |  |  | 2025-07-24 |  |  | KMT | [13 empty] | https://bitner.com.pl/data/t4_text/649x234_080126231116_BiT%20500%20C%20FR.JPG |  |  |  | https://bitner.com.pl/data/t4txt_photos/03362581118_BiT%20500%C2%AEC%20FR.pdf |  |  |  | https://bitner.com.pl/data/t4txt_photos/112943270423_0154_DWU_S_2304_BiT_500_C_FR_300_500V_w.5.pdf |  |  |  | https://bitner.com.pl/data/t4txt_photos/011535300421_0038_2_UE_BITNER_BiT_500_C_CY_FR.pdf
SB1437 | 5902956035318 |  |  | BiT 500®C FR 12x2,5 mm² 300/500V | Giętkie kable sterownicze lub zasilające, przeznaczone do pracy w energetycznych urządzeniach kontrolnych, zabezpieczających oraz do obwodów sterowania, a także do zasilania w energię elektryczną odbiorników małej mocy, urządzeń ruchomych i przenośnych. Wspólny ekran w postaci oplotu z drutów miedzianych ocynowanych zapewnia bardzo dobrą ochronę przed zewnętrznym polem elektromagnetycznym (tłumienność ekranu rzędu 50dB). Nadają się do instalowania na stałe oraz do połączeń ruchomych w urządzeniach przemysłowych, liniach technologicznych, maszynach pracujących w pomieszczeniach suchych i wilgotnych, w miejscach szczególnie narażonych na występowanie pożarów. Wysoka giętkość kabli BiT 500® C FR ułatwia ich układanie, a zastosowane materiały izolacyjne pozwalają na łatwe i szybkie wykonanie połączeń i zapewniają wysoką trwałość wykonanego połączenia. Kable sklasyfikowane zgodnie z normą PN-EN 50575 (CPR). | [10 empty] | Zakłady Kablowe BITNER Sp. z o.o. | SB1437 | Uniepalnione, giętkie kable sterownicze, ekran w postaci oplotu z pasemek miedzianych ocynowanych o gęstości krycia 85%, izolacja i powłoka PVC, do zastosowań wnętrzowych, żyły numerowane, 300/500V |  |  | BITNER | [6 empty] | true | true | 12 | PL | [11 empty] | n91 | no_discount_group | no_bonus_group | NOT_RELEVANT | NONE | NOT_RELEVANT | NONE | [33 empty] | 27.32.13.0 |  |  | 0 | 24 | 24 |  |  |  |  | 8544 49 95 | [8 empty] | EC003250 | KMT | KMT | 1 | 1 | [32 empty] | net_list | 106577 | PLN | 0.23 |  |  |  | 2025-07-24 |  |  | KMT | [13 empty] | https://bitner.com.pl/data/t4_text/649x234_080126231116_BiT%20500%20C%20FR.JPG |  |  |  | https://bitner.com.pl/data/t4txt_photos/03362581118_BiT%20500%C2%AEC%20FR.pdf |  |  |  | https://bitner.com.pl/data/t4txt_photos/112943270423_0154_DWU_S_2304_BiT_500_C_FR_300_500V_w.5.pdf |  |  |  | https://bitner.com.pl/data/t4txt_photos/011535300421_0038_2_UE_BITNER_BiT_500_C_CY_FR.pdf
SB1438 | 5902956035325 |  |  | BiT 500®C FR 14G2,5 mm² 300/500V | Giętkie kable sterownicze lub zasilające, przeznaczone do pracy w energetycznych urządzeniach kontrolnych, zabezpieczających oraz do obwodów sterowania, a także do zasilania w energię elektryczną odbiorników małej mocy, urządzeń ruchomych i przenośnych. Wspólny ekran w postaci oplotu z drutów miedzianych ocynowanych zapewnia bardzo dobrą ochronę przed zewnętrznym polem elektromagnetycznym (tłumienność ekranu rzędu 50dB). Nadają się do instalowania na stałe oraz do połączeń ruchomych w urządzeniach przemysłowych, liniach technologicznych, maszynach pracujących w pomieszczeniach suchych i wilgotnych, w miejscach szczególnie narażonych na występowanie pożarów. Wysoka giętkość kabli BiT 500® C FR ułatwia ich układanie, a zastosowane materiały izolacyjne pozwalają na łatwe i szybkie wykonanie połączeń i zapewniają wysoką trwałość wykonanego połączenia. Kable sklasyfikowane zgodnie z normą PN-EN 50575 (CPR). | [10 empty] | Zakłady Kablowe BITNER Sp. z o.o. | SB1438 | Uniepalnione, giętkie kable sterownicze, ekran w postaci oplotu z pasemek miedzianych ocynowanych o gęstości krycia 85%, izolacja i powłoka PVC, do zastosowań wnętrzowych, żyły numerowane, 300/500V |  |  | BITNER | [6 empty] | true | true | 12 | PL | [11 empty] | n91 | no_discount_group | no_bonus_group | NOT_RELEVANT | NONE | NOT_RELEVANT | NONE | [33 empty] | 27.32.13.0 |  |  | 0 | 24 | 24 |  |  |  |  | 8544 49 95 | [8 empty] | EC003250 | KMT | KMT | 1 | 1 | [32 empty] | net_list | 110971 | PLN | 0.23 |  |  |  | 2025-07-24 |  |  | KMT | [13 empty] | https://bitner.com.pl/data/t4_text/649x234_080126231116_BiT%20500%20C%20FR.JPG |  |  |  | https://bitner.com.pl/data/t4txt_photos/03362581118_BiT%20500%C2%AEC%20FR.pdf |  |  |  | https://bitner.com.pl/data/t4txt_photos/112943270423_0154_DWU_S_2304_BiT_500_C_FR_300_500V_w.5.pdf |  |  |  | https://bitner.com.pl/data/t4txt_photos/011535300421_0038_2_UE_BITNER_BiT_500_C_CY_FR.pdf
SB1439 | 5902956035332 |  |  | BiT 500®C FR 16G2,5 mm² 300/500V | Giętkie kable sterownicze lub zasilające, przeznaczone do pracy w energetycznych urządzeniach kontrolnych, zabezpieczających oraz do obwodów sterowania, a także do zasilania w energię elektryczną odbiorników małej mocy, urządzeń ruchomych i przenośnych. Wspólny ekran w postaci oplotu z drutów miedzianych ocynowanych zapewnia bardzo dobrą ochronę przed zewnętrznym polem elektromagnetycznym (tłumienność ekranu rzędu 50dB). Nadają się do instalowania na stałe oraz do połączeń ruchomych w urządzeniach przemysłowych, liniach technologicznych, maszynach pracujących w pomieszczeniach suchych i wilgotnych, w miejscach szczególnie narażonych na występowanie pożarów. Wysoka giętkość kabli BiT 500® C FR ułatwia ich układanie, a zastosowane materiały izolacyjne pozwalają na łatwe i szybkie wykonanie połączeń i zapewniają wysoką trwałość wykonanego połączenia. Kable sklasyfikowane zgodnie z normą PN-EN 50575 (CPR). | [10 empty] | Zakłady Kablowe BITNER Sp. z o.o. | SB1439 | Uniepalnione, giętkie kable sterownicze, ekran w postaci oplotu z pasemek miedzianych ocynowanych o gęstości krycia 85%, izolacja i powłoka PVC, do zastosowań wnętrzowych, żyły numerowane, 300/500V |  |  | BITNER | [6 empty] | true | true | 12 | PL | [11 empty] | n91 | no_discount_group | no_bonus_group | NOT_RELEVANT | NONE | NOT_RELEVANT | NONE | [33 empty] | 27.32.13.0 |  |  | 0 | 24 | 24 |  |  |  |  | 8544 49 95 | [8 empty] | EC003250 | KMT | KMT | 1 | 1 | [32 empty] | net_list | 125433 | PLN | 0.23 |  |  |  | 2025-07-24 |  |  | KMT | [13 empty] | https://bitner.com.pl/data/t4_text/649x234_080126231116_BiT%20500%20C%20FR.JPG |  |  |  | https://bitner.com.pl/data/t4txt_photos/03362581118_BiT%20500%C2%AEC%20FR.pdf |  |  |  | https://bitner.com.pl/data/t4txt_photos/112943270423_0154_DWU_S_2304_BiT_500_C_FR_300_500V_w.5.pdf |  |  |  | https://bitner.com.pl/data/t4txt_photos/011535300421_0038_2_UE_BITNER_BiT_500_C_CY_FR.pdf
SB1440 | 5902956035349 |  |  | BiT 500®C FR 18G2,5 mm² 300/500V | Giętkie kable sterownicze lub zasilające, przeznaczone do pracy w energetycznych urządzeniach kontrolnych, zabezpieczających oraz do obwodów sterowania, a także do zasilania w energię elektryczną odbiorników małej mocy, urządzeń ruchomych i przenośnych. Wspólny ekran w postaci oplotu z drutów miedzianych ocynowanych zapewnia bardzo dobrą ochronę przed zewnętrznym polem elektromagnetycznym (tłumienność ekranu rzędu 50dB). Nadają się do instalowania na stałe oraz do połączeń ruchomych w urządzeniach przemysłowych, liniach technologicznych, maszynach pracujących w pomieszczeniach suchych i wilgotnych, w miejscach szczególnie narażonych na występowanie pożarów. Wysoka giętkość kabli BiT 500® C FR ułatwia ich układanie, a zastosowane materiały izolacyjne pozwalają na łatwe i szybkie wykonanie połączeń i zapewniają wysoką trwałość wykonanego połączenia. Kable sklasyfikowane zgodnie z normą PN-EN 50575 (CPR). | [10 empty] | Zakłady Kablowe BITNER Sp. z o.o. | SB1440 | Uniepalnione, giętkie kable sterownicze, ekran w postaci oplotu z pasemek miedzianych ocynowanych o gęstości krycia 85%, izolacja i powłoka PVC, do zastosowań wnętrzowych, żyły numerowane, 300/500V |  |  | BITNER | [6 empty] | true | true | 12 | PL | [11 empty] | n91 | no_discount_group | no_bonus_group | NOT_RELEVANT | NONE | NOT_RELEVANT | NONE | [33 empty] | 27.32.13.0 |  |  | 0 | 24 | 24 |  |  |  |  | 8544 49 95 | [8 empty] | EC003250 | KMT | KMT | 1 | 1 | [32 empty] | net_list | 140475 | PLN | 0.23 |  |  |  | 2025-07-24 |  |  | KMT | [13 empty] | https://bitner.com.pl/data/t4_text/649x234_080126231116_BiT%20500%20C%20FR.JPG |  |  |  | https://bitner.com.pl/data/t4txt_photos/03362581118_BiT%20500%C2%AEC%20FR.pdf |  |  |  | https://bitner.com.pl/data/t4txt_photos/112943270423_0154_DWU_S_2304_BiT_500_C_FR_300_500V_w.5.pdf |  |  |  | https://bitner.com.pl/data/t4txt_photos/011535300421_0038_2_UE_BITNER_BiT_500_C_CY_FR.pdf
SB1441 | 5902956035356 |  |  | BiT 500®C FR 21G2,5 mm² 300/500V | Giętkie kable sterownicze lub zasilające, przeznaczone do pracy w energetycznych urządzeniach kontrolnych, zabezpieczających oraz do obwodów sterowania, a także do zasilania w energię elektryczną odbiorników małej mocy, urządzeń ruchomych i przenośnych. Wspólny ekran w postaci oplotu z drutów miedzianych ocynowanych zapewnia bardzo dobrą ochronę przed zewnętrznym polem elektromagnetycznym (tłumienność ekranu rzędu 50dB). Nadają się do instalowania na stałe oraz do połączeń ruchomych w urządzeniach przemysłowych, liniach technologicznych, maszynach pracujących w pomieszczeniach suchych i wilgotnych, w miejscach szczególnie narażonych na występowanie pożarów. Wysoka giętkość kabli BiT 500® C FR ułatwia ich układanie, a zastosowane materiały izolacyjne pozwalają na łatwe i szybkie wykonanie połączeń i zapewniają wysoką trwałość wykonanego połączenia. Kable sklasyfikowane zgodnie z normą PN-EN 50575 (CPR). | [10 empty] | Zakłady Kablowe BITNER Sp. z o.o. | SB1441 | Uniepalnione, giętkie kable sterownicze, ekran w postaci oplotu z pasemek miedzianych ocynowanych o gęstości krycia 85%, izolacja i powłoka PVC, do zastosowań wnętrzowych, żyły numerowane, 300/500V |  |  | BITNER | [6 empty] | true | true | 12 | PL | [11 empty] | n91 | no_discount_group | no_bonus_group | NOT_RELEVANT | NONE | NOT_RELEVANT | NONE | [33 empty] | 27.32.13.0 |  |  | 0 | 24 | 24 |  |  |  |  | 8544 49 95 | [8 empty] | EC003250 | KMT | KMT | 1 | 1 | [32 empty] | net_list | 161139 | PLN | 0.23 |  |  |  | 2025-07-24 |  |  | KMT | [13 empty] | https://bitner.com.pl/data/t4_text/649x234_080126231116_BiT%20500%20C%20FR.JPG |  |  |  | https://bitner.com.pl/data/t4txt_photos/03362581118_BiT%20500%C2%AEC%20FR.pdf |  |  |  | https://bitner.com.pl/data/t4txt_photos/112943270423_0154_DWU_S_2304_BiT_500_C_FR_300_500V_w.5.pdf |  |  |  | https://bitner.com.pl/data/t4txt_photos/011535300421_0038_2_UE_BITNER_BiT_500_C_CY_FR.pdf
SB1442 | 5902956035363 |  |  | BiT 500®C FR 25G2,5 mm² 300/500V | Giętkie kable sterownicze lub zasilające, przeznaczone do pracy w energetycznych urządzeniach kontrolnych, zabezpieczających oraz do obwodów sterowania, a także do zasilania w energię elektryczną odbiorników małej mocy, urządzeń ruchomych i przenośnych. Wspólny ekran w postaci oplotu z drutów miedzianych ocynowanych zapewnia bardzo dobrą ochronę przed zewnętrznym polem elektromagnetycznym (tłumienność ekranu rzędu 50dB). Nadają się do instalowania na stałe oraz do połączeń ruchomych w urządzeniach przemysłowych, liniach technologicznych, maszynach pracujących w pomieszczeniach suchych i wilgotnych, w miejscach szczególnie narażonych na występowanie pożarów. Wysoka giętkość kabli BiT 500® C FR ułatwia ich układanie, a zastosowane materiały izolacyjne pozwalają na łatwe i szybkie wykonanie połączeń i zapewniają wysoką trwałość wykonanego połączenia. Kable sklasyfikowane zgodnie z normą PN-EN 50575 (CPR). | [10 empty] | Zakłady Kablowe BITNER Sp. z o.o. | SB1442 | Uniepalnione, giętkie kable sterownicze, ekran w postaci oplotu z pasemek miedzianych ocynowanych o gęstości krycia 85%, izolacja i powłoka PVC, do zastosowań wnętrzowych, żyły numerowane, 300/500V |  |  | BITNER | [6 empty] | true | true | 12 | PL | [11 empty] | n91 | no_discount_group | no_bonus_group | NOT_RELEVANT | NONE | NOT_RELEVANT | NONE | [33 empty] | 27.32.13.0 |  |  | 0 | 24 | 24 |  |  |  |  | 8544 49 95 | [8 empty] | EC003250 | KMT | KMT | 1 | 1 | [32 empty] | net_list | 192033 | PLN | 0.23 |  |  |  | 2025-07-24 |  |  | KMT | [13 empty] | https://bitner.com.pl/data/t4_text/649x234_080126231116_BiT%20500%20C%20FR.JPG |  |  |  | https://bitner.com.pl/data/t4txt_photos/03362581118_BiT%20500%C2%AEC%20FR.pdf |  |  |  | https://bitner.com.pl/data/t4txt_photos/112943270423_0154_DWU_S_2304_BiT_500_C_FR_300_500V_w.5.pdf |  |  |  | https://bitner.com.pl/data/t4txt_photos/011535300421_0038_2_UE_BITNER_BiT_500_C_CY_FR.pdf
SB1443 | 5902956035370 |  |  | BiT 500®C FR 30G2,5 mm² 300/500V | Giętkie kable sterownicze lub zasilające, przeznaczone do pracy w energetycznych urządzeniach kontrolnych, zabezpieczających oraz do obwodów sterowania, a także do zasilania w energię elektryczną odbiorników małej mocy, urządzeń ruchomych i przenośnych. Wspólny ekran w postaci oplotu z drutów miedzianych ocynowanych zapewnia bardzo dobrą ochronę przed zewnętrznym polem elektromagnetycznym (tłumienność ekranu rzędu 50dB). Nadają się do instalowania na stałe oraz do połączeń ruchomych w urządzeniach przemysłowych, liniach technologicznych, maszynach pracujących w pomieszczeniach suchych i wilgotnych, w miejscach szczególnie narażonych na występowanie pożarów. Wysoka giętkość kabli BiT 500® C FR ułatwia ich układanie, a zastosowane materiały izolacyjne pozwalają na łatwe i szybkie wykonanie połączeń i zapewniają wysoką trwałość wykonanego połączenia. Kable sklasyfikowane zgodnie z normą PN-EN 50575 (CPR). | [10 empty] | Zakłady Kablowe BITNER Sp. z o.o. | SB1443 | Uniepalnione, giętkie kable sterownicze, ekran w postaci oplotu z pasemek miedzianych ocynowanych o gęstości krycia 85%, izolacja i powłoka PVC, do zastosowań wnętrzowych, żyły numerowane, 300/500V |  |  | BITNER | [6 empty] | true | true | 12 | PL | [11 empty] | n91 | no_discount_group | no_bonus_group | NOT_RELEVANT | NONE | NOT_RELEVANT | NONE | [33 empty] | 27.32.13.0 |  |  | 0 | 24 | 24 |  |  |  |  | 8544 49 95 | [8 empty] | EC003250 | KMT | KMT | 1 | 1 | [32 empty] | net_list | 224817 | PLN | 0.23 |  |  |  | 2025-07-24 |  |  | KMT | [13 empty] | https://bitner.com.pl/data/t4_text/649x234_080126231116_BiT%20500%20C%20FR.JPG |  |  |  | https://bitner.com.pl/data/t4txt_photos/03362581118_BiT%20500%C2%AEC%20FR.pdf |  |  |  | https://bitner.com.pl/data/t4txt_photos/112943270423_0154_DWU_S_2304_BiT_500_C_FR_300_500V_w.5.pdf |  |  |  | https://bitner.com.pl/data/t4txt_photos/011535300421_0038_2_UE_BITNER_BiT_500_C_CY_FR.pdf
SB1444 | 5902956035387 |  |  | BiT 500®C FR 34G2,5 mm² 300/500V | Giętkie kable sterownicze lub zasilające, przeznaczone do pracy w energetycznych urządzeniach kontrolnych, zabezpieczających oraz do obwodów sterowania, a także do zasilania w energię elektryczną odbiorników małej mocy, urządzeń ruchomych i przenośnych. Wspólny ekran w postaci oplotu z drutów miedzianych ocynowanych zapewnia bardzo dobrą ochronę przed zewnętrznym polem elektromagnetycznym (tłumienność ekranu rzędu 50dB). Nadają się do instalowania na stałe oraz do połączeń ruchomych w urządzeniach przemysłowych, liniach technologicznych, maszynach pracujących w pomieszczeniach suchych i wilgotnych, w miejscach szczególnie narażonych na występowanie pożarów. Wysoka giętkość kabli BiT 500® C FR ułatwia ich układanie, a zastosowane materiały izolacyjne pozwalają na łatwe i szybkie wykonanie połączeń i zapewniają wysoką trwałość wykonanego połączenia. Kable sklasyfikowane zgodnie z normą PN-EN 50575 (CPR). | [10 empty] | Zakłady Kablowe BITNER Sp. z o.o. | SB1444 | Uniepalnione, giętkie kable sterownicze, ekran w postaci oplotu z pasemek miedzianych ocynowanych o gęstości krycia 85%, izolacja i powłoka PVC, do zastosowań wnętrzowych, żyły numerowane, 300/500V |  |  | BITNER | [6 empty] | true | true | 12 | PL | [11 empty] | n91 | no_discount_group | no_bonus_group | NOT_RELEVANT | NONE | NOT_RELEVANT | NONE | [33 empty] | 27.32.13.0 |  |  | 0 | 24 | 24 |  |  |  |  | 8544 49 95 | [8 empty] | EC003250 | KMT | KMT | 1 | 1 | [32 empty] | net_list | 255515 | PLN | 0.23 |  |  |  | 2025-07-24 |  |  | KMT | [13 empty] | https://bitner.com.pl/data/t4_text/649x234_080126231116_BiT%20500%20C%20FR.JPG |  |  |  | https://bitner.com.pl/data/t4txt_photos/03362581118_BiT%20500%C2%AEC%20FR.pdf |  |  |  | https://bitner.com.pl/data/t4txt_photos/112943270423_0154_DWU_S_2304_BiT_500_C_FR_300_500V_w.5.pdf |  |  |  | https://bitner.com.pl/data/t4txt_photos/011535300421_0038_2_UE_BITNER_BiT_500_C_CY_FR.pdf
SB1445 | 5902956035394 |  |  | BiT 500®C FR 37G2,5 mm² 300/500V | Giętkie kable sterownicze lub zasilające, przeznaczone do pracy w energetycznych urządzeniach kontrolnych, zabezpieczających oraz do obwodów sterowania, a także do zasilania w energię elektryczną odbiorników małej mocy, urządzeń ruchomych i przenośnych. Wspólny ekran w postaci oplotu z drutów miedzianych ocynowanych zapewnia bardzo dobrą ochronę przed zewnętrznym polem elektromagnetycznym (tłumienność ekranu rzędu 50dB). Nadają się do instalowania na stałe oraz do połączeń ruchomych w urządzeniach przemysłowych, liniach technologicznych, maszynach pracujących w pomieszczeniach suchych i wilgotnych, w miejscach szczególnie narażonych na występowanie pożarów. Wysoka giętkość kabli BiT 500® C FR ułatwia ich układanie, a zastosowane materiały izolacyjne pozwalają na łatwe i szybkie wykonanie połączeń i zapewniają wysoką trwałość wykonanego połączenia. Kable sklasyfikowane zgodnie z normą PN-EN 50575 (CPR). | [10 empty] | Zakłady Kablowe BITNER Sp. z o.o. | SB1445 | Uniepalnione, giętkie kable sterownicze, ekran w postaci oplotu z pasemek miedzianych ocynowanych o gęstości krycia 85%, izolacja i powłoka PVC, do zastosowań wnętrzowych, żyły numerowane, 300/500V |  |  | BITNER | [6 empty] | true | true | 12 | PL | [11 empty] | n91 | no_discount_group | no_bonus_group | NOT_RELEVANT | NONE | NOT_RELEVANT | NONE | [33 empty] | 27.32.13.0 |  |  | 0 | 24 | 24 |  |  |  |  | 8544 49 95 | [8 empty] | EC003250 | KMT | KMT | 1 | 1 | [32 empty] | net_list | 273712 | PLN | 0.23 |  |  |  | 2025-07-24 |  |  | KMT | [13 empty] | https://bitner.com.pl/data/t4_text/649x234_080126231116_BiT%20500%20C%20FR.JPG |  |  |  | https://bitner.com.pl/data/t4txt_photos/03362581118_BiT%20500%C2%AEC%20FR.pdf |  |  |  | https://bitner.com.pl/data/t4txt_photos/112943270423_0154_DWU_S_2304_BiT_500_C_FR_300_500V_w.5.pdf |  |  |  | https://bitner.com.pl/data/t4txt_photos/011535300421_0038_2_UE_BITNER_BiT_500_C_CY_FR.pdf
SB1446 | 5902956035400 |  |  | BiT 500®C FR 42G2,5 mm² 300/500V | Giętkie kable sterownicze lub zasilające, przeznaczone do pracy w energetycznych urządzeniach kontrolnych, zabezpieczających oraz do obwodów sterowania, a także do zasilania w energię elektryczną odbiorników małej mocy, urządzeń ruchomych i przenośnych. Wspólny ekran w postaci oplotu z drutów miedzianych ocynowanych zapewnia bardzo dobrą ochronę przed zewnętrznym polem elektromagnetycznym (tłumienność ekranu rzędu 50dB). Nadają się do instalowania na stałe oraz do połączeń ruchomych w urządzeniach przemysłowych, liniach technologicznych, maszynach pracujących w pomieszczeniach suchych i wilgotnych, w miejscach szczególnie narażonych na występowanie pożarów. Wysoka giętkość kabli BiT 500® C FR ułatwia ich układanie, a zastosowane materiały izolacyjne pozwalają na łatwe i szybkie wykonanie połączeń i zapewniają wysoką trwałość wykonanego połączenia. Kable sklasyfikowane zgodnie z normą PN-EN 50575 (CPR). | [10 empty] | Zakłady Kablowe BITNER Sp. z o.o. | SB1446 | Uniepalnione, giętkie kable sterownicze, ekran w postaci oplotu z pasemek miedzianych ocynowanych o gęstości krycia 85%, izolacja i powłoka PVC, do zastosowań wnętrzowych, żyły numerowane, 300/500V |  |  | BITNER | [6 empty] | true | true | 12 | PL | [11 empty] | n91 | no_discount_group | no_bonus_group | NOT_RELEVANT | NONE | NOT_RELEVANT | NONE | [33 empty] | 27.32.13.0 |  |  | 0 | 24 | 24 |  |  |  |  | 8544 49 95 | [8 empty] | EC003250 | KMT | KMT | 1 | 1 | [32 empty] | net_list | 319251 | PLN | 0.23 |  |  |  | 2025-07-24 |  |  | KMT | [13 empty] | https://bitner.com.pl/data/t4_text/649x234_080126231116_BiT%20500%20C%20FR.JPG |  |  |  | https://bitner.com.pl/data/t4txt_photos/03362581118_BiT%20500%C2%AEC%20FR.pdf |  |  |  | https://bitner.com.pl/data/t4txt_photos/112943270423_0154_DWU_S_2304_BiT_500_C_FR_300_500V_w.5.pdf |  |  |  | https://bitner.com.pl/data/t4txt_photos/011535300421_0038_2_UE_BITNER_BiT_500_C_CY_FR.pdf
SB1447 | 5902956035417 |  |  | BiT 500®C FR 50G2,5 mm² 300/500V | Giętkie kable sterownicze lub zasilające, przeznaczone do pracy w energetycznych urządzeniach kontrolnych, zabezpieczających oraz do obwodów sterowania, a także do zasilania w energię elektryczną odbiorników małej mocy, urządzeń ruchomych i przenośnych. Wspólny ekran w postaci oplotu z drutów miedzianych ocynowanych zapewnia bardzo dobrą ochronę przed zewnętrznym polem elektromagnetycznym (tłumienność ekranu rzędu 50dB). Nadają się do instalowania na stałe oraz do połączeń ruchomych w urządzeniach przemysłowych, liniach technologicznych, maszynach pracujących w pomieszczeniach suchych i wilgotnych, w miejscach szczególnie narażonych na występowanie pożarów. Wysoka giętkość kabli BiT 500® C FR ułatwia ich układanie, a zastosowane materiały izolacyjne pozwalają na łatwe i szybkie wykonanie połączeń i zapewniają wysoką trwałość wykonanego połączenia. Kable sklasyfikowane zgodnie z normą PN-EN 50575 (CPR). | [10 empty] | Zakłady Kablowe BITNER Sp. z o.o. | SB1447 | Uniepalnione, giętkie kable sterownicze, ekran w postaci oplotu z pasemek miedzianych ocynowanych o gęstości krycia 85%, izolacja i powłoka PVC, do zastosowań wnętrzowych, żyły numerowane, 300/500V |  |  | BITNER | [6 empty] | true | true | 12 | PL | [11 empty] | n91 | no_discount_group | no_bonus_group | NOT_RELEVANT | NONE | NOT_RELEVANT | NONE | [33 empty] | 27.32.13.0 |  |  | 0 | 24 | 24 |  |  |  |  | 8544 49 95 | [8 empty] | EC003250 | KMT | KMT | 1 | 1 | [32 empty] | net_list | 373378 | PLN | 0.23 |  |  |  | 2025-07-24 |  |  | KMT | [13 empty] | https://bitner.com.pl/data/t4_text/649x234_080126231116_BiT%20500%20C%20FR.JPG |  |  |  | https://bitner.com.pl/data/t4txt_photos/03362581118_BiT%20500%C2%AEC%20FR.pdf |  |  |  | https://bitner.com.pl/data/t4txt_photos/112943270423_0154_DWU_S_2304_BiT_500_C_FR_300_500V_w.5.pdf |  |  |  | https://bitner.com.pl/data/t4txt_photos/011535300421_0038_2_UE_BITNER_BiT_500_C_CY_FR.pdf
SB1448 | 5902956035424 |  |  | BiT 500®C FR 2x4,0 mm² 300/500V | Giętkie kable sterownicze lub zasilające, przeznaczone do pracy w energetycznych urządzeniach kontrolnych, zabezpieczających oraz do obwodów sterowania, a także do zasilania w energię elektryczną odbiorników małej mocy, urządzeń ruchomych i przenośnych. Wspólny ekran w postaci oplotu z drutów miedzianych ocynowanych zapewnia bardzo dobrą ochronę przed zewnętrznym polem elektromagnetycznym (tłumienność ekranu rzędu 50dB). Nadają się do instalowania na stałe oraz do połączeń ruchomych w urządzeniach przemysłowych, liniach technologicznych, maszynach pracujących w pomieszczeniach suchych i wilgotnych, w miejscach szczególnie narażonych na występowanie pożarów. Wysoka giętkość kabli BiT 500® C FR ułatwia ich układanie, a zastosowane materiały izolacyjne pozwalają na łatwe i szybkie wykonanie połączeń i zapewniają wysoką trwałość wykonanego połączenia. Kable sklasyfikowane zgodnie z normą PN-EN 50575 (CPR). | [10 empty] | Zakłady Kablowe BITNER Sp. z o.o. | SB1448 | Uniepalnione, giętkie kable sterownicze, ekran w postaci oplotu z pasemek miedzianych ocynowanych o gęstości krycia 85%, izolacja i powłoka PVC, do zastosowań wnętrzowych, żyły numerowane, 300/500V |  |  | BITNER | [6 empty] | true | true | 12 | PL | [11 empty] | n91 | no_discount_group | no_bonus_group | NOT_RELEVANT | NONE | NOT_RELEVANT | NONE | [33 empty] | 27.32.13.0 |  |  | 0 | 24 | 24 |  |  |  |  | 8544 49 95 | [8 empty] | EC003250 | KMT | KMT | 1 | 1 | [32 empty] | net_list | 33630 | PLN | 0.23 |  |  |  | 2025-07-24 |  |  | KMT | [13 empty] | https://bitner.com.pl/data/t4_text/649x234_080126231116_BiT%20500%20C%20FR.JPG |  |  |  | https://bitner.com.pl/data/t4txt_photos/03362581118_BiT%20500%C2%AEC%20FR.pdf |  |  |  | https://bitner.com.pl/data/t4txt_photos/112943270423_0154_DWU_S_2304_BiT_500_C_FR_300_500V_w.5.pdf |  |  |  | https://bitner.com.pl/data/t4txt_photos/011535300421_0038_2_UE_BITNER_BiT_500_C_CY_FR.pdf
SB1449 | 5902956035431 |  |  | BiT 500®C FR 3G4,0 mm² 300/500V | Giętkie kable sterownicze lub zasilające, przeznaczone do pracy w energetycznych urządzeniach kontrolnych, zabezpieczających oraz do obwodów sterowania, a także do zasilania w energię elektryczną odbiorników małej mocy, urządzeń ruchomych i przenośnych. Wspólny ekran w postaci oplotu z drutów miedzianych ocynowanych zapewnia bardzo dobrą ochronę przed zewnętrznym polem elektromagnetycznym (tłumienność ekranu rzędu 50dB). Nadają się do instalowania na stałe oraz do połączeń ruchomych w urządzeniach przemysłowych, liniach technologicznych, maszynach pracujących w pomieszczeniach suchych i wilgotnych, w miejscach szczególnie narażonych na występowanie pożarów. Wysoka giętkość kabli BiT 500® C FR ułatwia ich układanie, a zastosowane materiały izolacyjne pozwalają na łatwe i szybkie wykonanie połączeń i zapewniają wysoką trwałość wykonanego połączenia. Kable sklasyfikowane zgodnie z normą PN-EN 50575 (CPR). | [10 empty] | Zakłady Kablowe BITNER Sp. z o.o. | SB1449 | Uniepalnione, giętkie kable sterownicze, ekran w postaci oplotu z pasemek miedzianych ocynowanych o gęstości krycia 85%, izolacja i powłoka PVC, do zastosowań wnętrzowych, żyły numerowane, 300/500V |  |  | BITNER | [6 empty] | true | true | 12 | PL | [11 empty] | n91 | no_discount_group | no_bonus_group | NOT_RELEVANT | NONE | NOT_RELEVANT | NONE | [33 empty] | 27.32.13.0 |  |  | 0 | 24 | 24 |  |  |  |  | 8544 49 95 | [8 empty] | EC003250 | KMT | KMT | 1 | 1 | [32 empty] | net_list | 43918 | PLN | 0.23 |  |  |  | 2025-07-24 |  |  | KMT | [13 empty] | https://bitner.com.pl/data/t4_text/649x234_080126231116_BiT%20500%20C%20FR.JPG |  |  |  | https://bitner.com.pl/data/t4txt_photos/03362581118_BiT%20500%C2%AEC%20FR.pdf |  |  |  | https://bitner.com.pl/data/t4txt_photos/112943270423_0154_DWU_S_2304_BiT_500_C_FR_300_500V_w.5.pdf |  |  |  | https://bitner.com.pl/data/t4txt_photos/011535300421_0038_2_UE_BITNER_BiT_500_C_CY_FR.pdf
SB1450 | 5902956035448 |  |  | BiT 500®C FR 3x4,0 mm² 300/500V | Giętkie kable sterownicze lub zasilające, przeznaczone do pracy w energetycznych urządzeniach kontrolnych, zabezpieczających oraz do obwodów sterowania, a także do zasilania w energię elektryczną odbiorników małej mocy, urządzeń ruchomych i przenośnych. Wspólny ekran w postaci oplotu z drutów miedzianych ocynowanych zapewnia bardzo dobrą ochronę przed zewnętrznym polem elektromagnetycznym (tłumienność ekranu rzędu 50dB). Nadają się do instalowania na stałe oraz do połączeń ruchomych w urządzeniach przemysłowych, liniach technologicznych, maszynach pracujących w pomieszczeniach suchych i wilgotnych, w miejscach szczególnie narażonych na występowanie pożarów. Wysoka giętkość kabli BiT 500® C FR ułatwia ich układanie, a zastosowane materiały izolacyjne pozwalają na łatwe i szybkie wykonanie połączeń i zapewniają wysoką trwałość wykonanego połączenia. Kable sklasyfikowane zgodnie z normą PN-EN 50575 (CPR). | [10 empty] | Zakłady Kablowe BITNER Sp. z o.o. | SB1450 | Uniepalnione, giętkie kable sterownicze, ekran w postaci oplotu z pasemek miedzianych ocynowanych o gęstości krycia 85%, izolacja i powłoka PVC, do zastosowań wnętrzowych, żyły numerowane, 300/500V |  |  | BITNER | [6 empty] | true | true | 12 | PL | [11 empty] | n91 | no_discount_group | no_bonus_group | NOT_RELEVANT | NONE | NOT_RELEVANT | NONE | [33 empty] | 27.32.13.0 |  |  | 0 | 24 | 24 |  |  |  |  | 8544 49 95 | [8 empty] | EC003250 | KMT | KMT | 1 | 1 | [32 empty] | net_list | 48292 | PLN | 0.23 |  |  |  | 2025-07-24 |  |  | KMT | [13 empty] | https://bitner.com.pl/data/t4_text/649x234_080126231116_BiT%20500%20C%20FR.JPG |  |  |  | https://bitner.com.pl/data/t4txt_photos/03362581118_BiT%20500%C2%AEC%20FR.pdf |  |  |  | https://bitner.com.pl/data/t4txt_photos/112943270423_0154_DWU_S_2304_BiT_500_C_FR_300_500V_w.5.pdf |  |  |  | https://bitner.com.pl/data/t4txt_photos/011535300421_0038_2_UE_BITNER_BiT_500_C_CY_FR.pdf
SB1451 | 5902956035455 |  |  | BiT 500®C FR 4G4,0 mm² 300/500V | Giętkie kable sterownicze lub zasilające, przeznaczone do pracy w energetycznych urządzeniach kontrolnych, zabezpieczających oraz do obwodów sterowania, a także do zasilania w energię elektryczną odbiorników małej mocy, urządzeń ruchomych i przenośnych. Wspólny ekran w postaci oplotu z drutów miedzianych ocynowanych zapewnia bardzo dobrą ochronę przed zewnętrznym polem elektromagnetycznym (tłumienność ekranu rzędu 50dB). Nadają się do instalowania na stałe oraz do połączeń ruchomych w urządzeniach przemysłowych, liniach technologicznych, maszynach pracujących w pomieszczeniach suchych i wilgotnych, w miejscach szczególnie narażonych na występowanie pożarów. Wysoka giętkość kabli BiT 500® C FR ułatwia ich układanie, a zastosowane materiały izolacyjne pozwalają na łatwe i szybkie wykonanie połączeń i zapewniają wysoką trwałość wykonanego połączenia. Kable sklasyfikowane zgodnie z normą PN-EN 50575 (CPR). | [10 empty] | Zakłady Kablowe BITNER Sp. z o.o. | SB1451 | Uniepalnione, giętkie kable sterownicze, ekran w postaci oplotu z pasemek miedzianych ocynowanych o gęstości krycia 85%, izolacja i powłoka PVC, do zastosowań wnętrzowych, żyły numerowane, 300/500V |  |  | BITNER | [6 empty] | true | true | 12 | PL | [11 empty] | n91 | no_discount_group | no_bonus_group | NOT_RELEVANT | NONE | NOT_RELEVANT | NONE | [33 empty] | 27.32.13.0 |  |  | 0 | 24 | 24 |  |  |  |  | 8544 49 95 | [8 empty] | EC003250 | KMT | KMT | 1 | 1 | [32 empty] | net_list | 56911 | PLN | 0.23 |  |  |  | 2025-07-24 |  |  | KMT | [13 empty] | https://bitner.com.pl/data/t4_text/649x234_080126231116_BiT%20500%20C%20FR.JPG |  |  |  | https://bitner.com.pl/data/t4txt_photos/03362581118_BiT%20500%C2%AEC%20FR.pdf |  |  |  | https://bitner.com.pl/data/t4txt_photos/112943270423_0154_DWU_S_2304_BiT_500_C_FR_300_500V_w.5.pdf |  |  |  | https://bitner.com.pl/data/t4txt_photos/011535300421_0038_2_UE_BITNER_BiT_500_C_CY_FR.pdf
SB1452 | 5902956035462 |  |  | BiT 500®C FR 5G4,0 mm² 300/500V | Giętkie kable sterownicze lub zasilające, przeznaczone do pracy w energetycznych urządzeniach kontrolnych, zabezpieczających oraz do obwodów sterowania, a także do zasilania w energię elektryczną odbiorników małej mocy, urządzeń ruchomych i przenośnych. Wspólny ekran w postaci oplotu z drutów miedzianych ocynowanych zapewnia bardzo dobrą ochronę przed zewnętrznym polem elektromagnetycznym (tłumienność ekranu rzędu 50dB). Nadają się do instalowania na stałe oraz do połączeń ruchomych w urządzeniach przemysłowych, liniach technologicznych, maszynach pracujących w pomieszczeniach suchych i wilgotnych, w miejscach szczególnie narażonych na występowanie pożarów. Wysoka giętkość kabli BiT 500® C FR ułatwia ich układanie, a zastosowane materiały izolacyjne pozwalają na łatwe i szybkie wykonanie połączeń i zapewniają wysoką trwałość wykonanego połączenia. Kable sklasyfikowane zgodnie z normą PN-EN 50575 (CPR). | [10 empty] | Zakłady Kablowe BITNER Sp. z o.o. | SB1452 | Uniepalnione, giętkie kable sterownicze, ekran w postaci oplotu z pasemek miedzianych ocynowanych o gęstości krycia 85%, izolacja i powłoka PVC, do zastosowań wnętrzowych, żyły numerowane, 300/500V |  |  | BITNER | [6 empty] | true | true | 12 | PL | [11 empty] | n91 | no_discount_group | no_bonus_group | NOT_RELEVANT | NONE | NOT_RELEVANT | NONE | [33 empty] | 27.32.13.0 |  |  | 0 | 24 | 24 |  |  |  |  | 8544 49 95 | [8 empty] | EC003250 | KMT | KMT | 1 | 1 | [32 empty] | net_list | 69559 | PLN | 0.23 |  |  |  | 2025-07-24 |  |  | KMT | [13 empty] | https://bitner.com.pl/data/t4_text/649x234_080126231116_BiT%20500%20C%20FR.JPG |  |  |  | https://bitner.com.pl/data/t4txt_photos/03362581118_BiT%20500%C2%AEC%20FR.pdf |  |  |  | https://bitner.com.pl/data/t4txt_photos/112943270423_0154_DWU_S_2304_BiT_500_C_FR_300_500V_w.5.pdf |  |  |  | https://bitner.com.pl/data/t4txt_photos/011535300421_0038_2_UE_BITNER_BiT_500_C_CY_FR.pdf
SB1453 | 5902956035479 |  |  | BiT 500®C FR 7G4,0 mm² 300/500V | Giętkie kable sterownicze lub zasilające, przeznaczone do pracy w energetycznych urządzeniach kontrolnych, zabezpieczających oraz do obwodów sterowania, a także do zasilania w energię elektryczną odbiorników małej mocy, urządzeń ruchomych i przenośnych. Wspólny ekran w postaci oplotu z drutów miedzianych ocynowanych zapewnia bardzo dobrą ochronę przed zewnętrznym polem elektromagnetycznym (tłumienność ekranu rzędu 50dB). Nadają się do instalowania na stałe oraz do połączeń ruchomych w urządzeniach przemysłowych, liniach technologicznych, maszynach pracujących w pomieszczeniach suchych i wilgotnych, w miejscach szczególnie narażonych na występowanie pożarów. Wysoka giętkość kabli BiT 500® C FR ułatwia ich układanie, a zastosowane materiały izolacyjne pozwalają na łatwe i szybkie wykonanie połączeń i zapewniają wysoką trwałość wykonanego połączenia. Kable sklasyfikowane zgodnie z normą PN-EN 50575 (CPR). | [10 empty] | Zakłady Kablowe BITNER Sp. z o.o. | SB1453 | Uniepalnione, giętkie kable sterownicze, ekran w postaci oplotu z pasemek miedzianych ocynowanych o gęstości krycia 85%, izolacja i powłoka PVC, do zastosowań wnętrzowych, żyły numerowane, 300/500V |  |  | BITNER | [6 empty] | true | true | 12 | PL | [11 empty] | n91 | no_discount_group | no_bonus_group | NOT_RELEVANT | NONE | NOT_RELEVANT | NONE | [33 empty] | 27.32.13.0 |  |  | 0 | 24 | 24 |  |  |  |  | 8544 49 95 | [8 empty] | EC003250 | KMT | KMT | 1 | 1 | [32 empty] | net_list | 92812 | PLN | 0.23 |  |  |  | 2025-07-24 |  |  | KMT | [13 empty] | https://bitner.com.pl/data/t4_text/649x234_080126231116_BiT%20500%20C%20FR.JPG |  |  |  | https://bitner.com.pl/data/t4txt_photos/03362581118_BiT%20500%C2%AEC%20FR.pdf |  |  |  | https://bitner.com.pl/data/t4txt_photos/112943270423_0154_DWU_S_2304_BiT_500_C_FR_300_500V_w.5.pdf |  |  |  | https://bitner.com.pl/data/t4txt_photos/011535300421_0038_2_UE_BITNER_BiT_500_C_CY_FR.pdf
SB1454 | 5902956035486 |  |  | BiT 500®C FR 10G4,0 mm² 300/500V | Giętkie kable sterownicze lub zasilające, przeznaczone do pracy w energetycznych urządzeniach kontrolnych, zabezpieczających oraz do obwodów sterowania, a także do zasilania w energię elektryczną odbiorników małej mocy, urządzeń ruchomych i przenośnych. Wspólny ekran w postaci oplotu z drutów miedzianych ocynowanych zapewnia bardzo dobrą ochronę przed zewnętrznym polem elektromagnetycznym (tłumienność ekranu rzędu 50dB). Nadają się do instalowania na stałe oraz do połączeń ruchomych w urządzeniach przemysłowych, liniach technologicznych, maszynach pracujących w pomieszczeniach suchych i wilgotnych, w miejscach szczególnie narażonych na występowanie pożarów. Wysoka giętkość kabli BiT 500® C FR ułatwia ich układanie, a zastosowane materiały izolacyjne pozwalają na łatwe i szybkie wykonanie połączeń i zapewniają wysoką trwałość wykonanego połączenia. Kable sklasyfikowane zgodnie z normą PN-EN 50575 (CPR). | [10 empty] | Zakłady Kablowe BITNER Sp. z o.o. | SB1454 | Uniepalnione, giętkie kable sterownicze, ekran w postaci oplotu z pasemek miedzianych ocynowanych o gęstości krycia 85%, izolacja i powłoka PVC, do zastosowań wnętrzowych, żyły numerowane, 300/500V |  |  | BITNER | [6 empty] | true | true | 12 | PL | [11 empty] | n91 | no_discount_group | no_bonus_group | NOT_RELEVANT | NONE | NOT_RELEVANT | NONE | [33 empty] | 27.32.13.0 |  |  | 0 | 24 | 24 |  |  |  |  | 8544 49 95 | [8 empty] | EC003250 | KMT | KMT | 1 | 1 | [32 empty] | net_list | 133905 | PLN | 0.23 |  |  |  | 2025-07-24 |  |  | KMT | [13 empty] | https://bitner.com.pl/data/t4_text/649x234_080126231116_BiT%20500%20C%20FR.JPG |  |  |  | https://bitner.com.pl/data/t4txt_photos/03362581118_BiT%20500%C2%AEC%20FR.pdf |  |  |  | https://bitner.com.pl/data/t4txt_photos/112943270423_0154_DWU_S_2304_BiT_500_C_FR_300_500V_w.5.pdf |  |  |  | https://bitner.com.pl/data/t4txt_photos/011535300421_0038_2_UE_BITNER_BiT_500_C_CY_FR.pdf
SB1455 | 5902956035493 |  |  | BiT 500®C FR 12G4,0 mm² 300/500V | Giętkie kable sterownicze lub zasilające, przeznaczone do pracy w energetycznych urządzeniach kontrolnych, zabezpieczających oraz do obwodów sterowania, a także do zasilania w energię elektryczną odbiorników małej mocy, urządzeń ruchomych i przenośnych. Wspólny ekran w postaci oplotu z drutów miedzianych ocynowanych zapewnia bardzo dobrą ochronę przed zewnętrznym polem elektromagnetycznym (tłumienność ekranu rzędu 50dB). Nadają się do instalowania na stałe oraz do połączeń ruchomych w urządzeniach przemysłowych, liniach technologicznych, maszynach pracujących w pomieszczeniach suchych i wilgotnych, w miejscach szczególnie narażonych na występowanie pożarów. Wysoka giętkość kabli BiT 500® C FR ułatwia ich układanie, a zastosowane materiały izolacyjne pozwalają na łatwe i szybkie wykonanie połączeń i zapewniają wysoką trwałość wykonanego połączenia. Kable sklasyfikowane zgodnie z normą PN-EN 50575 (CPR). | [10 empty] | Zakłady Kablowe BITNER Sp. z o.o. | SB1455 | Uniepalnione, giętkie kable sterownicze, ekran w postaci oplotu z pasemek miedzianych ocynowanych o gęstości krycia 85%, izolacja i powłoka PVC, do zastosowań wnętrzowych, żyły numerowane, 300/500V |  |  | BITNER | [6 empty] | true | true | 12 | PL | [11 empty] | n91 | no_discount_group | no_bonus_group | NOT_RELEVANT | NONE | NOT_RELEVANT | NONE | [33 empty] | 27.32.13.0 |  |  | 0 | 24 | 24 |  |  |  |  | 8544 49 95 | [8 empty] | EC003250 | KMT | KMT | 1 | 1 | [32 empty] | net_list | 154647 | PLN | 0.23 |  |  |  | 2025-07-24 |  |  | KMT | [13 empty] | https://bitner.com.pl/data/t4_text/649x234_080126231116_BiT%20500%20C%20FR.JPG |  |  |  | https://bitner.com.pl/data/t4txt_photos/03362581118_BiT%20500%C2%AEC%20FR.pdf |  |  |  | https://bitner.com.pl/data/t4txt_photos/112943270423_0154_DWU_S_2304_BiT_500_C_FR_300_500V_w.5.pdf |  |  |  | https://bitner.com.pl/data/t4txt_photos/011535300421_0038_2_UE_BITNER_BiT_500_C_CY_FR.pdf
SB1456 | 5902956035509 |  |  | BiT 500®C FR 2x2x0,5 mm² 300/500V | Giętkie kable sterownicze lub zasilające, przeznaczone do pracy w energetycznych urządzeniach kontrolnych, zabezpieczających oraz do obwodów sterowania, a także do zasilania w energię elektryczną odbiorników małej mocy, urządzeń ruchomych i przenośnych. Wspólny ekran w postaci oplotu z drutów miedzianych ocynowanych zapewnia bardzo dobrą ochronę przed zewnętrznym polem elektromagnetycznym (tłumienność ekranu rzędu 50dB). Nadają się do instalowania na stałe oraz do połączeń ruchomych w urządzeniach przemysłowych, liniach technologicznych, maszynach pracujących w pomieszczeniach suchych i wilgotnych, w miejscach szczególnie narażonych na występowanie pożarów. Wysoka giętkość kabli BiT 500® C FR ułatwia ich układanie, a zastosowane materiały izolacyjne pozwalają na łatwe i szybkie wykonanie połączeń i zapewniają wysoką trwałość wykonanego połączenia. Kable sklasyfikowane zgodnie z normą PN-EN 50575 (CPR). | [10 empty] | Zakłady Kablowe BITNER Sp. z o.o. | SB1456 | Uniepalnione, parowane, giętkie kable sterownicze, ekran w postaci oplotu z pasemek miedzianych ocynowanych o gęstości krycia 85%, izolacja i powłoka PVC, do zastosowań wnętrzowych, żyły numerowane, 300/500V |  |  | BITNER | [6 empty] | true | true | 12 | PL | [11 empty] | n91 | no_discount_group | no_bonus_group | NOT_RELEVANT | NONE | NOT_RELEVANT | NONE | [33 empty] | 27.32.13.0 |  |  | 0 | 24 | 24 |  |  |  |  | 8544 49 95 | [8 empty] | EC003250 | KMT | KMT | 1 | 1 | [32 empty] | net_list | 12102 | PLN | 0.23 |  |  |  | 2025-07-24 |  |  | KMT | [13 empty] | https://bitner.com.pl/data/t4_text/649x234_080126231116_BiT%20500%20C%20FR.JPG |  |  |  | https://bitner.com.pl/data/t4txt_photos/03362581118_BiT%20500%C2%AEC%20FR.pdf |  |  |  | https://bitner.com.pl/data/t4txt_photos/112943270423_0154_DWU_S_2304_BiT_500_C_FR_300_500V_w.5.pdf |  |  |  | https://bitner.com.pl/data/t4txt_photos/011535300421_0038_2_UE_BITNER_BiT_500_C_CY_FR.pdf
SB1457 | 5902956035516 |  |  | BiT 500®C FR 3x2x0,5 mm² 300/500V | Giętkie kable sterownicze lub zasilające, przeznaczone do pracy w energetycznych urządzeniach kontrolnych, zabezpieczających oraz do obwodów sterowania, a także do zasilania w energię elektryczną odbiorników małej mocy, urządzeń ruchomych i przenośnych. Wspólny ekran w postaci oplotu z drutów miedzianych ocynowanych zapewnia bardzo dobrą ochronę przed zewnętrznym polem elektromagnetycznym (tłumienność ekranu rzędu 50dB). Nadają się do instalowania na stałe oraz do połączeń ruchomych w urządzeniach przemysłowych, liniach technologicznych, maszynach pracujących w pomieszczeniach suchych i wilgotnych, w miejscach szczególnie narażonych na występowanie pożarów. Wysoka giętkość kabli BiT 500® C FR ułatwia ich układanie, a zastosowane materiały izolacyjne pozwalają na łatwe i szybkie wykonanie połączeń i zapewniają wysoką trwałość wykonanego połączenia. Kable sklasyfikowane zgodnie z normą PN-EN 50575 (CPR). | [10 empty] | Zakłady Kablowe BITNER Sp. z o.o. | SB1457 | Uniepalnione, parowane, giętkie kable sterownicze, ekran w postaci oplotu z pasemek miedzianych ocynowanych o gęstości krycia 85%, izolacja i powłoka PVC, do zastosowań wnętrzowych, żyły numerowane, 300/500V |  |  | BITNER | [6 empty] | true | true | 12 | PL | [11 empty] | n91 | no_discount_group | no_bonus_group | NOT_RELEVANT | NONE | NOT_RELEVANT | NONE | [33 empty] | 27.32.13.0 |  |  | 0 | 24 | 24 |  |  |  |  | 8544 49 95 | [8 empty] | EC003250 | KMT | KMT | 1 | 1 | [32 empty] | net_list | 18733 | PLN | 0.23 |  |  |  | 2025-07-24 |  |  | KMT | [13 empty] | https://bitner.com.pl/data/t4_text/649x234_080126231116_BiT%20500%20C%20FR.JPG |  |  |  | https://bitner.com.pl/data/t4txt_photos/03362581118_BiT%20500%C2%AEC%20FR.pdf |  |  |  | https://bitner.com.pl/data/t4txt_photos/112943270423_0154_DWU_S_2304_BiT_500_C_FR_300_500V_w.5.pdf |  |  |  | https://bitner.com.pl/data/t4txt_photos/011535300421_0038_2_UE_BITNER_BiT_500_C_CY_FR.pdf
SB1458 | 5902956035523 |  |  | BiT 500®C FR 4x2x0,5 mm² 300/500V | Giętkie kable sterownicze lub zasilające, przeznaczone do pracy w energetycznych urządzeniach kontrolnych, zabezpieczających oraz do obwodów sterowania, a także do zasilania w energię elektryczną odbiorników małej mocy, urządzeń ruchomych i przenośnych. Wspólny ekran w postaci oplotu z drutów miedzianych ocynowanych zapewnia bardzo dobrą ochronę przed zewnętrznym polem elektromagnetycznym (tłumienność ekranu rzędu 50dB). Nadają się do instalowania na stałe oraz do połączeń ruchomych w urządzeniach przemysłowych, liniach technologicznych, maszynach pracujących w pomieszczeniach suchych i wilgotnych, w miejscach szczególnie narażonych na występowanie pożarów. Wysoka giętkość kabli BiT 500® C FR ułatwia ich układanie, a zastosowane materiały izolacyjne pozwalają na łatwe i szybkie wykonanie połączeń i zapewniają wysoką trwałość wykonanego połączenia. Kable sklasyfikowane zgodnie z normą PN-EN 50575 (CPR). | [10 empty] | Zakłady Kablowe BITNER Sp. z o.o. | SB1458 | Uniepalnione, parowane, giętkie kable sterownicze, ekran w postaci oplotu z pasemek miedzianych ocynowanych o gęstości krycia 85%, izolacja i powłoka PVC, do zastosowań wnętrzowych, żyły numerowane, 300/500V |  |  | BITNER | [6 empty] | true | true | 12 | PL | [11 empty] | n91 | no_discount_group | no_bonus_group | NOT_RELEVANT | NONE | NOT_RELEVANT | NONE | [33 empty] | 27.32.13.0 |  |  | 0 | 24 | 24 |  |  |  |  | 8544 49 95 | [8 empty] | EC003250 | KMT | KMT | 1 | 1 | [32 empty] | net_list | 22654 | PLN | 0.23 |  |  |  | 2025-07-24 |  |  | KMT | [13 empty] | https://bitner.com.pl/data/t4_text/649x234_080126231116_BiT%20500%20C%20FR.JPG |  |  |  | https://bitner.com.pl/data/t4txt_photos/03362581118_BiT%20500%C2%AEC%20FR.pdf |  |  |  | https://bitner.com.pl/data/t4txt_photos/112943270423_0154_DWU_S_2304_BiT_500_C_FR_300_500V_w.5.pdf |  |  |  | https://bitner.com.pl/data/t4txt_photos/011535300421_0038_2_UE_BITNER_BiT_500_C_CY_FR.pdf
SB1459 | 5902956035530 |  |  | BiT 500®C FR 5x2x0,5 mm² 300/500V | Giętkie kable sterownicze lub zasilające, przeznaczone do pracy w energetycznych urządzeniach kontrolnych, zabezpieczających oraz do obwodów sterowania, a także do zasilania w energię elektryczną odbiorników małej mocy, urządzeń ruchomych i przenośnych. Wspólny ekran w postaci oplotu z drutów miedzianych ocynowanych zapewnia bardzo dobrą ochronę przed zewnętrznym polem elektromagnetycznym (tłumienność ekranu rzędu 50dB). Nadają się do instalowania na stałe oraz do połączeń ruchomych w urządzeniach przemysłowych, liniach technologicznych, maszynach pracujących w pomieszczeniach suchych i wilgotnych, w miejscach szczególnie narażonych na występowanie pożarów. Wysoka giętkość kabli BiT 500® C FR ułatwia ich układanie, a zastosowane materiały izolacyjne pozwalają na łatwe i szybkie wykonanie połączeń i zapewniają wysoką trwałość wykonanego połączenia. Kable sklasyfikowane zgodnie z normą PN-EN 50575 (CPR). | [10 empty] | Zakłady Kablowe BITNER Sp. z o.o. | SB1459 | Uniepalnione, parowane, giętkie kable sterownicze, ekran w postaci oplotu z pasemek miedzianych ocynowanych o gęstości krycia 85%, izolacja i powłoka PVC, do zastosowań wnętrzowych, żyły numerowane, 300/500V |  |  | BITNER | [6 empty] | true | true | 12 | PL | [11 empty] | n91 | no_discount_group | no_bonus_group | NOT_RELEVANT | NONE | NOT_RELEVANT | NONE | [33 empty] | 27.32.13.0 |  |  | 0 | 24 | 24 |  |  |  |  | 8544 49 95 | [8 empty] | EC003250 | KMT | KMT | 1 | 1 | [32 empty] | net_list | 26885 | PLN | 0.23 |  |  |  | 2025-07-24 |  |  | KMT | [13 empty] | https://bitner.com.pl/data/t4_text/649x234_080126231116_BiT%20500%20C%20FR.JPG |  |  |  | https://bitner.com.pl/data/t4txt_photos/03362581118_BiT%20500%C2%AEC%20FR.pdf |  |  |  | https://bitner.com.pl/data/t4txt_photos/112943270423_0154_DWU_S_2304_BiT_500_C_FR_300_500V_w.5.pdf |  |  |  | https://bitner.com.pl/data/t4txt_photos/011535300421_0038_2_UE_BITNER_BiT_500_C_CY_FR.pdf
SB1460 | 5902956035547 |  |  | BiT 500®C FR 6x2x0,5 mm² 300/500V | Giętkie kable sterownicze lub zasilające, przeznaczone do pracy w energetycznych urządzeniach kontrolnych, zabezpieczających oraz do obwodów sterowania, a także do zasilania w energię elektryczną odbiorników małej mocy, urządzeń ruchomych i przenośnych. Wspólny ekran w postaci oplotu z drutów miedzianych ocynowanych zapewnia bardzo dobrą ochronę przed zewnętrznym polem elektromagnetycznym (tłumienność ekranu rzędu 50dB). Nadają się do instalowania na stałe oraz do połączeń ruchomych w urządzeniach przemysłowych, liniach technologicznych, maszynach pracujących w pomieszczeniach suchych i wilgotnych, w miejscach szczególnie narażonych na występowanie pożarów. Wysoka giętkość kabli BiT 500® C FR ułatwia ich układanie, a zastosowane materiały izolacyjne pozwalają na łatwe i szybkie wykonanie połączeń i zapewniają wysoką trwałość wykonanego połączenia. Kable sklasyfikowane zgodnie z normą PN-EN 50575 (CPR). | [10 empty] | Zakłady Kablowe BITNER Sp. z o.o. | SB1460 | Uniepalnione, parowane, giętkie kable sterownicze, ekran w postaci oplotu z pasemek miedzianych ocynowanych o gęstości krycia 85%, izolacja i powłoka PVC, do zastosowań wnętrzowych, żyły numerowane, 300/500V |  |  | BITNER | [6 empty] | true | true | 12 | PL | [11 empty] | n91 | no_discount_group | no_bonus_group | NOT_RELEVANT | NONE | NOT_RELEVANT | NONE | [33 empty] | 27.32.13.0 |  |  | 0 | 24 | 24 |  |  |  |  | 8544 49 95 | [8 empty] | EC003250 | KMT | KMT | 1 | 1 | [32 empty] | net_list | 29669 | PLN | 0.23 |  |  |  | 2025-07-24 |  |  | KMT | [13 empty] | https://bitner.com.pl/data/t4_text/649x234_080126231116_BiT%20500%20C%20FR.JPG |  |  |  | https://bitner.com.pl/data/t4txt_photos/03362581118_BiT%20500%C2%AEC%20FR.pdf |  |  |  | https://bitner.com.pl/data/t4txt_photos/112943270423_0154_DWU_S_2304_BiT_500_C_FR_300_500V_w.5.pdf |  |  |  | https://bitner.com.pl/data/t4txt_photos/011535300421_0038_2_UE_BITNER_BiT_500_C_CY_FR.pdf
SB1461 | 5902956035554 |  |  | BiT 500®C FR 7x2x0,5 mm² 300/500V | Giętkie kable sterownicze lub zasilające, przeznaczone do pracy w energetycznych urządzeniach kontrolnych, zabezpieczających oraz do obwodów sterowania, a także do zasilania w energię elektryczną odbiorników małej mocy, urządzeń ruchomych i przenośnych. Wspólny ekran w postaci oplotu z drutów miedzianych ocynowanych zapewnia bardzo dobrą ochronę przed zewnętrznym polem elektromagnetycznym (tłumienność ekranu rzędu 50dB). Nadają się do instalowania na stałe oraz do połączeń ruchomych w urządzeniach przemysłowych, liniach technologicznych, maszynach pracujących w pomieszczeniach suchych i wilgotnych, w miejscach szczególnie narażonych na występowanie pożarów. Wysoka giętkość kabli BiT 500® C FR ułatwia ich układanie, a zastosowane materiały izolacyjne pozwalają na łatwe i szybkie wykonanie połączeń i zapewniają wysoką trwałość wykonanego połączenia. Kable sklasyfikowane zgodnie z normą PN-EN 50575 (CPR). | [10 empty] | Zakłady Kablowe BITNER Sp. z o.o. | SB1461 | Uniepalnione, parowane, giętkie kable sterownicze, ekran w postaci oplotu z pasemek miedzianych ocynowanych o gęstości krycia 85%, izolacja i powłoka PVC, do zastosowań wnętrzowych, żyły numerowane, 300/500V |  |  | BITNER | [6 empty] | true | true | 12 | PL | [11 empty] | n91 | no_discount_group | no_bonus_group | NOT_RELEVANT | NONE | NOT_RELEVANT | NONE | [33 empty] | 27.32.13.0 |  |  | 0 | 24 | 24 |  |  |  |  | 8544 49 95 | [8 empty] | EC003250 | KMT | KMT | 1 | 1 | [32 empty] | net_list | 34592 | PLN | 0.23 |  |  |  | 2025-07-24 |  |  | KMT | [13 empty] | https://bitner.com.pl/data/t4_text/649x234_080126231116_BiT%20500%20C%20FR.JPG |  |  |  | https://bitner.com.pl/data/t4txt_photos/03362581118_BiT%20500%C2%AEC%20FR.pdf |  |  |  | https://bitner.com.pl/data/t4txt_photos/112943270423_0154_DWU_S_2304_BiT_500_C_FR_300_500V_w.5.pdf |  |  |  | https://bitner.com.pl/data/t4txt_photos/011535300421_0038_2_UE_BITNER_BiT_500_C_CY_FR.pdf
SB1462 | 5902956035561 |  |  | BiT 500®C FR 8x2x0,5 mm² 300/500V | Giętkie kable sterownicze lub zasilające, przeznaczone do pracy w energetycznych urządzeniach kontrolnych, zabezpieczających oraz do obwodów sterowania, a także do zasilania w energię elektryczną odbiorników małej mocy, urządzeń ruchomych i przenośnych. Wspólny ekran w postaci oplotu z drutów miedzianych ocynowanych zapewnia bardzo dobrą ochronę przed zewnętrznym polem elektromagnetycznym (tłumienność ekranu rzędu 50dB). Nadają się do instalowania na stałe oraz do połączeń ruchomych w urządzeniach przemysłowych, liniach technologicznych, maszynach pracujących w pomieszczeniach suchych i wilgotnych, w miejscach szczególnie narażonych na występowanie pożarów. Wysoka giętkość kabli BiT 500® C FR ułatwia ich układanie, a zastosowane materiały izolacyjne pozwalają na łatwe i szybkie wykonanie połączeń i zapewniają wysoką trwałość wykonanego połączenia. Kable sklasyfikowane zgodnie z normą PN-EN 50575 (CPR). | [10 empty] | Zakłady Kablowe BITNER Sp. z o.o. | SB1462 | Uniepalnione, parowane, giętkie kable sterownicze, ekran w postaci oplotu z pasemek miedzianych ocynowanych o gęstości krycia 85%, izolacja i powłoka PVC, do zastosowań wnętrzowych, żyły numerowane, 300/500V |  |  | BITNER | [6 empty] | true | true | 12 | PL | [11 empty] | n91 | no_discount_group | no_bonus_group | NOT_RELEVANT | NONE | NOT_RELEVANT | NONE | [33 empty] | 27.32.13.0 |  |  | 0 | 24 | 24 |  |  |  |  | 8544 49 95 | [8 empty] | EC003250 | KMT | KMT | 1 | 1 | [32 empty] | net_list | 38376 | PLN | 0.23 |  |  |  | 2025-07-24 |  |  | KMT | [13 empty] | https://bitner.com.pl/data/t4_text/649x234_080126231116_BiT%20500%20C%20FR.JPG |  |  |  | https://bitner.com.pl/data/t4txt_photos/03362581118_BiT%20500%C2%AEC%20FR.pdf |  |  |  | https://bitner.com.pl/data/t4txt_photos/112943270423_0154_DWU_S_2304_BiT_500_C_FR_300_500V_w.5.pdf |  |  |  | https://bitner.com.pl/data/t4txt_photos/011535300421_0038_2_UE_BITNER_BiT_500_C_CY_FR.pdf
SB1463 | 5902956035578 |  |  | BiT 500®C FR 10x2x0,5 mm² 300/500V | Giętkie kable sterownicze lub zasilające, przeznaczone do pracy w energetycznych urządzeniach kontrolnych, zabezpieczających oraz do obwodów sterowania, a także do zasilania w energię elektryczną odbiorników małej mocy, urządzeń ruchomych i przenośnych. Wspólny ekran w postaci oplotu z drutów miedzianych ocynowanych zapewnia bardzo dobrą ochronę przed zewnętrznym polem elektromagnetycznym (tłumienność ekranu rzędu 50dB). Nadają się do instalowania na stałe oraz do połączeń ruchomych w urządzeniach przemysłowych, liniach technologicznych, maszynach pracujących w pomieszczeniach suchych i wilgotnych, w miejscach szczególnie narażonych na występowanie pożarów. Wysoka giętkość kabli BiT 500® C FR ułatwia ich układanie, a zastosowane materiały izolacyjne pozwalają na łatwe i szybkie wykonanie połączeń i zapewniają wysoką trwałość wykonanego połączenia. Kable sklasyfikowane zgodnie z normą PN-EN 50575 (CPR). | [10 empty] | Zakłady Kablowe BITNER Sp. z o.o. | SB1463 | Uniepalnione, parowane, giętkie kable sterownicze, ekran w postaci oplotu z pasemek miedzianych ocynowanych o gęstości krycia 85%, izolacja i powłoka PVC, do zastosowań wnętrzowych, żyły numerowane, 300/500V |  |  | BITNER | [6 empty] | true | true | 12 | PL | [11 empty] | n91 | no_discount_group | no_bonus_group | NOT_RELEVANT | NONE | NOT_RELEVANT | NONE | [33 empty] | 27.32.13.0 |  |  | 0 | 24 | 24 |  |  |  |  | 8544 49 95 | [8 empty] | EC003250 | KMT | KMT | 1 | 1 | [32 empty] | net_list | 45275 | PLN | 0.23 |  |  |  | 2025-07-24 |  |  | KMT | [13 empty] | https://bitner.com.pl/data/t4_text/649x234_080126231116_BiT%20500%20C%20FR.JPG |  |  |  | https://bitner.com.pl/data/t4txt_photos/03362581118_BiT%20500%C2%AEC%20FR.pdf |  |  |  | https://bitner.com.pl/data/t4txt_photos/112943270423_0154_DWU_S_2304_BiT_500_C_FR_300_500V_w.5.pdf |  |  |  | https://bitner.com.pl/data/t4txt_photos/011535300421_0038_2_UE_BITNER_BiT_500_C_CY_FR.pdf
SB1464 | 5902956035585 |  |  | BiT 500®C FR 12x2x0,5 mm² 300/500V | Giętkie kable sterownicze lub zasilające, przeznaczone do pracy w energetycznych urządzeniach kontrolnych, zabezpieczających oraz do obwodów sterowania, a także do zasilania w energię elektryczną odbiorników małej mocy, urządzeń ruchomych i przenośnych. Wspólny ekran w postaci oplotu z drutów miedzianych ocynowanych zapewnia bardzo dobrą ochronę przed zewnętrznym polem elektromagnetycznym (tłumienność ekranu rzędu 50dB). Nadają się do instalowania na stałe oraz do połączeń ruchomych w urządzeniach przemysłowych, liniach technologicznych, maszynach pracujących w pomieszczeniach suchych i wilgotnych, w miejscach szczególnie narażonych na występowanie pożarów. Wysoka giętkość kabli BiT 500® C FR ułatwia ich układanie, a zastosowane materiały izolacyjne pozwalają na łatwe i szybkie wykonanie połączeń i zapewniają wysoką trwałość wykonanego połączenia. Kable sklasyfikowane zgodnie z normą PN-EN 50575 (CPR). | [10 empty] | Zakłady Kablowe BITNER Sp. z o.o. | SB1464 | Uniepalnione, parowane, giętkie kable sterownicze, ekran w postaci oplotu z pasemek miedzianych ocynowanych o gęstości krycia 85%, izolacja i powłoka PVC, do zastosowań wnętrzowych, żyły numerowane, 300/500V |  |  | BITNER | [6 empty] | true | true | 12 | PL | [11 empty] | n91 | no_discount_group | no_bonus_group | NOT_RELEVANT | NONE | NOT_RELEVANT | NONE | [33 empty] | 27.32.13.0 |  |  | 0 | 24 | 24 |  |  |  |  | 8544 49 95 | [8 empty] | EC003250 | KMT | KMT | 1 | 1 | [32 empty] | net_list | 52120 | PLN | 0.23 |  |  |  | 2025-07-24 |  |  | KMT | [13 empty] | https://bitner.com.pl/data/t4_text/649x234_080126231116_BiT%20500%20C%20FR.JPG |  |  |  | https://bitner.com.pl/data/t4txt_photos/03362581118_BiT%20500%C2%AEC%20FR.pdf |  |  |  | https://bitner.com.pl/data/t4txt_photos/112943270423_0154_DWU_S_2304_BiT_500_C_FR_300_500V_w.5.pdf |  |  |  | https://bitner.com.pl/data/t4txt_photos/011535300421_0038_2_UE_BITNER_BiT_500_C_CY_FR.pdf
SB1465 | 5902956035592 |  |  | BiT 500®C FR 14x2x0,5 mm² 300/500V | Giętkie kable sterownicze lub zasilające, przeznaczone do pracy w energetycznych urządzeniach kontrolnych, zabezpieczających oraz do obwodów sterowania, a także do zasilania w energię elektryczną odbiorników małej mocy, urządzeń ruchomych i przenośnych. Wspólny ekran w postaci oplotu z drutów miedzianych ocynowanych zapewnia bardzo dobrą ochronę przed zewnętrznym polem elektromagnetycznym (tłumienność ekranu rzędu 50dB). Nadają się do instalowania na stałe oraz do połączeń ruchomych w urządzeniach przemysłowych, liniach technologicznych, maszynach pracujących w pomieszczeniach suchych i wilgotnych, w miejscach szczególnie narażonych na występowanie pożarów. Wysoka giętkość kabli BiT 500® C FR ułatwia ich układanie, a zastosowane materiały izolacyjne pozwalają na łatwe i szybkie wykonanie połączeń i zapewniają wysoką trwałość wykonanego połączenia. Kable sklasyfikowane zgodnie z normą PN-EN 50575 (CPR). | [10 empty] | Zakłady Kablowe BITNER Sp. z o.o. | SB1465 | Uniepalnione, parowane, giętkie kable sterownicze, ekran w postaci oplotu z pasemek miedzianych ocynowanych o gęstości krycia 85%, izolacja i powłoka PVC, do zastosowań wnętrzowych, żyły numerowane, 300/500V |  |  | BITNER | [6 empty] | true | true | 12 | PL | [11 empty] | n91 | no_discount_group | no_bonus_group | NOT_RELEVANT | NONE | NOT_RELEVANT | NONE | [33 empty] | 27.32.13.0 |  |  | 0 | 24 | 24 |  |  |  |  | 8544 49 95 | [8 empty] | EC003250 | KMT | KMT | 1 | 1 | [32 empty] | net_list | 59833 | PLN | 0.23 |  |  |  | 2025-07-24 |  |  | KMT | [13 empty] | https://bitner.com.pl/data/t4_text/649x234_080126231116_BiT%20500%20C%20FR.JPG |  |  |  | https://bitner.com.pl/data/t4txt_photos/03362581118_BiT%20500%C2%AEC%20FR.pdf |  |  |  | https://bitner.com.pl/data/t4txt_photos/112943270423_0154_DWU_S_2304_BiT_500_C_FR_300_500V_w.5.pdf |  |  |  | https://bitner.com.pl/data/t4txt_photos/011535300421_0038_2_UE_BITNER_BiT_500_C_CY_FR.pdf
SB1466 | 5902956035608 |  |  | BiT 500®C FR 16x2x0,5 mm² 300/500V | Giętkie kable sterownicze lub zasilające, przeznaczone do pracy w energetycznych urządzeniach kontrolnych, zabezpieczających oraz do obwodów sterowania, a także do zasilania w energię elektryczną odbiorników małej mocy, urządzeń ruchomych i przenośnych. Wspólny ekran w postaci oplotu z drutów miedzianych ocynowanych zapewnia bardzo dobrą ochronę przed zewnętrznym polem elektromagnetycznym (tłumienność ekranu rzędu 50dB). Nadają się do instalowania na stałe oraz do połączeń ruchomych w urządzeniach przemysłowych, liniach technologicznych, maszynach pracujących w pomieszczeniach suchych i wilgotnych, w miejscach szczególnie narażonych na występowanie pożarów. Wysoka giętkość kabli BiT 500® C FR ułatwia ich układanie, a zastosowane materiały izolacyjne pozwalają na łatwe i szybkie wykonanie połączeń i zapewniają wysoką trwałość wykonanego połączenia. Kable sklasyfikowane zgodnie z normą PN-EN 50575 (CPR). | [10 empty] | Zakłady Kablowe BITNER Sp. z o.o. | SB1466 | Uniepalnione, parowane, giętkie kable sterownicze, ekran w postaci oplotu z pasemek miedzianych ocynowanych o gęstości krycia 85%, izolacja i powłoka PVC, do zastosowań wnętrzowych, żyły numerowane, 300/500V |  |  | BITNER | [6 empty] | true | true | 12 | PL | [11 empty] | n91 | no_discount_group | no_bonus_group | NOT_RELEVANT | NONE | NOT_RELEVANT | NONE | [33 empty] | 27.32.13.0 |  |  | 0 | 24 | 24 |  |  |  |  | 8544 49 95 | [8 empty] | EC003250 | KMT | KMT | 1 | 1 | [32 empty] | net_list | 67599 | PLN | 0.23 |  |  |  | 2025-07-24 |  |  | KMT | [13 empty] | https://bitner.com.pl/data/t4_text/649x234_080126231116_BiT%20500%20C%20FR.JPG |  |  |  | https://bitner.com.pl/data/t4txt_photos/03362581118_BiT%20500%C2%AEC%20FR.pdf |  |  |  | https://bitner.com.pl/data/t4txt_photos/112943270423_0154_DWU_S_2304_BiT_500_C_FR_300_500V_w.5.pdf |  |  |  | https://bitner.com.pl/data/t4txt_photos/011535300421_0038_2_UE_BITNER_BiT_500_C_CY_FR.pdf
SB1467 | 5902956035615 |  |  | BiT 500®C FR 18x2x0,5 mm² 300/500V | Giętkie kable sterownicze lub zasilające, przeznaczone do pracy w energetycznych urządzeniach kontrolnych, zabezpieczających oraz do obwodów sterowania, a także do zasilania w energię elektryczną odbiorników małej mocy, urządzeń ruchomych i przenośnych. Wspólny ekran w postaci oplotu z drutów miedzianych ocynowanych zapewnia bardzo dobrą ochronę przed zewnętrznym polem elektromagnetycznym (tłumienność ekranu rzędu 50dB). Nadają się do instalowania na stałe oraz do połączeń ruchomych w urządzeniach przemysłowych, liniach technologicznych, maszynach pracujących w pomieszczeniach suchych i wilgotnych, w miejscach szczególnie narażonych na występowanie pożarów. Wysoka giętkość kabli BiT 500® C FR ułatwia ich układanie, a zastosowane materiały izolacyjne pozwalają na łatwe i szybkie wykonanie połączeń i zapewniają wysoką trwałość wykonanego połączenia. Kable sklasyfikowane zgodnie z normą PN-EN 50575 (CPR). | [10 empty] | Zakłady Kablowe BITNER Sp. z o.o. | SB1467 | Uniepalnione, parowane, giętkie kable sterownicze, ekran w postaci oplotu z pasemek miedzianych ocynowanych o gęstości krycia 85%, izolacja i powłoka PVC, do zastosowań wnętrzowych, żyły numerowane, 300/500V |  |  | BITNER | [6 empty] | true | true | 12 | PL | [11 empty] | n91 | no_discount_group | no_bonus_group | NOT_RELEVANT | NONE | NOT_RELEVANT | NONE | [33 empty] | 27.32.13.0 |  |  | 0 | 24 | 24 |  |  |  |  | 8544 49 95 | [8 empty] | EC003250 | KMT | KMT | 1 | 1 | [32 empty] | net_list | 74151 | PLN | 0.23 |  |  |  | 2025-07-24 |  |  | KMT | [13 empty] | https://bitner.com.pl/data/t4_text/649x234_080126231116_BiT%20500%20C%20FR.JPG |  |  |  | https://bitner.com.pl/data/t4txt_photos/03362581118_BiT%20500%C2%AEC%20FR.pdf |  |  |  | https://bitner.com.pl/data/t4txt_photos/112943270423_0154_DWU_S_2304_BiT_500_C_FR_300_500V_w.5.pdf |  |  |  | https://bitner.com.pl/data/t4txt_photos/011535300421_0038_2_UE_BITNER_BiT_500_C_CY_FR.pdf
SB1468 | 5902956035622 |  |  | BiT 500®C FR 20x2x0,5 mm² 300/500V | Giętkie kable sterownicze lub zasilające, przeznaczone do pracy w energetycznych urządzeniach kontrolnych, zabezpieczających oraz do obwodów sterowania, a także do zasilania w energię elektryczną odbiorników małej mocy, urządzeń ruchomych i przenośnych. Wspólny ekran w postaci oplotu z drutów miedzianych ocynowanych zapewnia bardzo dobrą ochronę przed zewnętrznym polem elektromagnetycznym (tłumienność ekranu rzędu 50dB). Nadają się do instalowania na stałe oraz do połączeń ruchomych w urządzeniach przemysłowych, liniach technologicznych, maszynach pracujących w pomieszczeniach suchych i wilgotnych, w miejscach szczególnie narażonych na występowanie pożarów. Wysoka giętkość kabli BiT 500® C FR ułatwia ich układanie, a zastosowane materiały izolacyjne pozwalają na łatwe i szybkie wykonanie połączeń i zapewniają wysoką trwałość wykonanego połączenia. Kable sklasyfikowane zgodnie z normą PN-EN 50575 (CPR). | [10 empty] | Zakłady Kablowe BITNER Sp. z o.o. | SB1468 | Uniepalnione, parowane, giętkie kable sterownicze, ekran w postaci oplotu z pasemek miedzianych ocynowanych o gęstości krycia 85%, izolacja i powłoka PVC, do zastosowań wnętrzowych, żyły numerowane, 300/500V |  |  | BITNER | [6 empty] | true | true | 12 | PL | [11 empty] | n91 | no_discount_group | no_bonus_group | NOT_RELEVANT | NONE | NOT_RELEVANT | NONE | [33 empty] | 27.32.13.0 |  |  | 0 | 24 | 24 |  |  |  |  | 8544 49 95 | [8 empty] | EC003250 | KMT | KMT | 1 | 1 | [32 empty] | net_list | 81089 | PLN | 0.23 |  |  |  | 2025-07-24 |  |  | KMT | [13 empty] | https://bitner.com.pl/data/t4_text/649x234_080126231116_BiT%20500%20C%20FR.JPG |  |  |  | https://bitner.com.pl/data/t4txt_photos/03362581118_BiT%20500%C2%AEC%20FR.pdf |  |  |  | https://bitner.com.pl/data/t4txt_photos/112943270423_0154_DWU_S_2304_BiT_500_C_FR_300_500V_w.5.pdf |  |  |  | https://bitner.com.pl/data/t4txt_photos/011535300421_0038_2_UE_BITNER_BiT_500_C_CY_FR.pdf
SB1469 | 5902956035639 |  |  | BiT 500®C FR 24x2x0,5 mm² 300/500V | Giętkie kable sterownicze lub zasilające, przeznaczone do pracy w energetycznych urządzeniach kontrolnych, zabezpieczających oraz do obwodów sterowania, a także do zasilania w energię elektryczną odbiorników małej mocy, urządzeń ruchomych i przenośnych. Wspólny ekran w postaci oplotu z drutów miedzianych ocynowanych zapewnia bardzo dobrą ochronę przed zewnętrznym polem elektromagnetycznym (tłumienność ekranu rzędu 50dB). Nadają się do instalowania na stałe oraz do połączeń ruchomych w urządzeniach przemysłowych, liniach technologicznych, maszynach pracujących w pomieszczeniach suchych i wilgotnych, w miejscach szczególnie narażonych na występowanie pożarów. Wysoka giętkość kabli BiT 500® C FR ułatwia ich układanie, a zastosowane materiały izolacyjne pozwalają na łatwe i szybkie wykonanie połączeń i zapewniają wysoką trwałość wykonanego połączenia. Kable sklasyfikowane zgodnie z normą PN-EN 50575 (CPR). | [10 empty] | Zakłady Kablowe BITNER Sp. z o.o. | SB1469 | Uniepalnione, parowane, giętkie kable sterownicze, ekran w postaci oplotu z pasemek miedzianych ocynowanych o gęstości krycia 85%, izolacja i powłoka PVC, do zastosowań wnętrzowych, żyły numerowane, 300/500V |  |  | BITNER | [6 empty] | true | true | 12 | PL | [11 empty] | n91 | no_discount_group | no_bonus_group | NOT_RELEVANT | NONE | NOT_RELEVANT | NONE | [33 empty] | 27.32.13.0 |  |  | 0 | 24 | 24 |  |  |  |  | 8544 49 95 | [8 empty] | EC003250 | KMT | KMT | 1 | 1 | [32 empty] | net_list | 93504 | PLN | 0.23 |  |  |  | 2025-07-24 |  |  | KMT | [13 empty] | https://bitner.com.pl/data/t4_text/649x234_080126231116_BiT%20500%20C%20FR.JPG |  |  |  | https://bitner.com.pl/data/t4txt_photos/03362581118_BiT%20500%C2%AEC%20FR.pdf |  |  |  | https://bitner.com.pl/data/t4txt_photos/112943270423_0154_DWU_S_2304_BiT_500_C_FR_300_500V_w.5.pdf |  |  |  | https://bitner.com.pl/data/t4txt_photos/011535300421_0038_2_UE_BITNER_BiT_500_C_CY_FR.pdf
SB1470 | 5902956035646 |  |  | BiT 500®C FR 2x2x0,75 mm² 300/500V | Giętkie kable sterownicze lub zasilające, przeznaczone do pracy w energetycznych urządzeniach kontrolnych, zabezpieczających oraz do obwodów sterowania, a także do zasilania w energię elektryczną odbiorników małej mocy, urządzeń ruchomych i przenośnych. Wspólny ekran w postaci oplotu z drutów miedzianych ocynowanych zapewnia bardzo dobrą ochronę przed zewnętrznym polem elektromagnetycznym (tłumienność ekranu rzędu 50dB). Nadają się do instalowania na stałe oraz do połączeń ruchomych w urządzeniach przemysłowych, liniach technologicznych, maszynach pracujących w pomieszczeniach suchych i wilgotnych, w miejscach szczególnie narażonych na występowanie pożarów. Wysoka giętkość kabli BiT 500® C FR ułatwia ich układanie, a zastosowane materiały izolacyjne pozwalają na łatwe i szybkie wykonanie połączeń i zapewniają wysoką trwałość wykonanego połączenia. Kable sklasyfikowane zgodnie z normą PN-EN 50575 (CPR). | [10 empty] | Zakłady Kablowe BITNER Sp. z o.o. | SB1470 | Uniepalnione, parowane, giętkie kable sterownicze, ekran w postaci oplotu z pasemek miedzianych ocynowanych o gęstości krycia 85%, izolacja i powłoka PVC, do zastosowań wnętrzowych, żyły numerowane, 300/500V |  |  | BITNER | [6 empty] | true | true | 12 | PL | [11 empty] | n91 | no_discount_group | no_bonus_group | NOT_RELEVANT | NONE | NOT_RELEVANT | NONE | [33 empty] | 27.32.13.0 |  |  | 0 | 24 | 24 |  |  |  |  | 8544 49 95 | [8 empty] | EC003250 | KMT | KMT | 1 | 1 | [32 empty] | net_list | 18158 | PLN | 0.23 |  |  |  | 2025-07-24 |  |  | KMT | [13 empty] | https://bitner.com.pl/data/t4_text/649x234_080126231116_BiT%20500%20C%20FR.JPG |  |  |  | https://bitner.com.pl/data/t4txt_photos/03362581118_BiT%20500%C2%AEC%20FR.pdf |  |  |  | https://bitner.com.pl/data/t4txt_photos/112943270423_0154_DWU_S_2304_BiT_500_C_FR_300_500V_w.5.pdf |  |  |  | https://bitner.com.pl/data/t4txt_photos/011535300421_0038_2_UE_BITNER_BiT_500_C_CY_FR.pdf
SB1471 | 5902956035653 |  |  | BiT 500®C FR 3x2x0,75 mm² 300/500V | Giętkie kable sterownicze lub zasilające, przeznaczone do pracy w energetycznych urządzeniach kontrolnych, zabezpieczających oraz do obwodów sterowania, a także do zasilania w energię elektryczną odbiorników małej mocy, urządzeń ruchomych i przenośnych. Wspólny ekran w postaci oplotu z drutów miedzianych ocynowanych zapewnia bardzo dobrą ochronę przed zewnętrznym polem elektromagnetycznym (tłumienność ekranu rzędu 50dB). Nadają się do instalowania na stałe oraz do połączeń ruchomych w urządzeniach przemysłowych, liniach technologicznych, maszynach pracujących w pomieszczeniach suchych i wilgotnych, w miejscach szczególnie narażonych na występowanie pożarów. Wysoka giętkość kabli BiT 500® C FR ułatwia ich układanie, a zastosowane materiały izolacyjne pozwalają na łatwe i szybkie wykonanie połączeń i zapewniają wysoką trwałość wykonanego połączenia. Kable sklasyfikowane zgodnie z normą PN-EN 50575 (CPR). | [10 empty] | Zakłady Kablowe BITNER Sp. z o.o. | SB1471 | Uniepalnione, parowane, giętkie kable sterownicze, ekran w postaci oplotu z pasemek miedzianych ocynowanych o gęstości krycia 85%, izolacja i powłoka PVC, do zastosowań wnętrzowych, żyły numerowane, 300/500V |  |  | BITNER | [6 empty] | true | true | 12 | PL | [11 empty] | n91 | no_discount_group | no_bonus_group | NOT_RELEVANT | NONE | NOT_RELEVANT | NONE | [33 empty] | 27.32.13.0 |  |  | 0 | 24 | 24 |  |  |  |  | 8544 49 95 | [8 empty] | EC003250 | KMT | KMT | 1 | 1 | [32 empty] | net_list | 23807 | PLN | 0.23 |  |  |  | 2025-07-24 |  |  | KMT | [13 empty] | https://bitner.com.pl/data/t4_text/649x234_080126231116_BiT%20500%20C%20FR.JPG |  |  |  | https://bitner.com.pl/data/t4txt_photos/03362581118_BiT%20500%C2%AEC%20FR.pdf |  |  |  | https://bitner.com.pl/data/t4txt_photos/112943270423_0154_DWU_S_2304_BiT_500_C_FR_300_500V_w.5.pdf |  |  |  | https://bitner.com.pl/data/t4txt_photos/011535300421_0038_2_UE_BITNER_BiT_500_C_CY_FR.pdf
SB1472 | 5902956035660 |  |  | BiT 500®C FR 4x2x0,75 mm² 300/500V | Giętkie kable sterownicze lub zasilające, przeznaczone do pracy w energetycznych urządzeniach kontrolnych, zabezpieczających oraz do obwodów sterowania, a także do zasilania w energię elektryczną odbiorników małej mocy, urządzeń ruchomych i przenośnych. Wspólny ekran w postaci oplotu z drutów miedzianych ocynowanych zapewnia bardzo dobrą ochronę przed zewnętrznym polem elektromagnetycznym (tłumienność ekranu rzędu 50dB). Nadają się do instalowania na stałe oraz do połączeń ruchomych w urządzeniach przemysłowych, liniach technologicznych, maszynach pracujących w pomieszczeniach suchych i wilgotnych, w miejscach szczególnie narażonych na występowanie pożarów. Wysoka giętkość kabli BiT 500® C FR ułatwia ich układanie, a zastosowane materiały izolacyjne pozwalają na łatwe i szybkie wykonanie połączeń i zapewniają wysoką trwałość wykonanego połączenia. Kable sklasyfikowane zgodnie z normą PN-EN 50575 (CPR). | [10 empty] | Zakłady Kablowe BITNER Sp. z o.o. | SB1472 | Uniepalnione, parowane, giętkie kable sterownicze, ekran w postaci oplotu z pasemek miedzianych ocynowanych o gęstości krycia 85%, izolacja i powłoka PVC, do zastosowań wnętrzowych, żyły numerowane, 300/500V |  |  | BITNER | [6 empty] | true | true | 12 | PL | [11 empty] | n91 | no_discount_group | no_bonus_group | NOT_RELEVANT | NONE | NOT_RELEVANT | NONE | [33 empty] | 27.32.13.0 |  |  | 0 | 24 | 24 |  |  |  |  | 8544 49 95 | [8 empty] | EC003250 | KMT | KMT | 1 | 1 | [32 empty] | net_list | 28844 | PLN | 0.23 |  |  |  | 2025-07-24 |  |  | KMT | [13 empty] | https://bitner.com.pl/data/t4_text/649x234_080126231116_BiT%20500%20C%20FR.JPG |  |  |  | https://bitner.com.pl/data/t4txt_photos/03362581118_BiT%20500%C2%AEC%20FR.pdf |  |  |  | https://bitner.com.pl/data/t4txt_photos/112943270423_0154_DWU_S_2304_BiT_500_C_FR_300_500V_w.5.pdf |  |  |  | https://bitner.com.pl/data/t4txt_photos/011535300421_0038_2_UE_BITNER_BiT_500_C_CY_FR.pdf
SB1473 | 5902956035677 |  |  | BiT 500®C FR 5x2x0,75 mm² 300/500V | Giętkie kable sterownicze lub zasilające, przeznaczone do pracy w energetycznych urządzeniach kontrolnych, zabezpieczających oraz do obwodów sterowania, a także do zasilania w energię elektryczną odbiorników małej mocy, urządzeń ruchomych i przenośnych. Wspólny ekran w postaci oplotu z drutów miedzianych ocynowanych zapewnia bardzo dobrą ochronę przed zewnętrznym polem elektromagnetycznym (tłumienność ekranu rzędu 50dB). Nadają się do instalowania na stałe oraz do połączeń ruchomych w urządzeniach przemysłowych, liniach technologicznych, maszynach pracujących w pomieszczeniach suchych i wilgotnych, w miejscach szczególnie narażonych na występowanie pożarów. Wysoka giętkość kabli BiT 500® C FR ułatwia ich układanie, a zastosowane materiały izolacyjne pozwalają na łatwe i szybkie wykonanie połączeń i zapewniają wysoką trwałość wykonanego połączenia. Kable sklasyfikowane zgodnie z normą PN-EN 50575 (CPR). | [10 empty] | Zakłady Kablowe BITNER Sp. z o.o. | SB1473 | Uniepalnione, parowane, giętkie kable sterownicze, ekran w postaci oplotu z pasemek miedzianych ocynowanych o gęstości krycia 85%, izolacja i powłoka PVC, do zastosowań wnętrzowych, żyły numerowane, 300/500V |  |  | BITNER | [6 empty] | true | true | 12 | PL | [11 empty] | n91 | no_discount_group | no_bonus_group | NOT_RELEVANT | NONE | NOT_RELEVANT | NONE | [33 empty] | 27.32.13.0 |  |  | 0 | 24 | 24 |  |  |  |  | 8544 49 95 | [8 empty] | EC003250 | KMT | KMT | 1 | 1 | [32 empty] | net_list | 35133 | PLN | 0.23 |  |  |  | 2025-07-24 |  |  | KMT | [13 empty] | https://bitner.com.pl/data/t4_text/649x234_080126231116_BiT%20500%20C%20FR.JPG |  |  |  | https://bitner.com.pl/data/t4txt_photos/03362581118_BiT%20500%C2%AEC%20FR.pdf |  |  |  | https://bitner.com.pl/data/t4txt_photos/112943270423_0154_DWU_S_2304_BiT_500_C_FR_300_500V_w.5.pdf |  |  |  | https://bitner.com.pl/data/t4txt_photos/011535300421_0038_2_UE_BITNER_BiT_500_C_CY_FR.pdf
SB1474 | 5902956035684 |  |  | BiT 500®C FR 6x2x0,75 mm² 300/500V | Giętkie kable sterownicze lub zasilające, przeznaczone do pracy w energetycznych urządzeniach kontrolnych, zabezpieczających oraz do obwodów sterowania, a także do zasilania w energię elektryczną odbiorników małej mocy, urządzeń ruchomych i przenośnych. Wspólny ekran w postaci oplotu z drutów miedzianych ocynowanych zapewnia bardzo dobrą ochronę przed zewnętrznym polem elektromagnetycznym (tłumienność ekranu rzędu 50dB). Nadają się do instalowania na stałe oraz do połączeń ruchomych w urządzeniach przemysłowych, liniach technologicznych, maszynach pracujących w pomieszczeniach suchych i wilgotnych, w miejscach szczególnie narażonych na występowanie pożarów. Wysoka giętkość kabli BiT 500® C FR ułatwia ich układanie, a zastosowane materiały izolacyjne pozwalają na łatwe i szybkie wykonanie połączeń i zapewniają wysoką trwałość wykonanego połączenia. Kable sklasyfikowane zgodnie z normą PN-EN 50575 (CPR). | [10 empty] | Zakłady Kablowe BITNER Sp. z o.o. | SB1474 | Uniepalnione, parowane, giętkie kable sterownicze, ekran w postaci oplotu z pasemek miedzianych ocynowanych o gęstości krycia 85%, izolacja i powłoka PVC, do zastosowań wnętrzowych, żyły numerowane, 300/500V |  |  | BITNER | [6 empty] | true | true | 12 | PL | [11 empty] | n91 | no_discount_group | no_bonus_group | NOT_RELEVANT | NONE | NOT_RELEVANT | NONE | [33 empty] | 27.32.13.0 |  |  | 0 | 24 | 24 |  |  |  |  | 8544 49 95 | [8 empty] | EC003250 | KMT | KMT | 1 | 1 | [32 empty] | net_list | 39452 | PLN | 0.23 |  |  |  | 2025-07-24 |  |  | KMT | [13 empty] | https://bitner.com.pl/data/t4_text/649x234_080126231116_BiT%20500%20C%20FR.JPG |  |  |  | https://bitner.com.pl/data/t4txt_photos/03362581118_BiT%20500%C2%AEC%20FR.pdf |  |  |  | https://bitner.com.pl/data/t4txt_photos/112943270423_0154_DWU_S_2304_BiT_500_C_FR_300_500V_w.5.pdf |  |  |  | https://bitner.com.pl/data/t4txt_photos/011535300421_0038_2_UE_BITNER_BiT_500_C_CY_FR.pdf
SB1475 | 5902956035691 |  |  | BiT 500®C FR 7x2x0,75 mm² 300/500V | Giętkie kable sterownicze lub zasilające, przeznaczone do pracy w energetycznych urządzeniach kontrolnych, zabezpieczających oraz do obwodów sterowania, a także do zasilania w energię elektryczną odbiorników małej mocy, urządzeń ruchomych i przenośnych. Wspólny ekran w postaci oplotu z drutów miedzianych ocynowanych zapewnia bardzo dobrą ochronę przed zewnętrznym polem elektromagnetycznym (tłumienność ekranu rzędu 50dB). Nadają się do instalowania na stałe oraz do połączeń ruchomych w urządzeniach przemysłowych, liniach technologicznych, maszynach pracujących w pomieszczeniach suchych i wilgotnych, w miejscach szczególnie narażonych na występowanie pożarów. Wysoka giętkość kabli BiT 500® C FR ułatwia ich układanie, a zastosowane materiały izolacyjne pozwalają na łatwe i szybkie wykonanie połączeń i zapewniają wysoką trwałość wykonanego połączenia. Kable sklasyfikowane zgodnie z normą PN-EN 50575 (CPR). | [10 empty] | Zakłady Kablowe BITNER Sp. z o.o. | SB1475 | Uniepalnione, parowane, giętkie kable sterownicze, ekran w postaci oplotu z pasemek miedzianych ocynowanych o gęstości krycia 85%, izolacja i powłoka PVC, do zastosowań wnętrzowych, żyły numerowane, 300/500V |  |  | BITNER | [6 empty] | true | true | 12 | PL | [11 empty] | n91 | no_discount_group | no_bonus_group | NOT_RELEVANT | NONE | NOT_RELEVANT | NONE | [33 empty] | 27.32.13.0 |  |  | 0 | 24 | 24 |  |  |  |  | 8544 49 95 | [8 empty] | EC003250 | KMT | KMT | 1 | 1 | [32 empty] | net_list | 45315 | PLN | 0.23 |  |  |  | 2025-07-24 |  |  | KMT | [13 empty] | https://bitner.com.pl/data/t4_text/649x234_080126231116_BiT%20500%20C%20FR.JPG |  |  |  | https://bitner.com.pl/data/t4txt_photos/03362581118_BiT%20500%C2%AEC%20FR.pdf |  |  |  | https://bitner.com.pl/data/t4txt_photos/112943270423_0154_DWU_S_2304_BiT_500_C_FR_300_500V_w.5.pdf |  |  |  | https://bitner.com.pl/data/t4txt_photos/011535300421_0038_2_UE_BITNER_BiT_500_C_CY_FR.pdf
SB1476 | 5902956035707 |  |  | BiT 500®C FR 8x2x0,75 mm² 300/500V | Giętkie kable sterownicze lub zasilające, przeznaczone do pracy w energetycznych urządzeniach kontrolnych, zabezpieczających oraz do obwodów sterowania, a także do zasilania w energię elektryczną odbiorników małej mocy, urządzeń ruchomych i przenośnych. Wspólny ekran w postaci oplotu z drutów miedzianych ocynowanych zapewnia bardzo dobrą ochronę przed zewnętrznym polem elektromagnetycznym (tłumienność ekranu rzędu 50dB). Nadają się do instalowania na stałe oraz do połączeń ruchomych w urządzeniach przemysłowych, liniach technologicznych, maszynach pracujących w pomieszczeniach suchych i wilgotnych, w miejscach szczególnie narażonych na występowanie pożarów. Wysoka giętkość kabli BiT 500® C FR ułatwia ich układanie, a zastosowane materiały izolacyjne pozwalają na łatwe i szybkie wykonanie połączeń i zapewniają wysoką trwałość wykonanego połączenia. Kable sklasyfikowane zgodnie z normą PN-EN 50575 (CPR). | [10 empty] | Zakłady Kablowe BITNER Sp. z o.o. | SB1476 | Uniepalnione, parowane, giętkie kable sterownicze, ekran w postaci oplotu z pasemek miedzianych ocynowanych o gęstości krycia 85%, izolacja i powłoka PVC, do zastosowań wnętrzowych, żyły numerowane, 300/500V |  |  | BITNER | [6 empty] | true | true | 12 | PL | [11 empty] | n91 | no_discount_group | no_bonus_group | NOT_RELEVANT | NONE | NOT_RELEVANT | NONE | [33 empty] | 27.32.13.0 |  |  | 0 | 24 | 24 |  |  |  |  | 8544 49 95 | [8 empty] | EC003250 | KMT | KMT | 1 | 1 | [32 empty] | net_list | 50410 | PLN | 0.23 |  |  |  | 2025-07-24 |  |  | KMT | [13 empty] | https://bitner.com.pl/data/t4_text/649x234_080126231116_BiT%20500%20C%20FR.JPG |  |  |  | https://bitner.com.pl/data/t4txt_photos/03362581118_BiT%20500%C2%AEC%20FR.pdf |  |  |  | https://bitner.com.pl/data/t4txt_photos/112943270423_0154_DWU_S_2304_BiT_500_C_FR_300_500V_w.5.pdf |  |  |  | https://bitner.com.pl/data/t4txt_photos/011535300421_0038_2_UE_BITNER_BiT_500_C_CY_FR.pdf
SB1477 | 5902956035714 |  |  | BiT 500®C FR 10x2x0,75 mm² 300/500V | Giętkie kable sterownicze lub zasilające, przeznaczone do pracy w energetycznych urządzeniach kontrolnych, zabezpieczających oraz do obwodów sterowania, a także do zasilania w energię elektryczną odbiorników małej mocy, urządzeń ruchomych i przenośnych. Wspólny ekran w postaci oplotu z drutów miedzianych ocynowanych zapewnia bardzo dobrą ochronę przed zewnętrznym polem elektromagnetycznym (tłumienność ekranu rzędu 50dB). Nadają się do instalowania na stałe oraz do połączeń ruchomych w urządzeniach przemysłowych, liniach technologicznych, maszynach pracujących w pomieszczeniach suchych i wilgotnych, w miejscach szczególnie narażonych na występowanie pożarów. Wysoka giętkość kabli BiT 500® C FR ułatwia ich układanie, a zastosowane materiały izolacyjne pozwalają na łatwe i szybkie wykonanie połączeń i zapewniają wysoką trwałość wykonanego połączenia. Kable sklasyfikowane zgodnie z normą PN-EN 50575 (CPR). | [10 empty] | Zakłady Kablowe BITNER Sp. z o.o. | SB1477 | Uniepalnione, parowane, giętkie kable sterownicze, ekran w postaci oplotu z pasemek miedzianych ocynowanych o gęstości krycia 85%, izolacja i powłoka PVC, do zastosowań wnętrzowych, żyły numerowane, 300/500V |  |  | BITNER | [6 empty] | true | true | 12 | PL | [11 empty] | n91 | no_discount_group | no_bonus_group | NOT_RELEVANT | NONE | NOT_RELEVANT | NONE | [33 empty] | 27.32.13.0 |  |  | 0 | 24 | 24 |  |  |  |  | 8544 49 95 | [8 empty] | EC003250 | KMT | KMT | 1 | 1 | [32 empty] | net_list | 60329 | PLN | 0.23 |  |  |  | 2025-07-24 |  |  | KMT | [13 empty] | https://bitner.com.pl/data/t4_text/649x234_080126231116_BiT%20500%20C%20FR.JPG |  |  |  | https://bitner.com.pl/data/t4txt_photos/03362581118_BiT%20500%C2%AEC%20FR.pdf |  |  |  | https://bitner.com.pl/data/t4txt_photos/112943270423_0154_DWU_S_2304_BiT_500_C_FR_300_500V_w.5.pdf |  |  |  | https://bitner.com.pl/data/t4txt_photos/011535300421_0038_2_UE_BITNER_BiT_500_C_CY_FR.pdf
SB1478 | 5902956035721 |  |  | BiT 500®C FR 12x2x0,75 mm² 300/500V | Giętkie kable sterownicze lub zasilające, przeznaczone do pracy w energetycznych urządzeniach kontrolnych, zabezpieczających oraz do obwodów sterowania, a także do zasilania w energię elektryczną odbiorników małej mocy, urządzeń ruchomych i przenośnych. Wspólny ekran w postaci oplotu z drutów miedzianych ocynowanych zapewnia bardzo dobrą ochronę przed zewnętrznym polem elektromagnetycznym (tłumienność ekranu rzędu 50dB). Nadają się do instalowania na stałe oraz do połączeń ruchomych w urządzeniach przemysłowych, liniach technologicznych, maszynach pracujących w pomieszczeniach suchych i wilgotnych, w miejscach szczególnie narażonych na występowanie pożarów. Wysoka giętkość kabli BiT 500® C FR ułatwia ich układanie, a zastosowane materiały izolacyjne pozwalają na łatwe i szybkie wykonanie połączeń i zapewniają wysoką trwałość wykonanego połączenia. Kable sklasyfikowane zgodnie z normą PN-EN 50575 (CPR). | [10 empty] | Zakłady Kablowe BITNER Sp. z o.o. | SB1478 | Uniepalnione, parowane, giętkie kable sterownicze, ekran w postaci oplotu z pasemek miedzianych ocynowanych o gęstości krycia 85%, izolacja i powłoka PVC, do zastosowań wnętrzowych, żyły numerowane, 300/500V |  |  | BITNER | [6 empty] | true | true | 12 | PL | [11 empty] | n91 | no_discount_group | no_bonus_group | NOT_RELEVANT | NONE | NOT_RELEVANT | NONE | [33 empty] | 27.32.13.0 |  |  | 0 | 24 | 24 |  |  |  |  | 8544 49 95 | [8 empty] | EC003250 | KMT | KMT | 1 | 1 | [32 empty] | net_list | 70819 | PLN | 0.23 |  |  |  | 2025-07-24 |  |  | KMT | [13 empty] | https://bitner.com.pl/data/t4_text/649x234_080126231116_BiT%20500%20C%20FR.JPG |  |  |  | https://bitner.com.pl/data/t4txt_photos/03362581118_BiT%20500%C2%AEC%20FR.pdf |  |  |  | https://bitner.com.pl/data/t4txt_photos/112943270423_0154_DWU_S_2304_BiT_500_C_FR_300_500V_w.5.pdf |  |  |  | https://bitner.com.pl/data/t4txt_photos/011535300421_0038_2_UE_BITNER_BiT_500_C_CY_FR.pdf
SB1479 | 5902956035738 |  |  | BiT 500®C FR 14x2x0,75 mm² 300/500V | Giętkie kable sterownicze lub zasilające, przeznaczone do pracy w energetycznych urządzeniach kontrolnych, zabezpieczających oraz do obwodów sterowania, a także do zasilania w energię elektryczną odbiorników małej mocy, urządzeń ruchomych i przenośnych. Wspólny ekran w postaci oplotu z drutów miedzianych ocynowanych zapewnia bardzo dobrą ochronę przed zewnętrznym polem elektromagnetycznym (tłumienność ekranu rzędu 50dB). Nadają się do instalowania na stałe oraz do połączeń ruchomych w urządzeniach przemysłowych, liniach technologicznych, maszynach pracujących w pomieszczeniach suchych i wilgotnych, w miejscach szczególnie narażonych na występowanie pożarów. Wysoka giętkość kabli BiT 500® C FR ułatwia ich układanie, a zastosowane materiały izolacyjne pozwalają na łatwe i szybkie wykonanie połączeń i zapewniają wysoką trwałość wykonanego połączenia. Kable sklasyfikowane zgodnie z normą PN-EN 50575 (CPR). | [10 empty] | Zakłady Kablowe BITNER Sp. z o.o. | SB1479 | Uniepalnione, parowane, giętkie kable sterownicze, ekran w postaci oplotu z pasemek miedzianych ocynowanych o gęstości krycia 85%, izolacja i powłoka PVC, do zastosowań wnętrzowych, żyły numerowane, 300/500V |  |  | BITNER | [6 empty] | true | true | 12 | PL | [11 empty] | n91 | no_discount_group | no_bonus_group | NOT_RELEVANT | NONE | NOT_RELEVANT | NONE | [33 empty] | 27.32.13.0 |  |  | 0 | 24 | 24 |  |  |  |  | 8544 49 95 | [8 empty] | EC003250 | KMT | KMT | 1 | 1 | [32 empty] | net_list | 80796 | PLN | 0.23 |  |  |  | 2025-07-24 |  |  | KMT | [13 empty] | https://bitner.com.pl/data/t4_text/649x234_080126231116_BiT%20500%20C%20FR.JPG |  |  |  | https://bitner.com.pl/data/t4txt_photos/03362581118_BiT%20500%C2%AEC%20FR.pdf |  |  |  | https://bitner.com.pl/data/t4txt_photos/112943270423_0154_DWU_S_2304_BiT_500_C_FR_300_500V_w.5.pdf |  |  |  | https://bitner.com.pl/data/t4txt_photos/011535300421_0038_2_UE_BITNER_BiT_500_C_CY_FR.pdf
SB1480 | 5902956035745 |  |  | BiT 500®C FR 16x2x0,75 mm² 300/500V | Giętkie kable sterownicze lub zasilające, przeznaczone do pracy w energetycznych urządzeniach kontrolnych, zabezpieczających oraz do obwodów sterowania, a także do zasilania w energię elektryczną odbiorników małej mocy, urządzeń ruchomych i przenośnych. Wspólny ekran w postaci oplotu z drutów miedzianych ocynowanych zapewnia bardzo dobrą ochronę przed zewnętrznym polem elektromagnetycznym (tłumienność ekranu rzędu 50dB). Nadają się do instalowania na stałe oraz do połączeń ruchomych w urządzeniach przemysłowych, liniach technologicznych, maszynach pracujących w pomieszczeniach suchych i wilgotnych, w miejscach szczególnie narażonych na występowanie pożarów. Wysoka giętkość kabli BiT 500® C FR ułatwia ich układanie, a zastosowane materiały izolacyjne pozwalają na łatwe i szybkie wykonanie połączeń i zapewniają wysoką trwałość wykonanego połączenia. Kable sklasyfikowane zgodnie z normą PN-EN 50575 (CPR). | [10 empty] | Zakłady Kablowe BITNER Sp. z o.o. | SB1480 | Uniepalnione, parowane, giętkie kable sterownicze, ekran w postaci oplotu z pasemek miedzianych ocynowanych o gęstości krycia 85%, izolacja i powłoka PVC, do zastosowań wnętrzowych, żyły numerowane, 300/500V |  |  | BITNER | [6 empty] | true | true | 12 | PL | [11 empty] | n91 | no_discount_group | no_bonus_group | NOT_RELEVANT | NONE | NOT_RELEVANT | NONE | [33 empty] | 27.32.13.0 |  |  | 0 | 24 | 24 |  |  |  |  | 8544 49 95 | [8 empty] | EC003250 | KMT | KMT | 1 | 1 | [32 empty] | net_list | 91735 | PLN | 0.23 |  |  |  | 2025-07-24 |  |  | KMT | [13 empty] | https://bitner.com.pl/data/t4_text/649x234_080126231116_BiT%20500%20C%20FR.JPG |  |  |  | https://bitner.com.pl/data/t4txt_photos/03362581118_BiT%20500%C2%AEC%20FR.pdf |  |  |  | https://bitner.com.pl/data/t4txt_photos/112943270423_0154_DWU_S_2304_BiT_500_C_FR_300_500V_w.5.pdf |  |  |  | https://bitner.com.pl/data/t4txt_photos/011535300421_0038_2_UE_BITNER_BiT_500_C_CY_FR.pdf
SB1481 | 5902956035752 |  |  | BiT 500®C FR 18x2x0,75 mm² 300/500V | Giętkie kable sterownicze lub zasilające, przeznaczone do pracy w energetycznych urządzeniach kontrolnych, zabezpieczających oraz do obwodów sterowania, a także do zasilania w energię elektryczną odbiorników małej mocy, urządzeń ruchomych i przenośnych. Wspólny ekran w postaci oplotu z drutów miedzianych ocynowanych zapewnia bardzo dobrą ochronę przed zewnętrznym polem elektromagnetycznym (tłumienność ekranu rzędu 50dB). Nadają się do instalowania na stałe oraz do połączeń ruchomych w urządzeniach przemysłowych, liniach technologicznych, maszynach pracujących w pomieszczeniach suchych i wilgotnych, w miejscach szczególnie narażonych na występowanie pożarów. Wysoka giętkość kabli BiT 500® C FR ułatwia ich układanie, a zastosowane materiały izolacyjne pozwalają na łatwe i szybkie wykonanie połączeń i zapewniają wysoką trwałość wykonanego połączenia. Kable sklasyfikowane zgodnie z normą PN-EN 50575 (CPR). | [10 empty] | Zakłady Kablowe BITNER Sp. z o.o. | SB1481 | Uniepalnione, parowane, giętkie kable sterownicze, ekran w postaci oplotu z pasemek miedzianych ocynowanych o gęstości krycia 85%, izolacja i powłoka PVC, do zastosowań wnętrzowych, żyły numerowane, 300/500V |  |  | BITNER | [6 empty] | true | true | 12 | PL | [11 empty] | n91 | no_discount_group | no_bonus_group | NOT_RELEVANT | NONE | NOT_RELEVANT | NONE | [33 empty] | 27.32.13.0 |  |  | 0 | 24 | 24 |  |  |  |  | 8544 49 95 | [8 empty] | EC003250 | KMT | KMT | 1 | 1 | [32 empty] | net_list | 100945 | PLN | 0.23 |  |  |  | 2025-07-24 |  |  | KMT | [13 empty] | https://bitner.com.pl/data/t4_text/649x234_080126231116_BiT%20500%20C%20FR.JPG |  |  |  | https://bitner.com.pl/data/t4txt_photos/03362581118_BiT%20500%C2%AEC%20FR.pdf |  |  |  | https://bitner.com.pl/data/t4txt_photos/112943270423_0154_DWU_S_2304_BiT_500_C_FR_300_500V_w.5.pdf |  |  |  | https://bitner.com.pl/data/t4txt_photos/011535300421_0038_2_UE_BITNER_BiT_500_C_CY_FR.pdf
SB1482 | 5902956035769 |  |  | BiT 500®C FR 20x2x0,75 mm² 300/500V | Giętkie kable sterownicze lub zasilające, przeznaczone do pracy w energetycznych urządzeniach kontrolnych, zabezpieczających oraz do obwodów sterowania, a także do zasilania w energię elektryczną odbiorników małej mocy, urządzeń ruchomych i przenośnych. Wspólny ekran w postaci oplotu z drutów miedzianych ocynowanych zapewnia bardzo dobrą ochronę przed zewnętrznym polem elektromagnetycznym (tłumienność ekranu rzędu 50dB). Nadają się do instalowania na stałe oraz do połączeń ruchomych w urządzeniach przemysłowych, liniach technologicznych, maszynach pracujących w pomieszczeniach suchych i wilgotnych, w miejscach szczególnie narażonych na występowanie pożarów. Wysoka giętkość kabli BiT 500® C FR ułatwia ich układanie, a zastosowane materiały izolacyjne pozwalają na łatwe i szybkie wykonanie połączeń i zapewniają wysoką trwałość wykonanego połączenia. Kable sklasyfikowane zgodnie z normą PN-EN 50575 (CPR). | [10 empty] | Zakłady Kablowe BITNER Sp. z o.o. | SB1482 | Uniepalnione, parowane, giętkie kable sterownicze, ekran w postaci oplotu z pasemek miedzianych ocynowanych o gęstości krycia 85%, izolacja i powłoka PVC, do zastosowań wnętrzowych, żyły numerowane, 300/500V |  |  | BITNER | [6 empty] | true | true | 12 | PL | [11 empty] | n91 | no_discount_group | no_bonus_group | NOT_RELEVANT | NONE | NOT_RELEVANT | NONE | [33 empty] | 27.32.13.0 |  |  | 0 | 24 | 24 |  |  |  |  | 8544 49 95 | [8 empty] | EC003250 | KMT | KMT | 1 | 1 | [32 empty] | net_list | 110555 | PLN | 0.23 |  |  |  | 2025-07-24 |  |  | KMT | [13 empty] | https://bitner.com.pl/data/t4_text/649x234_080126231116_BiT%20500%20C%20FR.JPG |  |  |  | https://bitner.com.pl/data/t4txt_photos/03362581118_BiT%20500%C2%AEC%20FR.pdf |  |  |  | https://bitner.com.pl/data/t4txt_photos/112943270423_0154_DWU_S_2304_BiT_500_C_FR_300_500V_w.5.pdf |  |  |  | https://bitner.com.pl/data/t4txt_photos/011535300421_0038_2_UE_BITNER_BiT_500_C_CY_FR.pdf
SB1483 | 5902956035776 |  |  | BiT 500®C FR 24x2x0,75 mm² 300/500V | Giętkie kable sterownicze lub zasilające, przeznaczone do pracy w energetycznych urządzeniach kontrolnych, zabezpieczających oraz do obwodów sterowania, a także do zasilania w energię elektryczną odbiorników małej mocy, urządzeń ruchomych i przenośnych. Wspólny ekran w postaci oplotu z drutów miedzianych ocynowanych zapewnia bardzo dobrą ochronę przed zewnętrznym polem elektromagnetycznym (tłumienność ekranu rzędu 50dB). Nadają się do instalowania na stałe oraz do połączeń ruchomych w urządzeniach przemysłowych, liniach technologicznych, maszynach pracujących w pomieszczeniach suchych i wilgotnych, w miejscach szczególnie narażonych na występowanie pożarów. Wysoka giętkość kabli BiT 500® C FR ułatwia ich układanie, a zastosowane materiały izolacyjne pozwalają na łatwe i szybkie wykonanie połączeń i zapewniają wysoką trwałość wykonanego połączenia. Kable sklasyfikowane zgodnie z normą PN-EN 50575 (CPR). | [10 empty] | Zakłady Kablowe BITNER Sp. z o.o. | SB1483 | Uniepalnione, parowane, giętkie kable sterownicze, ekran w postaci oplotu z pasemek miedzianych ocynowanych o gęstości krycia 85%, izolacja i powłoka PVC, do zastosowań wnętrzowych, żyły numerowane, 300/500V |  |  | BITNER | [6 empty] | true | true | 12 | PL | [11 empty] | n91 | no_discount_group | no_bonus_group | NOT_RELEVANT | NONE | NOT_RELEVANT | NONE | [33 empty] | 27.32.13.0 |  |  | 0 | 24 | 24 |  |  |  |  | 8544 49 95 | [8 empty] | EC003250 | KMT | KMT | 1 | 1 | [32 empty] | net_list | 128374 | PLN | 0.23 |  |  |  | 2025-07-24 |  |  | KMT | [13 empty] | https://bitner.com.pl/data/t4_text/649x234_080126231116_BiT%20500%20C%20FR.JPG |  |  |  | https://bitner.com.pl/data/t4txt_photos/03362581118_BiT%20500%C2%AEC%20FR.pdf |  |  |  | https://bitner.com.pl/data/t4txt_photos/112943270423_0154_DWU_S_2304_BiT_500_C_FR_300_500V_w.5.pdf |  |  |  | https://bitner.com.pl/data/t4txt_photos/011535300421_0038_2_UE_BITNER_BiT_500_C_CY_FR.pdf
SB1484 | 5902956035783 |  |  | BiT 500®C FR 2x2x1,0 mm² 300/500V | Giętkie kable sterownicze lub zasilające, przeznaczone do pracy w energetycznych urządzeniach kontrolnych, zabezpieczających oraz do obwodów sterowania, a także do zasilania w energię elektryczną odbiorników małej mocy, urządzeń ruchomych i przenośnych. Wspólny ekran w postaci oplotu z drutów miedzianych ocynowanych zapewnia bardzo dobrą ochronę przed zewnętrznym polem elektromagnetycznym (tłumienność ekranu rzędu 50dB). Nadają się do instalowania na stałe oraz do połączeń ruchomych w urządzeniach przemysłowych, liniach technologicznych, maszynach pracujących w pomieszczeniach suchych i wilgotnych, w miejscach szczególnie narażonych na występowanie pożarów. Wysoka giętkość kabli BiT 500® C FR ułatwia ich układanie, a zastosowane materiały izolacyjne pozwalają na łatwe i szybkie wykonanie połączeń i zapewniają wysoką trwałość wykonanego połączenia. Kable sklasyfikowane zgodnie z normą PN-EN 50575 (CPR). | [10 empty] | Zakłady Kablowe BITNER Sp. z o.o. | SB1484 | Uniepalnione, parowane, giętkie kable sterownicze, ekran w postaci oplotu z pasemek miedzianych ocynowanych o gęstości krycia 85%, izolacja i powłoka PVC, do zastosowań wnętrzowych, żyły numerowane, 300/500V |  |  | BITNER | [6 empty] | true | true | 12 | PL | [11 empty] | n91 | no_discount_group | no_bonus_group | NOT_RELEVANT | NONE | NOT_RELEVANT | NONE | [33 empty] | 27.32.13.0 |  |  | 0 | 24 | 24 |  |  |  |  | 8544 49 95 | [8 empty] | EC003250 | KMT | KMT | 1 | 1 | [32 empty] | net_list | 22042 | PLN | 0.23 |  |  |  | 2025-07-24 |  |  | KMT | [13 empty] | https://bitner.com.pl/data/t4_text/649x234_080126231116_BiT%20500%20C%20FR.JPG |  |  |  | https://bitner.com.pl/data/t4txt_photos/03362581118_BiT%20500%C2%AEC%20FR.pdf |  |  |  | https://bitner.com.pl/data/t4txt_photos/112943270423_0154_DWU_S_2304_BiT_500_C_FR_300_500V_w.5.pdf |  |  |  | https://bitner.com.pl/data/t4txt_photos/011535300421_0038_2_UE_BITNER_BiT_500_C_CY_FR.pdf
SB1485 | 5902956035790 |  |  | BiT 500®C FR 3x2x1,0 mm² 300/500V | Giętkie kable sterownicze lub zasilające, przeznaczone do pracy w energetycznych urządzeniach kontrolnych, zabezpieczających oraz do obwodów sterowania, a także do zasilania w energię elektryczną odbiorników małej mocy, urządzeń ruchomych i przenośnych. Wspólny ekran w postaci oplotu z drutów miedzianych ocynowanych zapewnia bardzo dobrą ochronę przed zewnętrznym polem elektromagnetycznym (tłumienność ekranu rzędu 50dB). Nadają się do instalowania na stałe oraz do połączeń ruchomych w urządzeniach przemysłowych, liniach technologicznych, maszynach pracujących w pomieszczeniach suchych i wilgotnych, w miejscach szczególnie narażonych na występowanie pożarów. Wysoka giętkość kabli BiT 500® C FR ułatwia ich układanie, a zastosowane materiały izolacyjne pozwalają na łatwe i szybkie wykonanie połączeń i zapewniają wysoką trwałość wykonanego połączenia. Kable sklasyfikowane zgodnie z normą PN-EN 50575 (CPR). | [10 empty] | Zakłady Kablowe BITNER Sp. z o.o. | SB1485 | Uniepalnione, parowane, giętkie kable sterownicze, ekran w postaci oplotu z pasemek miedzianych ocynowanych o gęstości krycia 85%, izolacja i powłoka PVC, do zastosowań wnętrzowych, żyły numerowane, 300/500V |  |  | BITNER | [6 empty] | true | true | 12 | PL | [11 empty] | n91 | no_discount_group | no_bonus_group | NOT_RELEVANT | NONE | NOT_RELEVANT | NONE | [33 empty] | 27.32.13.0 |  |  | 0 | 24 | 24 |  |  |  |  | 8544 49 95 | [8 empty] | EC003250 | KMT | KMT | 1 | 1 | [32 empty] | net_list | 28409 | PLN | 0.23 |  |  |  | 2025-07-24 |  |  | KMT | [13 empty] | https://bitner.com.pl/data/t4_text/649x234_080126231116_BiT%20500%20C%20FR.JPG |  |  |  | https://bitner.com.pl/data/t4txt_photos/03362581118_BiT%20500%C2%AEC%20FR.pdf |  |  |  | https://bitner.com.pl/data/t4txt_photos/112943270423_0154_DWU_S_2304_BiT_500_C_FR_300_500V_w.5.pdf |  |  |  | https://bitner.com.pl/data/t4txt_photos/011535300421_0038_2_UE_BITNER_BiT_500_C_CY_FR.pdf
SB1486 | 5902956035806 |  |  | BiT 500®C FR 4x2x1,0 mm² 300/500V | Giętkie kable sterownicze lub zasilające, przeznaczone do pracy w energetycznych urządzeniach kontrolnych, zabezpieczających oraz do obwodów sterowania, a także do zasilania w energię elektryczną odbiorników małej mocy, urządzeń ruchomych i przenośnych. Wspólny ekran w postaci oplotu z drutów miedzianych ocynowanych zapewnia bardzo dobrą ochronę przed zewnętrznym polem elektromagnetycznym (tłumienność ekranu rzędu 50dB). Nadają się do instalowania na stałe oraz do połączeń ruchomych w urządzeniach przemysłowych, liniach technologicznych, maszynach pracujących w pomieszczeniach suchych i wilgotnych, w miejscach szczególnie narażonych na występowanie pożarów. Wysoka giętkość kabli BiT 500® C FR ułatwia ich układanie, a zastosowane materiały izolacyjne pozwalają na łatwe i szybkie wykonanie połączeń i zapewniają wysoką trwałość wykonanego połączenia. Kable sklasyfikowane zgodnie z normą PN-EN 50575 (CPR). | [10 empty] | Zakłady Kablowe BITNER Sp. z o.o. | SB1486 | Uniepalnione, parowane, giętkie kable sterownicze, ekran w postaci oplotu z pasemek miedzianych ocynowanych o gęstości krycia 85%, izolacja i powłoka PVC, do zastosowań wnętrzowych, żyły numerowane, 300/500V |  |  | BITNER | [6 empty] | true | true | 12 | PL | [11 empty] | n91 | no_discount_group | no_bonus_group | NOT_RELEVANT | NONE | NOT_RELEVANT | NONE | [33 empty] | 27.32.13.0 |  |  | 0 | 24 | 24 |  |  |  |  | 8544 49 95 | [8 empty] | EC003250 | KMT | KMT | 1 | 1 | [32 empty] | net_list | 35590 | PLN | 0.23 |  |  |  | 2025-07-24 |  |  | KMT | [13 empty] | https://bitner.com.pl/data/t4_text/649x234_080126231116_BiT%20500%20C%20FR.JPG |  |  |  | https://bitner.com.pl/data/t4txt_photos/03362581118_BiT%20500%C2%AEC%20FR.pdf |  |  |  | https://bitner.com.pl/data/t4txt_photos/112943270423_0154_DWU_S_2304_BiT_500_C_FR_300_500V_w.5.pdf |  |  |  | https://bitner.com.pl/data/t4txt_photos/011535300421_0038_2_UE_BITNER_BiT_500_C_CY_FR.pdf
SB1487 | 5902956035813 |  |  | BiT 500®C FR 5x2x1,0 mm² 300/500V | Giętkie kable sterownicze lub zasilające, przeznaczone do pracy w energetycznych urządzeniach kontrolnych, zabezpieczających oraz do obwodów sterowania, a także do zasilania w energię elektryczną odbiorników małej mocy, urządzeń ruchomych i przenośnych. Wspólny ekran w postaci oplotu z drutów miedzianych ocynowanych zapewnia bardzo dobrą ochronę przed zewnętrznym polem elektromagnetycznym (tłumienność ekranu rzędu 50dB). Nadają się do instalowania na stałe oraz do połączeń ruchomych w urządzeniach przemysłowych, liniach technologicznych, maszynach pracujących w pomieszczeniach suchych i wilgotnych, w miejscach szczególnie narażonych na występowanie pożarów. Wysoka giętkość kabli BiT 500® C FR ułatwia ich układanie, a zastosowane materiały izolacyjne pozwalają na łatwe i szybkie wykonanie połączeń i zapewniają wysoką trwałość wykonanego połączenia. Kable sklasyfikowane zgodnie z normą PN-EN 50575 (CPR). | [10 empty] | Zakłady Kablowe BITNER Sp. z o.o. | SB1487 | Uniepalnione, parowane, giętkie kable sterownicze, ekran w postaci oplotu z pasemek miedzianych ocynowanych o gęstości krycia 85%, izolacja i powłoka PVC, do zastosowań wnętrzowych, żyły numerowane, 300/500V |  |  | BITNER | [6 empty] | true | true | 12 | PL | [11 empty] | n91 | no_discount_group | no_bonus_group | NOT_RELEVANT | NONE | NOT_RELEVANT | NONE | [33 empty] | 27.32.13.0 |  |  | 0 | 24 | 24 |  |  |  |  | 8544 49 95 | [8 empty] | EC003250 | KMT | KMT | 1 | 1 | [32 empty] | net_list | 42587 | PLN | 0.23 |  |  |  | 2025-07-24 |  |  | KMT | [13 empty] | https://bitner.com.pl/data/t4_text/649x234_080126231116_BiT%20500%20C%20FR.JPG |  |  |  | https://bitner.com.pl/data/t4txt_photos/03362581118_BiT%20500%C2%AEC%20FR.pdf |  |  |  | https://bitner.com.pl/data/t4txt_photos/112943270423_0154_DWU_S_2304_BiT_500_C_FR_300_500V_w.5.pdf |  |  |  | https://bitner.com.pl/data/t4txt_photos/011535300421_0038_2_UE_BITNER_BiT_500_C_CY_FR.pdf
SB1488 | 5902956035820 |  |  | BiT 500®C FR 6x2x1,0 mm² 300/500V | Giętkie kable sterownicze lub zasilające, przeznaczone do pracy w energetycznych urządzeniach kontrolnych, zabezpieczających oraz do obwodów sterowania, a także do zasilania w energię elektryczną odbiorników małej mocy, urządzeń ruchomych i przenośnych. Wspólny ekran w postaci oplotu z drutów miedzianych ocynowanych zapewnia bardzo dobrą ochronę przed zewnętrznym polem elektromagnetycznym (tłumienność ekranu rzędu 50dB). Nadają się do instalowania na stałe oraz do połączeń ruchomych w urządzeniach przemysłowych, liniach technologicznych, maszynach pracujących w pomieszczeniach suchych i wilgotnych, w miejscach szczególnie narażonych na występowanie pożarów. Wysoka giętkość kabli BiT 500® C FR ułatwia ich układanie, a zastosowane materiały izolacyjne pozwalają na łatwe i szybkie wykonanie połączeń i zapewniają wysoką trwałość wykonanego połączenia. Kable sklasyfikowane zgodnie z normą PN-EN 50575 (CPR). | [10 empty] | Zakłady Kablowe BITNER Sp. z o.o. | SB1488 | Uniepalnione, parowane, giętkie kable sterownicze, ekran w postaci oplotu z pasemek miedzianych ocynowanych o gęstości krycia 85%, izolacja i powłoka PVC, do zastosowań wnętrzowych, żyły numerowane, 300/500V |  |  | BITNER | [6 empty] | true | true | 12 | PL | [11 empty] | n91 | no_discount_group | no_bonus_group | NOT_RELEVANT | NONE | NOT_RELEVANT | NONE | [33 empty] | 27.32.13.0 |  |  | 0 | 24 | 24 |  |  |  |  | 8544 49 95 | [8 empty] | EC003250 | KMT | KMT | 1 | 1 | [32 empty] | net_list | 47858 | PLN | 0.23 |  |  |  | 2025-07-24 |  |  | KMT | [13 empty] | https://bitner.com.pl/data/t4_text/649x234_080126231116_BiT%20500%20C%20FR.JPG |  |  |  | https://bitner.com.pl/data/t4txt_photos/03362581118_BiT%20500%C2%AEC%20FR.pdf |  |  |  | https://bitner.com.pl/data/t4txt_photos/112943270423_0154_DWU_S_2304_BiT_500_C_FR_300_500V_w.5.pdf |  |  |  | https://bitner.com.pl/data/t4txt_photos/011535300421_0038_2_UE_BITNER_BiT_500_C_CY_FR.pdf
SB1489 | 5902956035837 |  |  | BiT 500®C FR 7x2x1,0 mm² 300/500V | Giętkie kable sterownicze lub zasilające, przeznaczone do pracy w energetycznych urządzeniach kontrolnych, zabezpieczających oraz do obwodów sterowania, a także do zasilania w energię elektryczną odbiorników małej mocy, urządzeń ruchomych i przenośnych. Wspólny ekran w postaci oplotu z drutów miedzianych ocynowanych zapewnia bardzo dobrą ochronę przed zewnętrznym polem elektromagnetycznym (tłumienność ekranu rzędu 50dB). Nadają się do instalowania na stałe oraz do połączeń ruchomych w urządzeniach przemysłowych, liniach technologicznych, maszynach pracujących w pomieszczeniach suchych i wilgotnych, w miejscach szczególnie narażonych na występowanie pożarów. Wysoka giętkość kabli BiT 500® C FR ułatwia ich układanie, a zastosowane materiały izolacyjne pozwalają na łatwe i szybkie wykonanie połączeń i zapewniają wysoką trwałość wykonanego połączenia. Kable sklasyfikowane zgodnie z normą PN-EN 50575 (CPR). | [10 empty] | Zakłady Kablowe BITNER Sp. z o.o. | SB1489 | Uniepalnione, parowane, giętkie kable sterownicze, ekran w postaci oplotu z pasemek miedzianych ocynowanych o gęstości krycia 85%, izolacja i powłoka PVC, do zastosowań wnętrzowych, żyły numerowane, 300/500V |  |  | BITNER | [6 empty] | true | true | 12 | PL | [11 empty] | n91 | no_discount_group | no_bonus_group | NOT_RELEVANT | NONE | NOT_RELEVANT | NONE | [33 empty] | 27.32.13.0 |  |  | 0 | 24 | 24 |  |  |  |  | 8544 49 95 | [8 empty] | EC003250 | KMT | KMT | 1 | 1 | [32 empty] | net_list | 55835 | PLN | 0.23 |  |  |  | 2025-07-24 |  |  | KMT | [13 empty] | https://bitner.com.pl/data/t4_text/649x234_080126231116_BiT%20500%20C%20FR.JPG |  |  |  | https://bitner.com.pl/data/t4txt_photos/03362581118_BiT%20500%C2%AEC%20FR.pdf |  |  |  | https://bitner.com.pl/data/t4txt_photos/112943270423_0154_DWU_S_2304_BiT_500_C_FR_300_500V_w.5.pdf |  |  |  | https://bitner.com.pl/data/t4txt_photos/011535300421_0038_2_UE_BITNER_BiT_500_C_CY_FR.pdf
SB1490 | 5902956035844 |  |  | BiT 500®C FR 8x2x1,0 mm² 300/500V | Giętkie kable sterownicze lub zasilające, przeznaczone do pracy w energetycznych urządzeniach kontrolnych, zabezpieczających oraz do obwodów sterowania, a także do zasilania w energię elektryczną odbiorników małej mocy, urządzeń ruchomych i przenośnych. Wspólny ekran w postaci oplotu z drutów miedzianych ocynowanych zapewnia bardzo dobrą ochronę przed zewnętrznym polem elektromagnetycznym (tłumienność ekranu rzędu 50dB). Nadają się do instalowania na stałe oraz do połączeń ruchomych w urządzeniach przemysłowych, liniach technologicznych, maszynach pracujących w pomieszczeniach suchych i wilgotnych, w miejscach szczególnie narażonych na występowanie pożarów. Wysoka giętkość kabli BiT 500® C FR ułatwia ich układanie, a zastosowane materiały izolacyjne pozwalają na łatwe i szybkie wykonanie połączeń i zapewniają wysoką trwałość wykonanego połączenia. Kable sklasyfikowane zgodnie z normą PN-EN 50575 (CPR). | [10 empty] | Zakłady Kablowe BITNER Sp. z o.o. | SB1490 | Uniepalnione, parowane, giętkie kable sterownicze, ekran w postaci oplotu z pasemek miedzianych ocynowanych o gęstości krycia 85%, izolacja i powłoka PVC, do zastosowań wnętrzowych, żyły numerowane, 300/500V |  |  | BITNER | [6 empty] | true | true | 12 | PL | [11 empty] | n91 | no_discount_group | no_bonus_group | NOT_RELEVANT | NONE | NOT_RELEVANT | NONE | [33 empty] | 27.32.13.0 |  |  | 0 | 24 | 24 |  |  |  |  | 8544 49 95 | [8 empty] | EC003250 | KMT | KMT | 1 | 1 | [32 empty] | net_list | 62231 | PLN | 0.23 |  |  |  | 2025-07-24 |  |  | KMT | [13 empty] | https://bitner.com.pl/data/t4_text/649x234_080126231116_BiT%20500%20C%20FR.JPG |  |  |  | https://bitner.com.pl/data/t4txt_photos/03362581118_BiT%20500%C2%AEC%20FR.pdf |  |  |  | https://bitner.com.pl/data/t4txt_photos/112943270423_0154_DWU_S_2304_BiT_500_C_FR_300_500V_w.5.pdf |  |  |  | https://bitner.com.pl/data/t4txt_photos/011535300421_0038_2_UE_BITNER_BiT_500_C_CY_FR.pdf
SB1491 | 5902956035851 |  |  | BiT 500®C FR 10x2x1,0 mm² 300/500V | Giętkie kable sterownicze lub zasilające, przeznaczone do pracy w energetycznych urządzeniach kontrolnych, zabezpieczających oraz do obwodów sterowania, a także do zasilania w energię elektryczną odbiorników małej mocy, urządzeń ruchomych i przenośnych. Wspólny ekran w postaci oplotu z drutów miedzianych ocynowanych zapewnia bardzo dobrą ochronę przed zewnętrznym polem elektromagnetycznym (tłumienność ekranu rzędu 50dB). Nadają się do instalowania na stałe oraz do połączeń ruchomych w urządzeniach przemysłowych, liniach technologicznych, maszynach pracujących w pomieszczeniach suchych i wilgotnych, w miejscach szczególnie narażonych na występowanie pożarów. Wysoka giętkość kabli BiT 500® C FR ułatwia ich układanie, a zastosowane materiały izolacyjne pozwalają na łatwe i szybkie wykonanie połączeń i zapewniają wysoką trwałość wykonanego połączenia. Kable sklasyfikowane zgodnie z normą PN-EN 50575 (CPR). | [10 empty] | Zakłady Kablowe BITNER Sp. z o.o. | SB1491 | Uniepalnione, parowane, giętkie kable sterownicze, ekran w postaci oplotu z pasemek miedzianych ocynowanych o gęstości krycia 85%, izolacja i powłoka PVC, do zastosowań wnętrzowych, żyły numerowane, 300/500V |  |  | BITNER | [6 empty] | true | true | 12 | PL | [11 empty] | n91 | no_discount_group | no_bonus_group | NOT_RELEVANT | NONE | NOT_RELEVANT | NONE | [33 empty] | 27.32.13.0 |  |  | 0 | 24 | 24 |  |  |  |  | 8544 49 95 | [8 empty] | EC003250 | KMT | KMT | 1 | 1 | [32 empty] | net_list | 75538 | PLN | 0.23 |  |  |  | 2025-07-24 |  |  | KMT | [13 empty] | https://bitner.com.pl/data/t4_text/649x234_080126231116_BiT%20500%20C%20FR.JPG |  |  |  | https://bitner.com.pl/data/t4txt_photos/03362581118_BiT%20500%C2%AEC%20FR.pdf |  |  |  | https://bitner.com.pl/data/t4txt_photos/112943270423_0154_DWU_S_2304_BiT_500_C_FR_300_500V_w.5.pdf |  |  |  | https://bitner.com.pl/data/t4txt_photos/011535300421_0038_2_UE_BITNER_BiT_500_C_CY_FR.pdf
SB1492 | 5902956035868 |  |  | BiT 500®C FR 12x2x1,0 mm² 300/500V | Giętkie kable sterownicze lub zasilające, przeznaczone do pracy w energetycznych urządzeniach kontrolnych, zabezpieczających oraz do obwodów sterowania, a także do zasilania w energię elektryczną odbiorników małej mocy, urządzeń ruchomych i przenośnych. Wspólny ekran w postaci oplotu z drutów miedzianych ocynowanych zapewnia bardzo dobrą ochronę przed zewnętrznym polem elektromagnetycznym (tłumienność ekranu rzędu 50dB). Nadają się do instalowania na stałe oraz do połączeń ruchomych w urządzeniach przemysłowych, liniach technologicznych, maszynach pracujących w pomieszczeniach suchych i wilgotnych, w miejscach szczególnie narażonych na występowanie pożarów. Wysoka giętkość kabli BiT 500® C FR ułatwia ich układanie, a zastosowane materiały izolacyjne pozwalają na łatwe i szybkie wykonanie połączeń i zapewniają wysoką trwałość wykonanego połączenia. Kable sklasyfikowane zgodnie z normą PN-EN 50575 (CPR). | [10 empty] | Zakłady Kablowe BITNER Sp. z o.o. | SB1492 | Uniepalnione, parowane, giętkie kable sterownicze, ekran w postaci oplotu z pasemek miedzianych ocynowanych o gęstości krycia 85%, izolacja i powłoka PVC, do zastosowań wnętrzowych, żyły numerowane, 300/500V |  |  | BITNER | [6 empty] | true | true | 12 | PL | [11 empty] | n91 | no_discount_group | no_bonus_group | NOT_RELEVANT | NONE | NOT_RELEVANT | NONE | [33 empty] | 27.32.13.0 |  |  | 0 | 24 | 24 |  |  |  |  | 8544 49 95 | [8 empty] | EC003250 | KMT | KMT | 1 | 1 | [32 empty] | net_list | 88426 | PLN | 0.23 |  |  |  | 2025-07-24 |  |  | KMT | [13 empty] | https://bitner.com.pl/data/t4_text/649x234_080126231116_BiT%20500%20C%20FR.JPG |  |  |  | https://bitner.com.pl/data/t4txt_photos/03362581118_BiT%20500%C2%AEC%20FR.pdf |  |  |  | https://bitner.com.pl/data/t4txt_photos/112943270423_0154_DWU_S_2304_BiT_500_C_FR_300_500V_w.5.pdf |  |  |  | https://bitner.com.pl/data/t4txt_photos/011535300421_0038_2_UE_BITNER_BiT_500_C_CY_FR.pdf
SB1493 | 5902956035875 |  |  | BiT 500®C FR 14x2x1,0 mm² 300/500V | Giętkie kable sterownicze lub zasilające, przeznaczone do pracy w energetycznych urządzeniach kontrolnych, zabezpieczających oraz do obwodów sterowania, a także do zasilania w energię elektryczną odbiorników małej mocy, urządzeń ruchomych i przenośnych. Wspólny ekran w postaci oplotu z drutów miedzianych ocynowanych zapewnia bardzo dobrą ochronę przed zewnętrznym polem elektromagnetycznym (tłumienność ekranu rzędu 50dB). Nadają się do instalowania na stałe oraz do połączeń ruchomych w urządzeniach przemysłowych, liniach technologicznych, maszynach pracujących w pomieszczeniach suchych i wilgotnych, w miejscach szczególnie narażonych na występowanie pożarów. Wysoka giętkość kabli BiT 500® C FR ułatwia ich układanie, a zastosowane materiały izolacyjne pozwalają na łatwe i szybkie wykonanie połączeń i zapewniają wysoką trwałość wykonanego połączenia. Kable sklasyfikowane zgodnie z normą PN-EN 50575 (CPR). | [10 empty] | Zakłady Kablowe BITNER Sp. z o.o. | SB1493 | Uniepalnione, parowane, giętkie kable sterownicze, ekran w postaci oplotu z pasemek miedzianych ocynowanych o gęstości krycia 85%, izolacja i powłoka PVC, do zastosowań wnętrzowych, żyły numerowane, 300/500V |  |  | BITNER | [6 empty] | true | true | 12 | PL | [11 empty] | n91 | no_discount_group | no_bonus_group | NOT_RELEVANT | NONE | NOT_RELEVANT | NONE | [33 empty] | 27.32.13.0 |  |  | 0 | 24 | 24 |  |  |  |  | 8544 49 95 | [8 empty] | EC003250 | KMT | KMT | 1 | 1 | [32 empty] | net_list | 101383 | PLN | 0.23 |  |  |  | 2025-07-24 |  |  | KMT | [13 empty] | https://bitner.com.pl/data/t4_text/649x234_080126231116_BiT%20500%20C%20FR.JPG |  |  |  | https://bitner.com.pl/data/t4txt_photos/03362581118_BiT%20500%C2%AEC%20FR.pdf |  |  |  | https://bitner.com.pl/data/t4txt_photos/112943270423_0154_DWU_S_2304_BiT_500_C_FR_300_500V_w.5.pdf |  |  |  | https://bitner.com.pl/data/t4txt_photos/011535300421_0038_2_UE_BITNER_BiT_500_C_CY_FR.pdf
SB1494 | 5902956035882 |  |  | BiT 500®C FR 16x2x1,0 mm² 300/500V | Giętkie kable sterownicze lub zasilające, przeznaczone do pracy w energetycznych urządzeniach kontrolnych, zabezpieczających oraz do obwodów sterowania, a także do zasilania w energię elektryczną odbiorników małej mocy, urządzeń ruchomych i przenośnych. Wspólny ekran w postaci oplotu z drutów miedzianych ocynowanych zapewnia bardzo dobrą ochronę przed zewnętrznym polem elektromagnetycznym (tłumienność ekranu rzędu 50dB). Nadają się do instalowania na stałe oraz do połączeń ruchomych w urządzeniach przemysłowych, liniach technologicznych, maszynach pracujących w pomieszczeniach suchych i wilgotnych, w miejscach szczególnie narażonych na występowanie pożarów. Wysoka giętkość kabli BiT 500® C FR ułatwia ich układanie, a zastosowane materiały izolacyjne pozwalają na łatwe i szybkie wykonanie połączeń i zapewniają wysoką trwałość wykonanego połączenia. Kable sklasyfikowane zgodnie z normą PN-EN 50575 (CPR). | [10 empty] | Zakłady Kablowe BITNER Sp. z o.o. | SB1494 | Uniepalnione, parowane, giętkie kable sterownicze, ekran w postaci oplotu z pasemek miedzianych ocynowanych o gęstości krycia 85%, izolacja i powłoka PVC, do zastosowań wnętrzowych, żyły numerowane, 300/500V |  |  | BITNER | [6 empty] | true | true | 12 | PL | [11 empty] | n91 | no_discount_group | no_bonus_group | NOT_RELEVANT | NONE | NOT_RELEVANT | NONE | [33 empty] | 27.32.13.0 |  |  | 0 | 24 | 24 |  |  |  |  | 8544 49 95 | [8 empty] | EC003250 | KMT | KMT | 1 | 1 | [32 empty] | net_list | 114767 | PLN | 0.23 |  |  |  | 2025-07-24 |  |  | KMT | [13 empty] | https://bitner.com.pl/data/t4_text/649x234_080126231116_BiT%20500%20C%20FR.JPG |  |  |  | https://bitner.com.pl/data/t4txt_photos/03362581118_BiT%20500%C2%AEC%20FR.pdf |  |  |  | https://bitner.com.pl/data/t4txt_photos/112943270423_0154_DWU_S_2304_BiT_500_C_FR_300_500V_w.5.pdf |  |  |  | https://bitner.com.pl/data/t4txt_photos/011535300421_0038_2_UE_BITNER_BiT_500_C_CY_FR.pdf
SB1495 | 5902956035899 |  |  | BiT 500®C FR 18x2x1,0 mm² 300/500V | Giętkie kable sterownicze lub zasilające, przeznaczone do pracy w energetycznych urządzeniach kontrolnych, zabezpieczających oraz do obwodów sterowania, a także do zasilania w energię elektryczną odbiorników małej mocy, urządzeń ruchomych i przenośnych. Wspólny ekran w postaci oplotu z drutów miedzianych ocynowanych zapewnia bardzo dobrą ochronę przed zewnętrznym polem elektromagnetycznym (tłumienność ekranu rzędu 50dB). Nadają się do instalowania na stałe oraz do połączeń ruchomych w urządzeniach przemysłowych, liniach technologicznych, maszynach pracujących w pomieszczeniach suchych i wilgotnych, w miejscach szczególnie narażonych na występowanie pożarów. Wysoka giętkość kabli BiT 500® C FR ułatwia ich układanie, a zastosowane materiały izolacyjne pozwalają na łatwe i szybkie wykonanie połączeń i zapewniają wysoką trwałość wykonanego połączenia. Kable sklasyfikowane zgodnie z normą PN-EN 50575 (CPR). | [10 empty] | Zakłady Kablowe BITNER Sp. z o.o. | SB1495 | Uniepalnione, parowane, giętkie kable sterownicze, ekran w postaci oplotu z pasemek miedzianych ocynowanych o gęstości krycia 85%, izolacja i powłoka PVC, do zastosowań wnętrzowych, żyły numerowane, 300/500V |  |  | BITNER | [6 empty] | true | true | 12 | PL | [11 empty] | n91 | no_discount_group | no_bonus_group | NOT_RELEVANT | NONE | NOT_RELEVANT | NONE | [33 empty] | 27.32.13.0 |  |  | 0 | 24 | 24 |  |  |  |  | 8544 49 95 | [8 empty] | EC003250 | KMT | KMT | 1 | 1 | [32 empty] | net_list | 126792 | PLN | 0.23 |  |  |  | 2025-07-24 |  |  | KMT | [13 empty] | https://bitner.com.pl/data/t4_text/649x234_080126231116_BiT%20500%20C%20FR.JPG |  |  |  | https://bitner.com.pl/data/t4txt_photos/03362581118_BiT%20500%C2%AEC%20FR.pdf |  |  |  | https://bitner.com.pl/data/t4txt_photos/112943270423_0154_DWU_S_2304_BiT_500_C_FR_300_500V_w.5.pdf |  |  |  | https://bitner.com.pl/data/t4txt_photos/011535300421_0038_2_UE_BITNER_BiT_500_C_CY_FR.pdf
SB1496 | 5902956035905 |  |  | BiT 500®C FR 20x2x1,0 mm² 300/500V | Giętkie kable sterownicze lub zasilające, przeznaczone do pracy w energetycznych urządzeniach kontrolnych, zabezpieczających oraz do obwodów sterowania, a także do zasilania w energię elektryczną odbiorników małej mocy, urządzeń ruchomych i przenośnych. Wspólny ekran w postaci oplotu z drutów miedzianych ocynowanych zapewnia bardzo dobrą ochronę przed zewnętrznym polem elektromagnetycznym (tłumienność ekranu rzędu 50dB). Nadają się do instalowania na stałe oraz do połączeń ruchomych w urządzeniach przemysłowych, liniach technologicznych, maszynach pracujących w pomieszczeniach suchych i wilgotnych, w miejscach szczególnie narażonych na występowanie pożarów. Wysoka giętkość kabli BiT 500® C FR ułatwia ich układanie, a zastosowane materiały izolacyjne pozwalają na łatwe i szybkie wykonanie połączeń i zapewniają wysoką trwałość wykonanego połączenia. Kable sklasyfikowane zgodnie z normą PN-EN 50575 (CPR). | [10 empty] | Zakłady Kablowe BITNER Sp. z o.o. | SB1496 | Uniepalnione, parowane, giętkie kable sterownicze, ekran w postaci oplotu z pasemek miedzianych ocynowanych o gęstości krycia 85%, izolacja i powłoka PVC, do zastosowań wnętrzowych, żyły numerowane, 300/500V |  |  | BITNER | [6 empty] | true | true | 12 | PL | [11 empty] | n91 | no_discount_group | no_bonus_group | NOT_RELEVANT | NONE | NOT_RELEVANT | NONE | [33 empty] | 27.32.13.0 |  |  | 0 | 24 | 24 |  |  |  |  | 8544 49 95 | [8 empty] | EC003250 | KMT | KMT | 1 | 1 | [32 empty] | net_list | 139339 | PLN | 0.23 |  |  |  | 2025-07-24 |  |  | KMT | [13 empty] | https://bitner.com.pl/data/t4_text/649x234_080126231116_BiT%20500%20C%20FR.JPG |  |  |  | https://bitner.com.pl/data/t4txt_photos/03362581118_BiT%20500%C2%AEC%20FR.pdf |  |  |  | https://bitner.com.pl/data/t4txt_photos/112943270423_0154_DWU_S_2304_BiT_500_C_FR_300_500V_w.5.pdf |  |  |  | https://bitner.com.pl/data/t4txt_photos/011535300421_0038_2_UE_BITNER_BiT_500_C_CY_FR.pdf
SB1497 | 5902956035912 |  |  | BiT 500®C FR 24x2x1,0 mm² 300/500V | Giętkie kable sterownicze lub zasilające, przeznaczone do pracy w energetycznych urządzeniach kontrolnych, zabezpieczających oraz do obwodów sterowania, a także do zasilania w energię elektryczną odbiorników małej mocy, urządzeń ruchomych i przenośnych. Wspólny ekran w postaci oplotu z drutów miedzianych ocynowanych zapewnia bardzo dobrą ochronę przed zewnętrznym polem elektromagnetycznym (tłumienność ekranu rzędu 50dB). Nadają się do instalowania na stałe oraz do połączeń ruchomych w urządzeniach przemysłowych, liniach technologicznych, maszynach pracujących w pomieszczeniach suchych i wilgotnych, w miejscach szczególnie narażonych na występowanie pożarów. Wysoka giętkość kabli BiT 500® C FR ułatwia ich układanie, a zastosowane materiały izolacyjne pozwalają na łatwe i szybkie wykonanie połączeń i zapewniają wysoką trwałość wykonanego połączenia. Kable sklasyfikowane zgodnie z normą PN-EN 50575 (CPR). | [10 empty] | Zakłady Kablowe BITNER Sp. z o.o. | SB1497 | Uniepalnione, parowane, giętkie kable sterownicze, ekran w postaci oplotu z pasemek miedzianych ocynowanych o gęstości krycia 85%, izolacja i powłoka PVC, do zastosowań wnętrzowych, żyły numerowane, 300/500V |  |  | BITNER | [6 empty] | true | true | 12 | PL | [11 empty] | n91 | no_discount_group | no_bonus_group | NOT_RELEVANT | NONE | NOT_RELEVANT | NONE | [33 empty] | 27.32.13.0 |  |  | 0 | 24 | 24 |  |  |  |  | 8544 49 95 | [8 empty] | EC003250 | KMT | KMT | 1 | 1 | [32 empty] | net_list | 162607 | PLN | 0.23 |  |  |  | 2025-07-24 |  |  | KMT | [13 empty] | https://bitner.com.pl/data/t4_text/649x234_080126231116_BiT%20500%20C%20FR.JPG |  |  |  | https://bitner.com.pl/data/t4txt_photos/03362581118_BiT%20500%C2%AEC%20FR.pdf |  |  |  | https://bitner.com.pl/data/t4txt_photos/112943270423_0154_DWU_S_2304_BiT_500_C_FR_300_500V_w.5.pdf |  |  |  | https://bitner.com.pl/data/t4txt_photos/011535300421_0038_2_UE_BITNER_BiT_500_C_CY_FR.pdf
SB1498 | 5902956035929 |  |  | BiT 500®C FR 2x2x1,5 mm² 300/500V | Giętkie kable sterownicze lub zasilające, przeznaczone do pracy w energetycznych urządzeniach kontrolnych, zabezpieczających oraz do obwodów sterowania, a także do zasilania w energię elektryczną odbiorników małej mocy, urządzeń ruchomych i przenośnych. Wspólny ekran w postaci oplotu z drutów miedzianych ocynowanych zapewnia bardzo dobrą ochronę przed zewnętrznym polem elektromagnetycznym (tłumienność ekranu rzędu 50dB). Nadają się do instalowania na stałe oraz do połączeń ruchomych w urządzeniach przemysłowych, liniach technologicznych, maszynach pracujących w pomieszczeniach suchych i wilgotnych, w miejscach szczególnie narażonych na występowanie pożarów. Wysoka giętkość kabli BiT 500® C FR ułatwia ich układanie, a zastosowane materiały izolacyjne pozwalają na łatwe i szybkie wykonanie połączeń i zapewniają wysoką trwałość wykonanego połączenia. Kable sklasyfikowane zgodnie z normą PN-EN 50575 (CPR). | [10 empty] | Zakłady Kablowe BITNER Sp. z o.o. | SB1498 | Uniepalnione, parowane, giętkie kable sterownicze, ekran w postaci oplotu z pasemek miedzianych ocynowanych o gęstości krycia 85%, izolacja i powłoka PVC, do zastosowań wnętrzowych, żyły numerowane, 300/500V |  |  | BITNER | [6 empty] | true | true | 12 | PL | [11 empty] | n91 | no_discount_group | no_bonus_group | NOT_RELEVANT | NONE | NOT_RELEVANT | NONE | [33 empty] | 27.32.13.0 |  |  | 0 | 24 | 24 |  |  |  |  | 8544 49 95 | [8 empty] | EC003250 | KMT | KMT | 1 | 1 | [32 empty] | net_list | 28612 | PLN | 0.23 |  |  |  | 2025-07-24 |  |  | KMT | [13 empty] | https://bitner.com.pl/data/t4_text/649x234_080126231116_BiT%20500%20C%20FR.JPG |  |  |  | https://bitner.com.pl/data/t4txt_photos/03362581118_BiT%20500%C2%AEC%20FR.pdf |  |  |  | https://bitner.com.pl/data/t4txt_photos/112943270423_0154_DWU_S_2304_BiT_500_C_FR_300_500V_w.5.pdf |  |  |  | https://bitner.com.pl/data/t4txt_photos/011535300421_0038_2_UE_BITNER_BiT_500_C_CY_FR.pdf
SB1499 | 5902956035936 |  |  | BiT 500®C FR 3x2x1,5 mm² 300/500V | Giętkie kable sterownicze lub zasilające, przeznaczone do pracy w energetycznych urządzeniach kontrolnych, zabezpieczających oraz do obwodów sterowania, a także do zasilania w energię elektryczną odbiorników małej mocy, urządzeń ruchomych i przenośnych. Wspólny ekran w postaci oplotu z drutów miedzianych ocynowanych zapewnia bardzo dobrą ochronę przed zewnętrznym polem elektromagnetycznym (tłumienność ekranu rzędu 50dB). Nadają się do instalowania na stałe oraz do połączeń ruchomych w urządzeniach przemysłowych, liniach technologicznych, maszynach pracujących w pomieszczeniach suchych i wilgotnych, w miejscach szczególnie narażonych na występowanie pożarów. Wysoka giętkość kabli BiT 500® C FR ułatwia ich układanie, a zastosowane materiały izolacyjne pozwalają na łatwe i szybkie wykonanie połączeń i zapewniają wysoką trwałość wykonanego połączenia. Kable sklasyfikowane zgodnie z normą PN-EN 50575 (CPR). | [10 empty] | Zakłady Kablowe BITNER Sp. z o.o. | SB1499 | Uniepalnione, parowane, giętkie kable sterownicze, ekran w postaci oplotu z pasemek miedzianych ocynowanych o gęstości krycia 85%, izolacja i powłoka PVC, do zastosowań wnętrzowych, żyły numerowane, 300/500V |  |  | BITNER | [6 empty] | true | true | 12 | PL | [11 empty] | n91 | no_discount_group | no_bonus_group | NOT_RELEVANT | NONE | NOT_RELEVANT | NONE | [33 empty] | 27.32.13.0 |  |  | 0 | 24 | 24 |  |  |  |  | 8544 49 95 | [8 empty] | EC003250 | KMT | KMT | 1 | 1 | [32 empty] | net_list | 38229 | PLN | 0.23 |  |  |  | 2025-07-24 |  |  | KMT | [13 empty] | https://bitner.com.pl/data/t4_text/649x234_080126231116_BiT%20500%20C%20FR.JPG |  |  |  | https://bitner.com.pl/data/t4txt_photos/03362581118_BiT%20500%C2%AEC%20FR.pdf |  |  |  | https://bitner.com.pl/data/t4txt_photos/112943270423_0154_DWU_S_2304_BiT_500_C_FR_300_500V_w.5.pdf |  |  |  | https://bitner.com.pl/data/t4txt_photos/011535300421_0038_2_UE_BITNER_BiT_500_C_CY_FR.pdf
SB1500 | 5902956035943 |  |  | BiT 500®C FR 4x2x1,5 mm² 300/500V | Giętkie kable sterownicze lub zasilające, przeznaczone do pracy w energetycznych urządzeniach kontrolnych, zabezpieczających oraz do obwodów sterowania, a także do zasilania w energię elektryczną odbiorników małej mocy, urządzeń ruchomych i przenośnych. Wspólny ekran w postaci oplotu z drutów miedzianych ocynowanych zapewnia bardzo dobrą ochronę przed zewnętrznym polem elektromagnetycznym (tłumienność ekranu rzędu 50dB). Nadają się do instalowania na stałe oraz do połączeń ruchomych w urządzeniach przemysłowych, liniach technologicznych, maszynach pracujących w pomieszczeniach suchych i wilgotnych, w miejscach szczególnie narażonych na występowanie pożarów. Wysoka giętkość kabli BiT 500® C FR ułatwia ich układanie, a zastosowane materiały izolacyjne pozwalają na łatwe i szybkie wykonanie połączeń i zapewniają wysoką trwałość wykonanego połączenia. Kable sklasyfikowane zgodnie z normą PN-EN 50575 (CPR). | [10 empty] | Zakłady Kablowe BITNER Sp. z o.o. | SB1500 | Uniepalnione, parowane, giętkie kable sterownicze, ekran w postaci oplotu z pasemek miedzianych ocynowanych o gęstości krycia 85%, izolacja i powłoka PVC, do zastosowań wnętrzowych, żyły numerowane, 300/500V |  |  | BITNER | [6 empty] | true | true | 12 | PL | [11 empty] | n91 | no_discount_group | no_bonus_group | NOT_RELEVANT | NONE | NOT_RELEVANT | NONE | [33 empty] | 27.32.13.0 |  |  | 0 | 24 | 24 |  |  |  |  | 8544 49 95 | [8 empty] | EC003250 | KMT | KMT | 1 | 1 | [32 empty] | net_list | 47160 | PLN | 0.23 |  |  |  | 2025-07-24 |  |  | KMT | [13 empty] | https://bitner.com.pl/data/t4_text/649x234_080126231116_BiT%20500%20C%20FR.JPG |  |  |  | https://bitner.com.pl/data/t4txt_photos/03362581118_BiT%20500%C2%AEC%20FR.pdf |  |  |  | https://bitner.com.pl/data/t4txt_photos/112943270423_0154_DWU_S_2304_BiT_500_C_FR_300_500V_w.5.pdf |  |  |  | https://bitner.com.pl/data/t4txt_photos/011535300421_0038_2_UE_BITNER_BiT_500_C_CY_FR.pdf
SB1501 | 5902956035950 |  |  | BiT 500®C FR 5x2x1,5 mm² 300/500V | Giętkie kable sterownicze lub zasilające, przeznaczone do pracy w energetycznych urządzeniach kontrolnych, zabezpieczających oraz do obwodów sterowania, a także do zasilania w energię elektryczną odbiorników małej mocy, urządzeń ruchomych i przenośnych. Wspólny ekran w postaci oplotu z drutów miedzianych ocynowanych zapewnia bardzo dobrą ochronę przed zewnętrznym polem elektromagnetycznym (tłumienność ekranu rzędu 50dB). Nadają się do instalowania na stałe oraz do połączeń ruchomych w urządzeniach przemysłowych, liniach technologicznych, maszynach pracujących w pomieszczeniach suchych i wilgotnych, w miejscach szczególnie narażonych na występowanie pożarów. Wysoka giętkość kabli BiT 500® C FR ułatwia ich układanie, a zastosowane materiały izolacyjne pozwalają na łatwe i szybkie wykonanie połączeń i zapewniają wysoką trwałość wykonanego połączenia. Kable sklasyfikowane zgodnie z normą PN-EN 50575 (CPR). | [10 empty] | Zakłady Kablowe BITNER Sp. z o.o. | SB1501 | Uniepalnione, parowane, giętkie kable sterownicze, ekran w postaci oplotu z pasemek miedzianych ocynowanych o gęstości krycia 85%, izolacja i powłoka PVC, do zastosowań wnętrzowych, żyły numerowane, 300/500V |  |  | BITNER | [6 empty] | true | true | 12 | PL | [11 empty] | n91 | no_discount_group | no_bonus_group | NOT_RELEVANT | NONE | NOT_RELEVANT | NONE | [33 empty] | 27.32.13.0 |  |  | 0 | 24 | 24 |  |  |  |  | 8544 49 95 | [8 empty] | EC003250 | KMT | KMT | 1 | 1 | [32 empty] | net_list | 57447 | PLN | 0.23 |  |  |  | 2025-07-24 |  |  | KMT | [13 empty] | https://bitner.com.pl/data/t4_text/649x234_080126231116_BiT%20500%20C%20FR.JPG |  |  |  | https://bitner.com.pl/data/t4txt_photos/03362581118_BiT%20500%C2%AEC%20FR.pdf |  |  |  | https://bitner.com.pl/data/t4txt_photos/112943270423_0154_DWU_S_2304_BiT_500_C_FR_300_500V_w.5.pdf |  |  |  | https://bitner.com.pl/data/t4txt_photos/011535300421_0038_2_UE_BITNER_BiT_500_C_CY_FR.pdf
SB1502 | 5902956035967 |  |  | BiT 500®C FR 6x2x1,5 mm² 300/500V | Giętkie kable sterownicze lub zasilające, przeznaczone do pracy w energetycznych urządzeniach kontrolnych, zabezpieczających oraz do obwodów sterowania, a także do zasilania w energię elektryczną odbiorników małej mocy, urządzeń ruchomych i przenośnych. Wspólny ekran w postaci oplotu z drutów miedzianych ocynowanych zapewnia bardzo dobrą ochronę przed zewnętrznym polem elektromagnetycznym (tłumienność ekranu rzędu 50dB). Nadają się do instalowania na stałe oraz do połączeń ruchomych w urządzeniach przemysłowych, liniach technologicznych, maszynach pracujących w pomieszczeniach suchych i wilgotnych, w miejscach szczególnie narażonych na występowanie pożarów. Wysoka giętkość kabli BiT 500® C FR ułatwia ich układanie, a zastosowane materiały izolacyjne pozwalają na łatwe i szybkie wykonanie połączeń i zapewniają wysoką trwałość wykonanego połączenia. Kable sklasyfikowane zgodnie z normą PN-EN 50575 (CPR). | [10 empty] | Zakłady Kablowe BITNER Sp. z o.o. | SB1502 | Uniepalnione, parowane, giętkie kable sterownicze, ekran w postaci oplotu z pasemek miedzianych ocynowanych o gęstości krycia 85%, izolacja i powłoka PVC, do zastosowań wnętrzowych, żyły numerowane, 300/500V |  |  | BITNER | [6 empty] | true | true | 12 | PL | [11 empty] | n91 | no_discount_group | no_bonus_group | NOT_RELEVANT | NONE | NOT_RELEVANT | NONE | [33 empty] | 27.32.13.0 |  |  | 0 | 24 | 24 |  |  |  |  | 8544 49 95 | [8 empty] | EC003250 | KMT | KMT | 1 | 1 | [32 empty] | net_list | 65540 | PLN | 0.23 |  |  |  | 2025-07-24 |  |  | KMT | [13 empty] | https://bitner.com.pl/data/t4_text/649x234_080126231116_BiT%20500%20C%20FR.JPG |  |  |  | https://bitner.com.pl/data/t4txt_photos/03362581118_BiT%20500%C2%AEC%20FR.pdf |  |  |  | https://bitner.com.pl/data/t4txt_photos/112943270423_0154_DWU_S_2304_BiT_500_C_FR_300_500V_w.5.pdf |  |  |  | https://bitner.com.pl/data/t4txt_photos/011535300421_0038_2_UE_BITNER_BiT_500_C_CY_FR.pdf
SB1503 | 5902956035974 |  |  | BiT 500®C FR 7x2x1,5 mm² 300/500V | Giętkie kable sterownicze lub zasilające, przeznaczone do pracy w energetycznych urządzeniach kontrolnych, zabezpieczających oraz do obwodów sterowania, a także do zasilania w energię elektryczną odbiorników małej mocy, urządzeń ruchomych i przenośnych. Wspólny ekran w postaci oplotu z drutów miedzianych ocynowanych zapewnia bardzo dobrą ochronę przed zewnętrznym polem elektromagnetycznym (tłumienność ekranu rzędu 50dB). Nadają się do instalowania na stałe oraz do połączeń ruchomych w urządzeniach przemysłowych, liniach technologicznych, maszynach pracujących w pomieszczeniach suchych i wilgotnych, w miejscach szczególnie narażonych na występowanie pożarów. Wysoka giętkość kabli BiT 500® C FR ułatwia ich układanie, a zastosowane materiały izolacyjne pozwalają na łatwe i szybkie wykonanie połączeń i zapewniają wysoką trwałość wykonanego połączenia. Kable sklasyfikowane zgodnie z normą PN-EN 50575 (CPR). | [10 empty] | Zakłady Kablowe BITNER Sp. z o.o. | SB1503 | Uniepalnione, parowane, giętkie kable sterownicze, ekran w postaci oplotu z pasemek miedzianych ocynowanych o gęstości krycia 85%, izolacja i powłoka PVC, do zastosowań wnętrzowych, żyły numerowane, 300/500V |  |  | BITNER | [6 empty] | true | true | 12 | PL | [11 empty] | n91 | no_discount_group | no_bonus_group | NOT_RELEVANT | NONE | NOT_RELEVANT | NONE | [33 empty] | 27.32.13.0 |  |  | 0 | 24 | 24 |  |  |  |  | 8544 49 95 | [8 empty] | EC003250 | KMT | KMT | 1 | 1 | [32 empty] | net_list | 76743 | PLN | 0.23 |  |  |  | 2025-07-24 |  |  | KMT | [13 empty] | https://bitner.com.pl/data/t4_text/649x234_080126231116_BiT%20500%20C%20FR.JPG |  |  |  | https://bitner.com.pl/data/t4txt_photos/03362581118_BiT%20500%C2%AEC%20FR.pdf |  |  |  | https://bitner.com.pl/data/t4txt_photos/112943270423_0154_DWU_S_2304_BiT_500_C_FR_300_500V_w.5.pdf |  |  |  | https://bitner.com.pl/data/t4txt_photos/011535300421_0038_2_UE_BITNER_BiT_500_C_CY_FR.pdf
SB1504 | 5902956035981 |  |  | BiT 500®C FR 8x2x1,5 mm² 300/500V | Giętkie kable sterownicze lub zasilające, przeznaczone do pracy w energetycznych urządzeniach kontrolnych, zabezpieczających oraz do obwodów sterowania, a także do zasilania w energię elektryczną odbiorników małej mocy, urządzeń ruchomych i przenośnych. Wspólny ekran w postaci oplotu z drutów miedzianych ocynowanych zapewnia bardzo dobrą ochronę przed zewnętrznym polem elektromagnetycznym (tłumienność ekranu rzędu 50dB). Nadają się do instalowania na stałe oraz do połączeń ruchomych w urządzeniach przemysłowych, liniach technologicznych, maszynach pracujących w pomieszczeniach suchych i wilgotnych, w miejscach szczególnie narażonych na występowanie pożarów. Wysoka giętkość kabli BiT 500® C FR ułatwia ich układanie, a zastosowane materiały izolacyjne pozwalają na łatwe i szybkie wykonanie połączeń i zapewniają wysoką trwałość wykonanego połączenia. Kable sklasyfikowane zgodnie z normą PN-EN 50575 (CPR). | [10 empty] | Zakłady Kablowe BITNER Sp. z o.o. | SB1504 | Uniepalnione, parowane, giętkie kable sterownicze, ekran w postaci oplotu z pasemek miedzianych ocynowanych o gęstości krycia 85%, izolacja i powłoka PVC, do zastosowań wnętrzowych, żyły numerowane, 300/500V |  |  | BITNER | [6 empty] | true | true | 12 | PL | [11 empty] | n91 | no_discount_group | no_bonus_group | NOT_RELEVANT | NONE | NOT_RELEVANT | NONE | [33 empty] | 27.32.13.0 |  |  | 0 | 24 | 24 |  |  |  |  | 8544 49 95 | [8 empty] | EC003250 | KMT | KMT | 1 | 1 | [32 empty] | net_list | 85953 | PLN | 0.23 |  |  |  | 2025-07-24 |  |  | KMT | [13 empty] | https://bitner.com.pl/data/t4_text/649x234_080126231116_BiT%20500%20C%20FR.JPG |  |  |  | https://bitner.com.pl/data/t4txt_photos/03362581118_BiT%20500%C2%AEC%20FR.pdf |  |  |  | https://bitner.com.pl/data/t4txt_photos/112943270423_0154_DWU_S_2304_BiT_500_C_FR_300_500V_w.5.pdf |  |  |  | https://bitner.com.pl/data/t4txt_photos/011535300421_0038_2_UE_BITNER_BiT_500_C_CY_FR.pdf
SB1505 | 5902956035998 |  |  | BiT 500®C FR 10x2x1,5 mm² 300/500V | Giętkie kable sterownicze lub zasilające, przeznaczone do pracy w energetycznych urządzeniach kontrolnych, zabezpieczających oraz do obwodów sterowania, a także do zasilania w energię elektryczną odbiorników małej mocy, urządzeń ruchomych i przenośnych. Wspólny ekran w postaci oplotu z drutów miedzianych ocynowanych zapewnia bardzo dobrą ochronę przed zewnętrznym polem elektromagnetycznym (tłumienność ekranu rzędu 50dB). Nadają się do instalowania na stałe oraz do połączeń ruchomych w urządzeniach przemysłowych, liniach technologicznych, maszynach pracujących w pomieszczeniach suchych i wilgotnych, w miejscach szczególnie narażonych na występowanie pożarów. Wysoka giętkość kabli BiT 500® C FR ułatwia ich układanie, a zastosowane materiały izolacyjne pozwalają na łatwe i szybkie wykonanie połączeń i zapewniają wysoką trwałość wykonanego połączenia. Kable sklasyfikowane zgodnie z normą PN-EN 50575 (CPR). | [10 empty] | Zakłady Kablowe BITNER Sp. z o.o. | SB1505 | Uniepalnione, parowane, giętkie kable sterownicze, ekran w postaci oplotu z pasemek miedzianych ocynowanych o gęstości krycia 85%, izolacja i powłoka PVC, do zastosowań wnętrzowych, żyły numerowane, 300/500V |  |  | BITNER | [6 empty] | true | true | 12 | PL | [11 empty] | n91 | no_discount_group | no_bonus_group | NOT_RELEVANT | NONE | NOT_RELEVANT | NONE | [33 empty] | 27.32.13.0 |  |  | 0 | 24 | 24 |  |  |  |  | 8544 49 95 | [8 empty] | EC003250 | KMT | KMT | 1 | 1 | [32 empty] | net_list | 104090 | PLN | 0.23 |  |  |  | 2025-07-24 |  |  | KMT | [13 empty] | https://bitner.com.pl/data/t4_text/649x234_080126231116_BiT%20500%20C%20FR.JPG |  |  |  | https://bitner.com.pl/data/t4txt_photos/03362581118_BiT%20500%C2%AEC%20FR.pdf |  |  |  | https://bitner.com.pl/data/t4txt_photos/112943270423_0154_DWU_S_2304_BiT_500_C_FR_300_500V_w.5.pdf |  |  |  | https://bitner.com.pl/data/t4txt_photos/011535300421_0038_2_UE_BITNER_BiT_500_C_CY_FR.pdf
SB1506 | 5902956036001 |  |  | BiT 500®C FR 12x2x1,5 mm² 300/500V | Giętkie kable sterownicze lub zasilające, przeznaczone do pracy w energetycznych urządzeniach kontrolnych, zabezpieczających oraz do obwodów sterowania, a także do zasilania w energię elektryczną odbiorników małej mocy, urządzeń ruchomych i przenośnych. Wspólny ekran w postaci oplotu z drutów miedzianych ocynowanych zapewnia bardzo dobrą ochronę przed zewnętrznym polem elektromagnetycznym (tłumienność ekranu rzędu 50dB). Nadają się do instalowania na stałe oraz do połączeń ruchomych w urządzeniach przemysłowych, liniach technologicznych, maszynach pracujących w pomieszczeniach suchych i wilgotnych, w miejscach szczególnie narażonych na występowanie pożarów. Wysoka giętkość kabli BiT 500® C FR ułatwia ich układanie, a zastosowane materiały izolacyjne pozwalają na łatwe i szybkie wykonanie połączeń i zapewniają wysoką trwałość wykonanego połączenia. Kable sklasyfikowane zgodnie z normą PN-EN 50575 (CPR). | [10 empty] | Zakłady Kablowe BITNER Sp. z o.o. | SB1506 | Uniepalnione, parowane, giętkie kable sterownicze, ekran w postaci oplotu z pasemek miedzianych ocynowanych o gęstości krycia 85%, izolacja i powłoka PVC, do zastosowań wnętrzowych, żyły numerowane, 300/500V |  |  | BITNER | [6 empty] | true | true | 12 | PL | [11 empty] | n91 | no_discount_group | no_bonus_group | NOT_RELEVANT | NONE | NOT_RELEVANT | NONE | [33 empty] | 27.32.13.0 |  |  | 0 | 24 | 24 |  |  |  |  | 8544 49 95 | [8 empty] | EC003250 | KMT | KMT | 1 | 1 | [32 empty] | net_list | 122123 | PLN | 0.23 |  |  |  | 2025-07-24 |  |  | KMT | [13 empty] | https://bitner.com.pl/data/t4_text/649x234_080126231116_BiT%20500%20C%20FR.JPG |  |  |  | https://bitner.com.pl/data/t4txt_photos/03362581118_BiT%20500%C2%AEC%20FR.pdf |  |  |  | https://bitner.com.pl/data/t4txt_photos/112943270423_0154_DWU_S_2304_BiT_500_C_FR_300_500V_w.5.pdf |  |  |  | https://bitner.com.pl/data/t4txt_photos/011535300421_0038_2_UE_BITNER_BiT_500_C_CY_FR.pdf
SB1507 | 5902956036018 |  |  | BiT 500®C FR 14x2x1,5 mm² 300/500V | Giętkie kable sterownicze lub zasilające, przeznaczone do pracy w energetycznych urządzeniach kontrolnych, zabezpieczających oraz do obwodów sterowania, a także do zasilania w energię elektryczną odbiorników małej mocy, urządzeń ruchomych i przenośnych. Wspólny ekran w postaci oplotu z drutów miedzianych ocynowanych zapewnia bardzo dobrą ochronę przed zewnętrznym polem elektromagnetycznym (tłumienność ekranu rzędu 50dB). Nadają się do instalowania na stałe oraz do połączeń ruchomych w urządzeniach przemysłowych, liniach technologicznych, maszynach pracujących w pomieszczeniach suchych i wilgotnych, w miejscach szczególnie narażonych na występowanie pożarów. Wysoka giętkość kabli BiT 500® C FR ułatwia ich układanie, a zastosowane materiały izolacyjne pozwalają na łatwe i szybkie wykonanie połączeń i zapewniają wysoką trwałość wykonanego połączenia. Kable sklasyfikowane zgodnie z normą PN-EN 50575 (CPR). | [10 empty] | Zakłady Kablowe BITNER Sp. z o.o. | SB1507 | Uniepalnione, parowane, giętkie kable sterownicze, ekran w postaci oplotu z pasemek miedzianych ocynowanych o gęstości krycia 85%, izolacja i powłoka PVC, do zastosowań wnętrzowych, żyły numerowane, 300/500V |  |  | BITNER | [6 empty] | true | true | 12 | PL | [11 empty] | n91 | no_discount_group | no_bonus_group | NOT_RELEVANT | NONE | NOT_RELEVANT | NONE | [33 empty] | 27.32.13.0 |  |  | 0 | 24 | 24 |  |  |  |  | 8544 49 95 | [8 empty] | EC003250 | KMT | KMT | 1 | 1 | [32 empty] | net_list | 140633 | PLN | 0.23 |  |  |  | 2025-07-24 |  |  | KMT | [13 empty] | https://bitner.com.pl/data/t4_text/649x234_080126231116_BiT%20500%20C%20FR.JPG |  |  |  | https://bitner.com.pl/data/t4txt_photos/03362581118_BiT%20500%C2%AEC%20FR.pdf |  |  |  | https://bitner.com.pl/data/t4txt_photos/112943270423_0154_DWU_S_2304_BiT_500_C_FR_300_500V_w.5.pdf |  |  |  | https://bitner.com.pl/data/t4txt_photos/011535300421_0038_2_UE_BITNER_BiT_500_C_CY_FR.pdf
SB1508 | 5902956036025 |  |  | BiT 500®C FR 16x2x1,5 mm² 300/500V | Giętkie kable sterownicze lub zasilające, przeznaczone do pracy w energetycznych urządzeniach kontrolnych, zabezpieczających oraz do obwodów sterowania, a także do zasilania w energię elektryczną odbiorników małej mocy, urządzeń ruchomych i przenośnych. Wspólny ekran w postaci oplotu z drutów miedzianych ocynowanych zapewnia bardzo dobrą ochronę przed zewnętrznym polem elektromagnetycznym (tłumienność ekranu rzędu 50dB). Nadają się do instalowania na stałe oraz do połączeń ruchomych w urządzeniach przemysłowych, liniach technologicznych, maszynach pracujących w pomieszczeniach suchych i wilgotnych, w miejscach szczególnie narażonych na występowanie pożarów. Wysoka giętkość kabli BiT 500® C FR ułatwia ich układanie, a zastosowane materiały izolacyjne pozwalają na łatwe i szybkie wykonanie połączeń i zapewniają wysoką trwałość wykonanego połączenia. Kable sklasyfikowane zgodnie z normą PN-EN 50575 (CPR). | [10 empty] | Zakłady Kablowe BITNER Sp. z o.o. | SB1508 | Uniepalnione, parowane, giętkie kable sterownicze, ekran w postaci oplotu z pasemek miedzianych ocynowanych o gęstości krycia 85%, izolacja i powłoka PVC, do zastosowań wnętrzowych, żyły numerowane, 300/500V |  |  | BITNER | [6 empty] | true | true | 12 | PL | [11 empty] | n91 | no_discount_group | no_bonus_group | NOT_RELEVANT | NONE | NOT_RELEVANT | NONE | [33 empty] | 27.32.13.0 |  |  | 0 | 24 | 24 |  |  |  |  | 8544 49 95 | [8 empty] | EC003250 | KMT | KMT | 1 | 1 | [32 empty] | net_list | 159548 | PLN | 0.23 |  |  |  | 2025-07-24 |  |  | KMT | [13 empty] | https://bitner.com.pl/data/t4_text/649x234_080126231116_BiT%20500%20C%20FR.JPG |  |  |  | https://bitner.com.pl/data/t4txt_photos/03362581118_BiT%20500%C2%AEC%20FR.pdf |  |  |  | https://bitner.com.pl/data/t4txt_photos/112943270423_0154_DWU_S_2304_BiT_500_C_FR_300_500V_w.5.pdf |  |  |  | https://bitner.com.pl/data/t4txt_photos/011535300421_0038_2_UE_BITNER_BiT_500_C_CY_FR.pdf
SB1509 | 5902956036032 |  |  | BiT 500®C FR 18x2x1,5 mm² 300/500V | Giętkie kable sterownicze lub zasilające, przeznaczone do pracy w energetycznych urządzeniach kontrolnych, zabezpieczających oraz do obwodów sterowania, a także do zasilania w energię elektryczną odbiorników małej mocy, urządzeń ruchomych i przenośnych. Wspólny ekran w postaci oplotu z drutów miedzianych ocynowanych zapewnia bardzo dobrą ochronę przed zewnętrznym polem elektromagnetycznym (tłumienność ekranu rzędu 50dB). Nadają się do instalowania na stałe oraz do połączeń ruchomych w urządzeniach przemysłowych, liniach technologicznych, maszynach pracujących w pomieszczeniach suchych i wilgotnych, w miejscach szczególnie narażonych na występowanie pożarów. Wysoka giętkość kabli BiT 500® C FR ułatwia ich układanie, a zastosowane materiały izolacyjne pozwalają na łatwe i szybkie wykonanie połączeń i zapewniają wysoką trwałość wykonanego połączenia. Kable sklasyfikowane zgodnie z normą PN-EN 50575 (CPR). | [10 empty] | Zakłady Kablowe BITNER Sp. z o.o. | SB1509 | Uniepalnione, parowane, giętkie kable sterownicze, ekran w postaci oplotu z pasemek miedzianych ocynowanych o gęstości krycia 85%, izolacja i powłoka PVC, do zastosowań wnętrzowych, żyły numerowane, 300/500V |  |  | BITNER | [6 empty] | true | true | 12 | PL | [11 empty] | n91 | no_discount_group | no_bonus_group | NOT_RELEVANT | NONE | NOT_RELEVANT | NONE | [33 empty] | 27.32.13.0 |  |  | 0 | 24 | 24 |  |  |  |  | 8544 49 95 | [8 empty] | EC003250 | KMT | KMT | 1 | 1 | [32 empty] | net_list | 177572 | PLN | 0.23 |  |  |  | 2025-07-24 |  |  | KMT | [13 empty] | https://bitner.com.pl/data/t4_text/649x234_080126231116_BiT%20500%20C%20FR.JPG |  |  |  | https://bitner.com.pl/data/t4txt_photos/03362581118_BiT%20500%C2%AEC%20FR.pdf |  |  |  | https://bitner.com.pl/data/t4txt_photos/112943270423_0154_DWU_S_2304_BiT_500_C_FR_300_500V_w.5.pdf |  |  |  | https://bitner.com.pl/data/t4txt_photos/011535300421_0038_2_UE_BITNER_BiT_500_C_CY_FR.pdf
SB1510 | 5902956036049 |  |  | BiT 500®C FR 20x2x1,5 mm² 300/500V | Giętkie kable sterownicze lub zasilające, przeznaczone do pracy w energetycznych urządzeniach kontrolnych, zabezpieczających oraz do obwodów sterowania, a także do zasilania w energię elektryczną odbiorników małej mocy, urządzeń ruchomych i przenośnych. Wspólny ekran w postaci oplotu z drutów miedzianych ocynowanych zapewnia bardzo dobrą ochronę przed zewnętrznym polem elektromagnetycznym (tłumienność ekranu rzędu 50dB). Nadają się do instalowania na stałe oraz do połączeń ruchomych w urządzeniach przemysłowych, liniach technologicznych, maszynach pracujących w pomieszczeniach suchych i wilgotnych, w miejscach szczególnie narażonych na występowanie pożarów. Wysoka giętkość kabli BiT 500® C FR ułatwia ich układanie, a zastosowane materiały izolacyjne pozwalają na łatwe i szybkie wykonanie połączeń i zapewniają wysoką trwałość wykonanego połączenia. Kable sklasyfikowane zgodnie z normą PN-EN 50575 (CPR). | [10 empty] | Zakłady Kablowe BITNER Sp. z o.o. | SB1510 | Uniepalnione, parowane, giętkie kable sterownicze, ekran w postaci oplotu z pasemek miedzianych ocynowanych o gęstości krycia 85%, izolacja i powłoka PVC, do zastosowań wnętrzowych, żyły numerowane, 300/500V |  |  | BITNER | [6 empty] | true | true | 12 | PL | [11 empty] | n91 | no_discount_group | no_bonus_group | NOT_RELEVANT | NONE | NOT_RELEVANT | NONE | [33 empty] | 27.32.13.0 |  |  | 0 | 24 | 24 |  |  |  |  | 8544 49 95 | [8 empty] | EC003250 | KMT | KMT | 1 | 1 | [32 empty] | net_list | 194601 | PLN | 0.23 |  |  |  | 2025-07-24 |  |  | KMT | [13 empty] | https://bitner.com.pl/data/t4_text/649x234_080126231116_BiT%20500%20C%20FR.JPG |  |  |  | https://bitner.com.pl/data/t4txt_photos/03362581118_BiT%20500%C2%AEC%20FR.pdf |  |  |  | https://bitner.com.pl/data/t4txt_photos/112943270423_0154_DWU_S_2304_BiT_500_C_FR_300_500V_w.5.pdf |  |  |  | https://bitner.com.pl/data/t4txt_photos/011535300421_0038_2_UE_BITNER_BiT_500_C_CY_FR.pdf
SB1511 | 5902956036056 |  |  | BiT 500®C FR 24x2x1,5 mm² 300/500V | Giętkie kable sterownicze lub zasilające, przeznaczone do pracy w energetycznych urządzeniach kontrolnych, zabezpieczających oraz do obwodów sterowania, a także do zasilania w energię elektryczną odbiorników małej mocy, urządzeń ruchomych i przenośnych. Wspólny ekran w postaci oplotu z drutów miedzianych ocynowanych zapewnia bardzo dobrą ochronę przed zewnętrznym polem elektromagnetycznym (tłumienność ekranu rzędu 50dB). Nadają się do instalowania na stałe oraz do połączeń ruchomych w urządzeniach przemysłowych, liniach technologicznych, maszynach pracujących w pomieszczeniach suchych i wilgotnych, w miejscach szczególnie narażonych na występowanie pożarów. Wysoka giętkość kabli BiT 500® C FR ułatwia ich układanie, a zastosowane materiały izolacyjne pozwalają na łatwe i szybkie wykonanie połączeń i zapewniają wysoką trwałość wykonanego połączenia. Kable sklasyfikowane zgodnie z normą PN-EN 50575 (CPR). | [10 empty] | Zakłady Kablowe BITNER Sp. z o.o. | SB1511 | Uniepalnione, parowane, giętkie kable sterownicze, ekran w postaci oplotu z pasemek miedzianych ocynowanych o gęstości krycia 85%, izolacja i powłoka PVC, do zastosowań wnętrzowych, żyły numerowane, 300/500V |  |  | BITNER | [6 empty] | true | true | 12 | PL | [11 empty] | n91 | no_discount_group | no_bonus_group | NOT_RELEVANT | NONE | NOT_RELEVANT | NONE | [33 empty] | 27.32.13.0 |  |  | 0 | 24 | 24 |  |  |  |  | 8544 49 95 | [8 empty] | EC003250 | KMT | KMT | 1 | 1 | [32 empty] | net_list | 228068 | PLN | 0.23 |  |  |  | 2025-07-24 |  |  | KMT | [13 empty] | https://bitner.com.pl/data/t4_text/649x234_080126231116_BiT%20500%20C%20FR.JPG |  |  |  | https://bitner.com.pl/data/t4txt_photos/03362581118_BiT%20500%C2%AEC%20FR.pdf |  |  |  | https://bitner.com.pl/data/t4txt_photos/112943270423_0154_DWU_S_2304_BiT_500_C_FR_300_500V_w.5.pdf |  |  |  | https://bitner.com.pl/data/t4txt_photos/011535300421_0038_2_UE_BITNER_BiT_500_C_CY_FR.pdf
SB1512 | 5902956036063 |  |  | BiT 500®C FR 2x2x2,5 mm² 300/500V | Giętkie kable sterownicze lub zasilające, przeznaczone do pracy w energetycznych urządzeniach kontrolnych, zabezpieczających oraz do obwodów sterowania, a także do zasilania w energię elektryczną odbiorników małej mocy, urządzeń ruchomych i przenośnych. Wspólny ekran w postaci oplotu z drutów miedzianych ocynowanych zapewnia bardzo dobrą ochronę przed zewnętrznym polem elektromagnetycznym (tłumienność ekranu rzędu 50dB). Nadają się do instalowania na stałe oraz do połączeń ruchomych w urządzeniach przemysłowych, liniach technologicznych, maszynach pracujących w pomieszczeniach suchych i wilgotnych, w miejscach szczególnie narażonych na występowanie pożarów. Wysoka giętkość kabli BiT 500® C FR ułatwia ich układanie, a zastosowane materiały izolacyjne pozwalają na łatwe i szybkie wykonanie połączeń i zapewniają wysoką trwałość wykonanego połączenia. Kable sklasyfikowane zgodnie z normą PN-EN 50575 (CPR). | [10 empty] | Zakłady Kablowe BITNER Sp. z o.o. | SB1512 | Uniepalnione, parowane, giętkie kable sterownicze, ekran w postaci oplotu z pasemek miedzianych ocynowanych o gęstości krycia 85%, izolacja i powłoka PVC, do zastosowań wnętrzowych, żyły numerowane, 300/500V |  |  | BITNER | [6 empty] | true | true | 12 | PL | [11 empty] | n91 | no_discount_group | no_bonus_group | NOT_RELEVANT | NONE | NOT_RELEVANT | NONE | [33 empty] | 27.32.13.0 |  |  | 0 | 24 | 24 |  |  |  |  | 8544 49 95 | [8 empty] | EC003250 | KMT | KMT | 1 | 1 | [32 empty] | net_list | 42318 | PLN | 0.23 |  |  |  | 2025-07-24 |  |  | KMT | [13 empty] | https://bitner.com.pl/data/t4_text/649x234_080126231116_BiT%20500%20C%20FR.JPG |  |  |  | https://bitner.com.pl/data/t4txt_photos/03362581118_BiT%20500%C2%AEC%20FR.pdf |  |  |  | https://bitner.com.pl/data/t4txt_photos/112943270423_0154_DWU_S_2304_BiT_500_C_FR_300_500V_w.5.pdf |  |  |  | https://bitner.com.pl/data/t4txt_photos/011535300421_0038_2_UE_BITNER_BiT_500_C_CY_FR.pdf
SB1513 | 5902956036070 |  |  | BiT 500®C FR 3x2x2,5 mm² 300/500V | Giętkie kable sterownicze lub zasilające, przeznaczone do pracy w energetycznych urządzeniach kontrolnych, zabezpieczających oraz do obwodów sterowania, a także do zasilania w energię elektryczną odbiorników małej mocy, urządzeń ruchomych i przenośnych. Wspólny ekran w postaci oplotu z drutów miedzianych ocynowanych zapewnia bardzo dobrą ochronę przed zewnętrznym polem elektromagnetycznym (tłumienność ekranu rzędu 50dB). Nadają się do instalowania na stałe oraz do połączeń ruchomych w urządzeniach przemysłowych, liniach technologicznych, maszynach pracujących w pomieszczeniach suchych i wilgotnych, w miejscach szczególnie narażonych na występowanie pożarów. Wysoka giętkość kabli BiT 500® C FR ułatwia ich układanie, a zastosowane materiały izolacyjne pozwalają na łatwe i szybkie wykonanie połączeń i zapewniają wysoką trwałość wykonanego połączenia. Kable sklasyfikowane zgodnie z normą PN-EN 50575 (CPR). | [10 empty] | Zakłady Kablowe BITNER Sp. z o.o. | SB1513 | Uniepalnione, parowane, giętkie kable sterownicze, ekran w postaci oplotu z pasemek miedzianych ocynowanych o gęstości krycia 85%, izolacja i powłoka PVC, do zastosowań wnętrzowych, żyły numerowane, 300/500V |  |  | BITNER | [6 empty] | true | true | 12 | PL | [11 empty] | n91 | no_discount_group | no_bonus_group | NOT_RELEVANT | NONE | NOT_RELEVANT | NONE | [33 empty] | 27.32.13.0 |  |  | 0 | 24 | 24 |  |  |  |  | 8544 49 95 | [8 empty] | EC003250 | KMT | KMT | 1 | 1 | [32 empty] | net_list | 56447 | PLN | 0.23 |  |  |  | 2025-07-24 |  |  | KMT | [13 empty] | https://bitner.com.pl/data/t4_text/649x234_080126231116_BiT%20500%20C%20FR.JPG |  |  |  | https://bitner.com.pl/data/t4txt_photos/03362581118_BiT%20500%C2%AEC%20FR.pdf |  |  |  | https://bitner.com.pl/data/t4txt_photos/112943270423_0154_DWU_S_2304_BiT_500_C_FR_300_500V_w.5.pdf |  |  |  | https://bitner.com.pl/data/t4txt_photos/011535300421_0038_2_UE_BITNER_BiT_500_C_CY_FR.pdf
SB1514 | 5902956036087 |  |  | BiT 500®C FR 4x2x2,5 mm² 300/500V | Giętkie kable sterownicze lub zasilające, przeznaczone do pracy w energetycznych urządzeniach kontrolnych, zabezpieczających oraz do obwodów sterowania, a także do zasilania w energię elektryczną odbiorników małej mocy, urządzeń ruchomych i przenośnych. Wspólny ekran w postaci oplotu z drutów miedzianych ocynowanych zapewnia bardzo dobrą ochronę przed zewnętrznym polem elektromagnetycznym (tłumienność ekranu rzędu 50dB). Nadają się do instalowania na stałe oraz do połączeń ruchomych w urządzeniach przemysłowych, liniach technologicznych, maszynach pracujących w pomieszczeniach suchych i wilgotnych, w miejscach szczególnie narażonych na występowanie pożarów. Wysoka giętkość kabli BiT 500® C FR ułatwia ich układanie, a zastosowane materiały izolacyjne pozwalają na łatwe i szybkie wykonanie połączeń i zapewniają wysoką trwałość wykonanego połączenia. Kable sklasyfikowane zgodnie z normą PN-EN 50575 (CPR). | [10 empty] | Zakłady Kablowe BITNER Sp. z o.o. | SB1514 | Uniepalnione, parowane, giętkie kable sterownicze, ekran w postaci oplotu z pasemek miedzianych ocynowanych o gęstości krycia 85%, izolacja i powłoka PVC, do zastosowań wnętrzowych, żyły numerowane, 300/500V |  |  | BITNER | [6 empty] | true | true | 12 | PL | [11 empty] | n91 | no_discount_group | no_bonus_group | NOT_RELEVANT | NONE | NOT_RELEVANT | NONE | [33 empty] | 27.32.13.0 |  |  | 0 | 24 | 24 |  |  |  |  | 8544 49 95 | [8 empty] | EC003250 | KMT | KMT | 1 | 1 | [32 empty] | net_list | 71878 | PLN | 0.23 |  |  |  | 2025-07-24 |  |  | KMT | [13 empty] | https://bitner.com.pl/data/t4_text/649x234_080126231116_BiT%20500%20C%20FR.JPG |  |  |  | https://bitner.com.pl/data/t4txt_photos/03362581118_BiT%20500%C2%AEC%20FR.pdf |  |  |  | https://bitner.com.pl/data/t4txt_photos/112943270423_0154_DWU_S_2304_BiT_500_C_FR_300_500V_w.5.pdf |  |  |  | https://bitner.com.pl/data/t4txt_photos/011535300421_0038_2_UE_BITNER_BiT_500_C_CY_FR.pdf
SB1515 | 5902956036094 |  |  | BiT 500®C FR 5x2x2,5 mm² 300/500V | Giętkie kable sterownicze lub zasilające, przeznaczone do pracy w energetycznych urządzeniach kontrolnych, zabezpieczających oraz do obwodów sterowania, a także do zasilania w energię elektryczną odbiorników małej mocy, urządzeń ruchomych i przenośnych. Wspólny ekran w postaci oplotu z drutów miedzianych ocynowanych zapewnia bardzo dobrą ochronę przed zewnętrznym polem elektromagnetycznym (tłumienność ekranu rzędu 50dB). Nadają się do instalowania na stałe oraz do połączeń ruchomych w urządzeniach przemysłowych, liniach technologicznych, maszynach pracujących w pomieszczeniach suchych i wilgotnych, w miejscach szczególnie narażonych na występowanie pożarów. Wysoka giętkość kabli BiT 500® C FR ułatwia ich układanie, a zastosowane materiały izolacyjne pozwalają na łatwe i szybkie wykonanie połączeń i zapewniają wysoką trwałość wykonanego połączenia. Kable sklasyfikowane zgodnie z normą PN-EN 50575 (CPR). | [10 empty] | Zakłady Kablowe BITNER Sp. z o.o. | SB1515 | Uniepalnione, parowane, giętkie kable sterownicze, ekran w postaci oplotu z pasemek miedzianych ocynowanych o gęstości krycia 85%, izolacja i powłoka PVC, do zastosowań wnętrzowych, żyły numerowane, 300/500V |  |  | BITNER | [6 empty] | true | true | 12 | PL | [11 empty] | n91 | no_discount_group | no_bonus_group | NOT_RELEVANT | NONE | NOT_RELEVANT | NONE | [33 empty] | 27.32.13.0 |  |  | 0 | 24 | 24 |  |  |  |  | 8544 49 95 | [8 empty] | EC003250 | KMT | KMT | 1 | 1 | [32 empty] | net_list | 87679 | PLN | 0.23 |  |  |  | 2025-07-24 |  |  | KMT | [13 empty] | https://bitner.com.pl/data/t4_text/649x234_080126231116_BiT%20500%20C%20FR.JPG |  |  |  | https://bitner.com.pl/data/t4txt_photos/03362581118_BiT%20500%C2%AEC%20FR.pdf |  |  |  | https://bitner.com.pl/data/t4txt_photos/112943270423_0154_DWU_S_2304_BiT_500_C_FR_300_500V_w.5.pdf |  |  |  | https://bitner.com.pl/data/t4txt_photos/011535300421_0038_2_UE_BITNER_BiT_500_C_CY_FR.pdf
SB1516 | 5902956036100 |  |  | BiT 500®C FR 6x2x2,5 mm² 300/500V | Giętkie kable sterownicze lub zasilające, przeznaczone do pracy w energetycznych urządzeniach kontrolnych, zabezpieczających oraz do obwodów sterowania, a także do zasilania w energię elektryczną odbiorników małej mocy, urządzeń ruchomych i przenośnych. Wspólny ekran w postaci oplotu z drutów miedzianych ocynowanych zapewnia bardzo dobrą ochronę przed zewnętrznym polem elektromagnetycznym (tłumienność ekranu rzędu 50dB). Nadają się do instalowania na stałe oraz do połączeń ruchomych w urządzeniach przemysłowych, liniach technologicznych, maszynach pracujących w pomieszczeniach suchych i wilgotnych, w miejscach szczególnie narażonych na występowanie pożarów. Wysoka giętkość kabli BiT 500® C FR ułatwia ich układanie, a zastosowane materiały izolacyjne pozwalają na łatwe i szybkie wykonanie połączeń i zapewniają wysoką trwałość wykonanego połączenia. Kable sklasyfikowane zgodnie z normą PN-EN 50575 (CPR). | [10 empty] | Zakłady Kablowe BITNER Sp. z o.o. | SB1516 | Uniepalnione, parowane, giętkie kable sterownicze, ekran w postaci oplotu z pasemek miedzianych ocynowanych o gęstości krycia 85%, izolacja i powłoka PVC, do zastosowań wnętrzowych, żyły numerowane, 300/500V |  |  | BITNER | [6 empty] | true | true | 12 | PL | [11 empty] | n91 | no_discount_group | no_bonus_group | NOT_RELEVANT | NONE | NOT_RELEVANT | NONE | [33 empty] | 27.32.13.0 |  |  | 0 | 24 | 24 |  |  |  |  | 8544 49 95 | [8 empty] | EC003250 | KMT | KMT | 1 | 1 | [32 empty] | net_list | 101111 | PLN | 0.23 |  |  |  | 2025-07-24 |  |  | KMT | [13 empty] | https://bitner.com.pl/data/t4_text/649x234_080126231116_BiT%20500%20C%20FR.JPG |  |  |  | https://bitner.com.pl/data/t4txt_photos/03362581118_BiT%20500%C2%AEC%20FR.pdf |  |  |  | https://bitner.com.pl/data/t4txt_photos/112943270423_0154_DWU_S_2304_BiT_500_C_FR_300_500V_w.5.pdf |  |  |  | https://bitner.com.pl/data/t4txt_photos/011535300421_0038_2_UE_BITNER_BiT_500_C_CY_FR.pdf
SB1517 | 5902956036117 |  |  | BiT 500®C FR 7x2x2,5 mm² 300/500V | Giętkie kable sterownicze lub zasilające, przeznaczone do pracy w energetycznych urządzeniach kontrolnych, zabezpieczających oraz do obwodów sterowania, a także do zasilania w energię elektryczną odbiorników małej mocy, urządzeń ruchomych i przenośnych. Wspólny ekran w postaci oplotu z drutów miedzianych ocynowanych zapewnia bardzo dobrą ochronę przed zewnętrznym polem elektromagnetycznym (tłumienność ekranu rzędu 50dB). Nadają się do instalowania na stałe oraz do połączeń ruchomych w urządzeniach przemysłowych, liniach technologicznych, maszynach pracujących w pomieszczeniach suchych i wilgotnych, w miejscach szczególnie narażonych na występowanie pożarów. Wysoka giętkość kabli BiT 500® C FR ułatwia ich układanie, a zastosowane materiały izolacyjne pozwalają na łatwe i szybkie wykonanie połączeń i zapewniają wysoką trwałość wykonanego połączenia. Kable sklasyfikowane zgodnie z normą PN-EN 50575 (CPR). | [10 empty] | Zakłady Kablowe BITNER Sp. z o.o. | SB1517 | Uniepalnione, parowane, giętkie kable sterownicze, ekran w postaci oplotu z pasemek miedzianych ocynowanych o gęstości krycia 85%, izolacja i powłoka PVC, do zastosowań wnętrzowych, żyły numerowane, 300/500V |  |  | BITNER | [6 empty] | true | true | 12 | PL | [11 empty] | n91 | no_discount_group | no_bonus_group | NOT_RELEVANT | NONE | NOT_RELEVANT | NONE | [33 empty] | 27.32.13.0 |  |  | 0 | 24 | 24 |  |  |  |  | 8544 49 95 | [8 empty] | EC003250 | KMT | KMT | 1 | 1 | [32 empty] | net_list | 117853 | PLN | 0.23 |  |  |  | 2025-07-24 |  |  | KMT | [13 empty] | https://bitner.com.pl/data/t4_text/649x234_080126231116_BiT%20500%20C%20FR.JPG |  |  |  | https://bitner.com.pl/data/t4txt_photos/03362581118_BiT%20500%C2%AEC%20FR.pdf |  |  |  | https://bitner.com.pl/data/t4txt_photos/112943270423_0154_DWU_S_2304_BiT_500_C_FR_300_500V_w.5.pdf |  |  |  | https://bitner.com.pl/data/t4txt_photos/011535300421_0038_2_UE_BITNER_BiT_500_C_CY_FR.pdf
SB1518 | 5902956036124 |  |  | BiT 500®C FR 8x2x2,5 mm² 300/500V | Giętkie kable sterownicze lub zasilające, przeznaczone do pracy w energetycznych urządzeniach kontrolnych, zabezpieczających oraz do obwodów sterowania, a także do zasilania w energię elektryczną odbiorników małej mocy, urządzeń ruchomych i przenośnych. Wspólny ekran w postaci oplotu z drutów miedzianych ocynowanych zapewnia bardzo dobrą ochronę przed zewnętrznym polem elektromagnetycznym (tłumienność ekranu rzędu 50dB). Nadają się do instalowania na stałe oraz do połączeń ruchomych w urządzeniach przemysłowych, liniach technologicznych, maszynach pracujących w pomieszczeniach suchych i wilgotnych, w miejscach szczególnie narażonych na występowanie pożarów. Wysoka giętkość kabli BiT 500® C FR ułatwia ich układanie, a zastosowane materiały izolacyjne pozwalają na łatwe i szybkie wykonanie połączeń i zapewniają wysoką trwałość wykonanego połączenia. Kable sklasyfikowane zgodnie z normą PN-EN 50575 (CPR). | [10 empty] | Zakłady Kablowe BITNER Sp. z o.o. | SB1518 | Uniepalnione, parowane, giętkie kable sterownicze, ekran w postaci oplotu z pasemek miedzianych ocynowanych o gęstości krycia 85%, izolacja i powłoka PVC, do zastosowań wnętrzowych, żyły numerowane, 300/500V |  |  | BITNER | [6 empty] | true | true | 12 | PL | [11 empty] | n91 | no_discount_group | no_bonus_group | NOT_RELEVANT | NONE | NOT_RELEVANT | NONE | [33 empty] | 27.32.13.0 |  |  | 0 | 24 | 24 |  |  |  |  | 8544 49 95 | [8 empty] | EC003250 | KMT | KMT | 1 | 1 | [32 empty] | net_list | 132392 | PLN | 0.23 |  |  |  | 2025-07-24 |  |  | KMT | [13 empty] | https://bitner.com.pl/data/t4_text/649x234_080126231116_BiT%20500%20C%20FR.JPG |  |  |  | https://bitner.com.pl/data/t4txt_photos/03362581118_BiT%20500%C2%AEC%20FR.pdf |  |  |  | https://bitner.com.pl/data/t4txt_photos/112943270423_0154_DWU_S_2304_BiT_500_C_FR_300_500V_w.5.pdf |  |  |  | https://bitner.com.pl/data/t4txt_photos/011535300421_0038_2_UE_BITNER_BiT_500_C_CY_FR.pdf
SB1519 | 5902956036131 |  |  | BiT 500®C FR 10x2x2,5 mm² 300/500V | Giętkie kable sterownicze lub zasilające, przeznaczone do pracy w energetycznych urządzeniach kontrolnych, zabezpieczających oraz do obwodów sterowania, a także do zasilania w energię elektryczną odbiorników małej mocy, urządzeń ruchomych i przenośnych. Wspólny ekran w postaci oplotu z drutów miedzianych ocynowanych zapewnia bardzo dobrą ochronę przed zewnętrznym polem elektromagnetycznym (tłumienność ekranu rzędu 50dB). Nadają się do instalowania na stałe oraz do połączeń ruchomych w urządzeniach przemysłowych, liniach technologicznych, maszynach pracujących w pomieszczeniach suchych i wilgotnych, w miejscach szczególnie narażonych na występowanie pożarów. Wysoka giętkość kabli BiT 500® C FR ułatwia ich układanie, a zastosowane materiały izolacyjne pozwalają na łatwe i szybkie wykonanie połączeń i zapewniają wysoką trwałość wykonanego połączenia. Kable sklasyfikowane zgodnie z normą PN-EN 50575 (CPR). | [10 empty] | Zakłady Kablowe BITNER Sp. z o.o. | SB1519 | Uniepalnione, parowane, giętkie kable sterownicze, ekran w postaci oplotu z pasemek miedzianych ocynowanych o gęstości krycia 85%, izolacja i powłoka PVC, do zastosowań wnętrzowych, żyły numerowane, 300/500V |  |  | BITNER | [6 empty] | true | true | 12 | PL | [11 empty] | n91 | no_discount_group | no_bonus_group | NOT_RELEVANT | NONE | NOT_RELEVANT | NONE | [33 empty] | 27.32.13.0 |  |  | 0 | 24 | 24 |  |  |  |  | 8544 49 95 | [8 empty] | EC003250 | KMT | KMT | 1 | 1 | [32 empty] | net_list | 161760 | PLN | 0.23 |  |  |  | 2025-07-24 |  |  | KMT | [13 empty] | https://bitner.com.pl/data/t4_text/649x234_080126231116_BiT%20500%20C%20FR.JPG |  |  |  | https://bitner.com.pl/data/t4txt_photos/03362581118_BiT%20500%C2%AEC%20FR.pdf |  |  |  | https://bitner.com.pl/data/t4txt_photos/112943270423_0154_DWU_S_2304_BiT_500_C_FR_300_500V_w.5.pdf |  |  |  | https://bitner.com.pl/data/t4txt_photos/011535300421_0038_2_UE_BITNER_BiT_500_C_CY_FR.pdf
SB1520 | 5902956036148 |  |  | BiT 500®C FR 12x2x2,5 mm² 300/500V | Giętkie kable sterownicze lub zasilające, przeznaczone do pracy w energetycznych urządzeniach kontrolnych, zabezpieczających oraz do obwodów sterowania, a także do zasilania w energię elektryczną odbiorników małej mocy, urządzeń ruchomych i przenośnych. Wspólny ekran w postaci oplotu z drutów miedzianych ocynowanych zapewnia bardzo dobrą ochronę przed zewnętrznym polem elektromagnetycznym (tłumienność ekranu rzędu 50dB). Nadają się do instalowania na stałe oraz do połączeń ruchomych w urządzeniach przemysłowych, liniach technologicznych, maszynach pracujących w pomieszczeniach suchych i wilgotnych, w miejscach szczególnie narażonych na występowanie pożarów. Wysoka giętkość kabli BiT 500® C FR ułatwia ich układanie, a zastosowane materiały izolacyjne pozwalają na łatwe i szybkie wykonanie połączeń i zapewniają wysoką trwałość wykonanego połączenia. Kable sklasyfikowane zgodnie z normą PN-EN 50575 (CPR). | [10 empty] | Zakłady Kablowe BITNER Sp. z o.o. | SB1520 | Uniepalnione, parowane, giętkie kable sterownicze, ekran w postaci oplotu z pasemek miedzianych ocynowanych o gęstości krycia 85%, izolacja i powłoka PVC, do zastosowań wnętrzowych, żyły numerowane, 300/500V |  |  | BITNER | [6 empty] | true | true | 12 | PL | [11 empty] | n91 | no_discount_group | no_bonus_group | NOT_RELEVANT | NONE | NOT_RELEVANT | NONE | [33 empty] | 27.32.13.0 |  |  | 0 | 24 | 24 |  |  |  |  | 8544 49 95 | [8 empty] | EC003250 | KMT | KMT | 1 | 1 | [32 empty] | net_list | 190275 | PLN | 0.23 |  |  |  | 2025-07-24 |  |  | KMT | [13 empty] | https://bitner.com.pl/data/t4_text/649x234_080126231116_BiT%20500%20C%20FR.JPG |  |  |  | https://bitner.com.pl/data/t4txt_photos/03362581118_BiT%20500%C2%AEC%20FR.pdf |  |  |  | https://bitner.com.pl/data/t4txt_photos/112943270423_0154_DWU_S_2304_BiT_500_C_FR_300_500V_w.5.pdf |  |  |  | https://bitner.com.pl/data/t4txt_photos/011535300421_0038_2_UE_BITNER_BiT_500_C_CY_FR.pdf
SB1521 | 5902956036155 |  |  | BiT 500®C FR 14x2x2,5 mm² 300/500V | Giętkie kable sterownicze lub zasilające, przeznaczone do pracy w energetycznych urządzeniach kontrolnych, zabezpieczających oraz do obwodów sterowania, a także do zasilania w energię elektryczną odbiorników małej mocy, urządzeń ruchomych i przenośnych. Wspólny ekran w postaci oplotu z drutów miedzianych ocynowanych zapewnia bardzo dobrą ochronę przed zewnętrznym polem elektromagnetycznym (tłumienność ekranu rzędu 50dB). Nadają się do instalowania na stałe oraz do połączeń ruchomych w urządzeniach przemysłowych, liniach technologicznych, maszynach pracujących w pomieszczeniach suchych i wilgotnych, w miejscach szczególnie narażonych na występowanie pożarów. Wysoka giętkość kabli BiT 500® C FR ułatwia ich układanie, a zastosowane materiały izolacyjne pozwalają na łatwe i szybkie wykonanie połączeń i zapewniają wysoką trwałość wykonanego połączenia. Kable sklasyfikowane zgodnie z normą PN-EN 50575 (CPR). | [10 empty] | Zakłady Kablowe BITNER Sp. z o.o. | SB1521 | Uniepalnione, parowane, giętkie kable sterownicze, ekran w postaci oplotu z pasemek miedzianych ocynowanych o gęstości krycia 85%, izolacja i powłoka PVC, do zastosowań wnętrzowych, żyły numerowane, 300/500V |  |  | BITNER | [6 empty] | true | true | 12 | PL | [11 empty] | n91 | no_discount_group | no_bonus_group | NOT_RELEVANT | NONE | NOT_RELEVANT | NONE | [33 empty] | 27.32.13.0 |  |  | 0 | 24 | 24 |  |  |  |  | 8544 49 95 | [8 empty] | EC003250 | KMT | KMT | 1 | 1 | [32 empty] | net_list | 220498 | PLN | 0.23 |  |  |  | 2025-07-24 |  |  | KMT | [13 empty] | https://bitner.com.pl/data/t4_text/649x234_080126231116_BiT%20500%20C%20FR.JPG |  |  |  | https://bitner.com.pl/data/t4txt_photos/03362581118_BiT%20500%C2%AEC%20FR.pdf |  |  |  | https://bitner.com.pl/data/t4txt_photos/112943270423_0154_DWU_S_2304_BiT_500_C_FR_300_500V_w.5.pdf |  |  |  | https://bitner.com.pl/data/t4txt_photos/011535300421_0038_2_UE_BITNER_BiT_500_C_CY_FR.pdf
SB1522 | 5902956036162 |  |  | BiT 500®C FR 16x2x2,5 mm² 300/500V | Giętkie kable sterownicze lub zasilające, przeznaczone do pracy w energetycznych urządzeniach kontrolnych, zabezpieczających oraz do obwodów sterowania, a także do zasilania w energię elektryczną odbiorników małej mocy, urządzeń ruchomych i przenośnych. Wspólny ekran w postaci oplotu z drutów miedzianych ocynowanych zapewnia bardzo dobrą ochronę przed zewnętrznym polem elektromagnetycznym (tłumienność ekranu rzędu 50dB). Nadają się do instalowania na stałe oraz do połączeń ruchomych w urządzeniach przemysłowych, liniach technologicznych, maszynach pracujących w pomieszczeniach suchych i wilgotnych, w miejscach szczególnie narażonych na występowanie pożarów. Wysoka giętkość kabli BiT 500® C FR ułatwia ich układanie, a zastosowane materiały izolacyjne pozwalają na łatwe i szybkie wykonanie połączeń i zapewniają wysoką trwałość wykonanego połączenia. Kable sklasyfikowane zgodnie z normą PN-EN 50575 (CPR). | [10 empty] | Zakłady Kablowe BITNER Sp. z o.o. | SB1522 | Uniepalnione, parowane, giętkie kable sterownicze, ekran w postaci oplotu z pasemek miedzianych ocynowanych o gęstości krycia 85%, izolacja i powłoka PVC, do zastosowań wnętrzowych, żyły numerowane, 300/500V |  |  | BITNER | [6 empty] | true | true | 12 | PL | [11 empty] | n91 | no_discount_group | no_bonus_group | NOT_RELEVANT | NONE | NOT_RELEVANT | NONE | [33 empty] | 27.32.13.0 |  |  | 0 | 24 | 24 |  |  |  |  | 8544 49 95 | [8 empty] | EC003250 | KMT | KMT | 1 | 1 | [32 empty] | net_list | 250497 | PLN | 0.23 |  |  |  | 2025-07-24 |  |  | KMT | [13 empty] | https://bitner.com.pl/data/t4_text/649x234_080126231116_BiT%20500%20C%20FR.JPG |  |  |  | https://bitner.com.pl/data/t4txt_photos/03362581118_BiT%20500%C2%AEC%20FR.pdf |  |  |  | https://bitner.com.pl/data/t4txt_photos/112943270423_0154_DWU_S_2304_BiT_500_C_FR_300_500V_w.5.pdf |  |  |  | https://bitner.com.pl/data/t4txt_photos/011535300421_0038_2_UE_BITNER_BiT_500_C_CY_FR.pdf
SB0600 | 5902956036179 |  |  | BiT 500®(St) FR 2x0,5 mm² 300/500V | Giętkie kable sterownicze lub zasilające, przeznaczone do pracy w energetycznych urządzeniach kontrolnych, zabezpieczających oraz do obwodów sterowania, a także do zasilania w energię elektryczną odbiorników małej mocy. Przeznaczone przede wszystkim do instalacji w obiektach przemysłowych o podwyższonych wymaganiach przeciwpożarowych, specjalne własności powłoki ograniczają możliwości rozprzestrzeniania pożaru. Wspólny ekran poprawia ochronę elektromagnetyczną przesyłanych sygnałów. Nadają się do instalowania na stałe oraz do połączeń ruchomych w urządzeniach przemysłowych, liniach technologicznych, maszynach pracujących w pomieszczeniach suchych i wilgotnych. Materiały izolacyjne oraz konstrukcja żył zastosowane w kablu BiT 500® (St) FR pozwalają na łatwe i szybkie wykonanie połączeń i zapewniają wysoką trwałość wykonanego połączenia. Kable sklasyfikowane zgodnie z normą PN-EN 50575 (CPR). | [10 empty] | Zakłady Kablowe BITNER Sp. z o.o. | SB0600 | Uniepalnione, giętkie kable sterownicze, ekranowane folią metalizowaną z linką uziemiającą, do zastosowań wnętrzowych, w izolacji i powłoce PVC, żyły numerowane, 300/500V |  |  | BITNER | [6 empty] | true | true | 12 | PL | [11 empty] | n91 | no_discount_group | no_bonus_group | NOT_RELEVANT | NONE | NOT_RELEVANT | NONE | [33 empty] | 27.32.13.0 |  |  | 0 | 24 | 24 |  |  |  |  | 8544 49 95 | [8 empty] | EC003250 | KMT | KMT | 1 | 1 | [32 empty] | net_list | 5417 | PLN | 0.23 |  |  |  | 2025-07-24 |  |  | KMT | [13 empty] | https://bitner.com.pl/data/t4_text/649x234_080236231116_BiT%20500%20(St)%20FR.JPG |  |  |  | https://bitner.com.pl/data/t4txt_photos/04010281118_BiT_500_St_FR.pdf |  |  |  | https://bitner.com.pl/data/t4txt_photos/113256270423_0155_DWU_S_2304_BiT_500_(St)_FR_300_500V_w.4.pdf |  |  |  | https://bitner.com.pl/data/t4txt_photos/084509310321_0030_2_UE_BITNER_BiT_500_(St)_2(St)_FR.pdf
SB0601 | 5902956036186 |  |  | BiT 500®(St) FR 3G0,5 mm² 300/500V | Giętkie kable sterownicze lub zasilające, przeznaczone do pracy w energetycznych urządzeniach kontrolnych, zabezpieczających oraz do obwodów sterowania, a także do zasilania w energię elektryczną odbiorników małej mocy. Przeznaczone przede wszystkim do instalacji w obiektach przemysłowych o podwyższonych wymaganiach przeciwpożarowych, specjalne własności powłoki ograniczają możliwości rozprzestrzeniania pożaru. Wspólny ekran poprawia ochronę elektromagnetyczną przesyłanych sygnałów. Nadają się do instalowania na stałe oraz do połączeń ruchomych w urządzeniach przemysłowych, liniach technologicznych, maszynach pracujących w pomieszczeniach suchych i wilgotnych. Materiały izolacyjne oraz konstrukcja żył zastosowane w kablu BiT 500® (St) FR pozwalają na łatwe i szybkie wykonanie połączeń i zapewniają wysoką trwałość wykonanego połączenia. Kable sklasyfikowane zgodnie z normą PN-EN 50575 (CPR). | [10 empty] | Zakłady Kablowe BITNER Sp. z o.o. | SB0601 | Uniepalnione, giętkie kable sterownicze, ekranowane folią metalizowaną z linką uziemiającą, do zastosowań wnętrzowych, w izolacji i powłoce PVC, żyły numerowane, 300/500V |  |  | BITNER | [6 empty] | true | true | 12 | PL | [11 empty] | n91 | no_discount_group | no_bonus_group | NOT_RELEVANT | NONE | NOT_RELEVANT | NONE | [33 empty] | 27.32.13.0 |  |  | 0 | 24 | 24 |  |  |  |  | 8544 49 95 | [8 empty] | EC003250 | KMT | KMT | 1 | 1 | [32 empty] | net_list | 6785 | PLN | 0.23 |  |  |  | 2025-07-24 |  |  | KMT | [13 empty] | https://bitner.com.pl/data/t4_text/649x234_080236231116_BiT%20500%20(St)%20FR.JPG |  |  |  | https://bitner.com.pl/data/t4txt_photos/04010281118_BiT_500_St_FR.pdf |  |  |  | https://bitner.com.pl/data/t4txt_photos/113256270423_0155_DWU_S_2304_BiT_500_(St)_FR_300_500V_w.4.pdf |  |  |  | https://bitner.com.pl/data/t4txt_photos/084509310321_0030_2_UE_BITNER_BiT_500_(St)_2(St)_FR.pdf
SB0602 | 5902956036193 |  |  | BiT 500®(St) FR 3x0,5 mm² 300/500V | Giętkie kable sterownicze lub zasilające, przeznaczone do pracy w energetycznych urządzeniach kontrolnych, zabezpieczających oraz do obwodów sterowania, a także do zasilania w energię elektryczną odbiorników małej mocy. Przeznaczone przede wszystkim do instalacji w obiektach przemysłowych o podwyższonych wymaganiach przeciwpożarowych, specjalne własności powłoki ograniczają możliwości rozprzestrzeniania pożaru. Wspólny ekran poprawia ochronę elektromagnetyczną przesyłanych sygnałów. Nadają się do instalowania na stałe oraz do połączeń ruchomych w urządzeniach przemysłowych, liniach technologicznych, maszynach pracujących w pomieszczeniach suchych i wilgotnych. Materiały izolacyjne oraz konstrukcja żył zastosowane w kablu BiT 500® (St) FR pozwalają na łatwe i szybkie wykonanie połączeń i zapewniają wysoką trwałość wykonanego połączenia. Kable sklasyfikowane zgodnie z normą PN-EN 50575 (CPR). | [10 empty] | Zakłady Kablowe BITNER Sp. z o.o. | SB0602 | Uniepalnione, giętkie kable sterownicze, ekranowane folią metalizowaną z linką uziemiającą, do zastosowań wnętrzowych, w izolacji i powłoce PVC, żyły numerowane, 300/500V |  |  | BITNER | [6 empty] | true | true | 12 | PL | [11 empty] | n91 | no_discount_group | no_bonus_group | NOT_RELEVANT | NONE | NOT_RELEVANT | NONE | [33 empty] | 27.32.13.0 |  |  | 0 | 24 | 24 |  |  |  |  | 8544 49 95 | [8 empty] | EC003250 | KMT | KMT | 1 | 1 | [32 empty] | net_list | 7454 | PLN | 0.23 |  |  |  | 2025-07-24 |  |  | KMT | [13 empty] | https://bitner.com.pl/data/t4_text/649x234_080236231116_BiT%20500%20(St)%20FR.JPG |  |  |  | https://bitner.com.pl/data/t4txt_photos/04010281118_BiT_500_St_FR.pdf |  |  |  | https://bitner.com.pl/data/t4txt_photos/113256270423_0155_DWU_S_2304_BiT_500_(St)_FR_300_500V_w.4.pdf |  |  |  | https://bitner.com.pl/data/t4txt_photos/084509310321_0030_2_UE_BITNER_BiT_500_(St)_2(St)_FR.pdf
SB0603 | 5902956036209 |  |  | BiT 500®(St) FR 4G0,5 mm² 300/500V | Giętkie kable sterownicze lub zasilające, przeznaczone do pracy w energetycznych urządzeniach kontrolnych, zabezpieczających oraz do obwodów sterowania, a także do zasilania w energię elektryczną odbiorników małej mocy. Przeznaczone przede wszystkim do instalacji w obiektach przemysłowych o podwyższonych wymaganiach przeciwpożarowych, specjalne własności powłoki ograniczają możliwości rozprzestrzeniania pożaru. Wspólny ekran poprawia ochronę elektromagnetyczną przesyłanych sygnałów. Nadają się do instalowania na stałe oraz do połączeń ruchomych w urządzeniach przemysłowych, liniach technologicznych, maszynach pracujących w pomieszczeniach suchych i wilgotnych. Materiały izolacyjne oraz konstrukcja żył zastosowane w kablu BiT 500® (St) FR pozwalają na łatwe i szybkie wykonanie połączeń i zapewniają wysoką trwałość wykonanego połączenia. Kable sklasyfikowane zgodnie z normą PN-EN 50575 (CPR). | [10 empty] | Zakłady Kablowe BITNER Sp. z o.o. | SB0603 | Uniepalnione, giętkie kable sterownicze, ekranowane folią metalizowaną z linką uziemiającą, do zastosowań wnętrzowych, w izolacji i powłoce PVC, żyły numerowane, 300/500V |  |  | BITNER | [6 empty] | true | true | 12 | PL | [11 empty] | n91 | no_discount_group | no_bonus_group | NOT_RELEVANT | NONE | NOT_RELEVANT | NONE | [33 empty] | 27.32.13.0 |  |  | 0 | 24 | 24 |  |  |  |  | 8544 49 95 | [8 empty] | EC003250 | KMT | KMT | 1 | 1 | [32 empty] | net_list | 8356 | PLN | 0.23 |  |  |  | 2025-07-24 |  |  | KMT | [13 empty] | https://bitner.com.pl/data/t4_text/649x234_080236231116_BiT%20500%20(St)%20FR.JPG |  |  |  | https://bitner.com.pl/data/t4txt_photos/04010281118_BiT_500_St_FR.pdf |  |  |  | https://bitner.com.pl/data/t4txt_photos/113256270423_0155_DWU_S_2304_BiT_500_(St)_FR_300_500V_w.4.pdf |  |  |  | https://bitner.com.pl/data/t4txt_photos/084509310321_0030_2_UE_BITNER_BiT_500_(St)_2(St)_FR.pdf
SB0604 | 5902956036216 |  |  | BiT 500®(St) FR 4x0,5 mm² 300/500V | Giętkie kable sterownicze lub zasilające, przeznaczone do pracy w energetycznych urządzeniach kontrolnych, zabezpieczających oraz do obwodów sterowania, a także do zasilania w energię elektryczną odbiorników małej mocy. Przeznaczone przede wszystkim do instalacji w obiektach przemysłowych o podwyższonych wymaganiach przeciwpożarowych, specjalne własności powłoki ograniczają możliwości rozprzestrzeniania pożaru. Wspólny ekran poprawia ochronę elektromagnetyczną przesyłanych sygnałów. Nadają się do instalowania na stałe oraz do połączeń ruchomych w urządzeniach przemysłowych, liniach technologicznych, maszynach pracujących w pomieszczeniach suchych i wilgotnych. Materiały izolacyjne oraz konstrukcja żył zastosowane w kablu BiT 500® (St) FR pozwalają na łatwe i szybkie wykonanie połączeń i zapewniają wysoką trwałość wykonanego połączenia. Kable sklasyfikowane zgodnie z normą PN-EN 50575 (CPR). | [10 empty] | Zakłady Kablowe BITNER Sp. z o.o. | SB0604 | Uniepalnione, giętkie kable sterownicze, ekranowane folią metalizowaną z linką uziemiającą, do zastosowań wnętrzowych, w izolacji i powłoce PVC, żyły numerowane, 300/500V |  |  | BITNER | [6 empty] | true | true | 12 | PL | [11 empty] | n91 | no_discount_group | no_bonus_group | NOT_RELEVANT | NONE | NOT_RELEVANT | NONE | [33 empty] | 27.32.13.0 |  |  | 0 | 24 | 24 |  |  |  |  | 8544 49 95 | [8 empty] | EC003250 | KMT | KMT | 1 | 1 | [32 empty] | net_list | 9181 | PLN | 0.23 |  |  |  | 2025-07-24 |  |  | KMT | [13 empty] | https://bitner.com.pl/data/t4_text/649x234_080236231116_BiT%20500%20(St)%20FR.JPG |  |  |  | https://bitner.com.pl/data/t4txt_photos/04010281118_BiT_500_St_FR.pdf |  |  |  | https://bitner.com.pl/data/t4txt_photos/113256270423_0155_DWU_S_2304_BiT_500_(St)_FR_300_500V_w.4.pdf |  |  |  | https://bitner.com.pl/data/t4txt_photos/084509310321_0030_2_UE_BITNER_BiT_500_(St)_2(St)_FR.pdf
SB0605 | 5902956036223 |  |  | BiT 500®(St) FR 5G0,5 mm² 300/500V | Giętkie kable sterownicze lub zasilające, przeznaczone do pracy w energetycznych urządzeniach kontrolnych, zabezpieczających oraz do obwodów sterowania, a także do zasilania w energię elektryczną odbiorników małej mocy. Przeznaczone przede wszystkim do instalacji w obiektach przemysłowych o podwyższonych wymaganiach przeciwpożarowych, specjalne własności powłoki ograniczają możliwości rozprzestrzeniania pożaru. Wspólny ekran poprawia ochronę elektromagnetyczną przesyłanych sygnałów. Nadają się do instalowania na stałe oraz do połączeń ruchomych w urządzeniach przemysłowych, liniach technologicznych, maszynach pracujących w pomieszczeniach suchych i wilgotnych. Materiały izolacyjne oraz konstrukcja żył zastosowane w kablu BiT 500® (St) FR pozwalają na łatwe i szybkie wykonanie połączeń i zapewniają wysoką trwałość wykonanego połączenia. Kable sklasyfikowane zgodnie z normą PN-EN 50575 (CPR). | [10 empty] | Zakłady Kablowe BITNER Sp. z o.o. | SB0605 | Uniepalnione, giętkie kable sterownicze, ekranowane folią metalizowaną z linką uziemiającą, do zastosowań wnętrzowych, w izolacji i powłoce PVC, żyły numerowane, 300/500V |  |  | BITNER | [6 empty] | true | true | 12 | PL | [11 empty] | n91 | no_discount_group | no_bonus_group | NOT_RELEVANT | NONE | NOT_RELEVANT | NONE | [33 empty] | 27.32.13.0 |  |  | 0 | 24 | 24 |  |  |  |  | 8544 49 95 | [8 empty] | EC003250 | KMT | KMT | 1 | 1 | [32 empty] | net_list | 10026 | PLN | 0.23 |  |  |  | 2025-07-24 |  |  | KMT | [13 empty] | https://bitner.com.pl/data/t4_text/649x234_080236231116_BiT%20500%20(St)%20FR.JPG |  |  |  | https://bitner.com.pl/data/t4txt_photos/04010281118_BiT_500_St_FR.pdf |  |  |  | https://bitner.com.pl/data/t4txt_photos/113256270423_0155_DWU_S_2304_BiT_500_(St)_FR_300_500V_w.4.pdf |  |  |  | https://bitner.com.pl/data/t4txt_photos/084509310321_0030_2_UE_BITNER_BiT_500_(St)_2(St)_FR.pdf
SB0606 | 5902956036230 |  |  | BiT 500®(St) FR 5x0,5 mm² 300/500V | Giętkie kable sterownicze lub zasilające, przeznaczone do pracy w energetycznych urządzeniach kontrolnych, zabezpieczających oraz do obwodów sterowania, a także do zasilania w energię elektryczną odbiorników małej mocy. Przeznaczone przede wszystkim do instalacji w obiektach przemysłowych o podwyższonych wymaganiach przeciwpożarowych, specjalne własności powłoki ograniczają możliwości rozprzestrzeniania pożaru. Wspólny ekran poprawia ochronę elektromagnetyczną przesyłanych sygnałów. Nadają się do instalowania na stałe oraz do połączeń ruchomych w urządzeniach przemysłowych, liniach technologicznych, maszynach pracujących w pomieszczeniach suchych i wilgotnych. Materiały izolacyjne oraz konstrukcja żył zastosowane w kablu BiT 500® (St) FR pozwalają na łatwe i szybkie wykonanie połączeń i zapewniają wysoką trwałość wykonanego połączenia. Kable sklasyfikowane zgodnie z normą PN-EN 50575 (CPR). | [10 empty] | Zakłady Kablowe BITNER Sp. z o.o. | SB0606 | Uniepalnione, giętkie kable sterownicze, ekranowane folią metalizowaną z linką uziemiającą, do zastosowań wnętrzowych, w izolacji i powłoce PVC, żyły numerowane, 300/500V |  |  | BITNER | [6 empty] | true | true | 12 | PL | [11 empty] | n91 | no_discount_group | no_bonus_group | NOT_RELEVANT | NONE | NOT_RELEVANT | NONE | [33 empty] | 27.32.13.0 |  |  | 0 | 24 | 24 |  |  |  |  | 8544 49 95 | [8 empty] | EC003250 | KMT | KMT | 1 | 1 | [32 empty] | net_list | 11024 | PLN | 0.23 |  |  |  | 2025-07-24 |  |  | KMT | [13 empty] | https://bitner.com.pl/data/t4_text/649x234_080236231116_BiT%20500%20(St)%20FR.JPG |  |  |  | https://bitner.com.pl/data/t4txt_photos/04010281118_BiT_500_St_FR.pdf |  |  |  | https://bitner.com.pl/data/t4txt_photos/113256270423_0155_DWU_S_2304_BiT_500_(St)_FR_300_500V_w.4.pdf |  |  |  | https://bitner.com.pl/data/t4txt_photos/084509310321_0030_2_UE_BITNER_BiT_500_(St)_2(St)_FR.pdf
SB0607 | 5902956036247 |  |  | BiT 500®(St) FR 6G0,5 mm² 300/500V | Giętkie kable sterownicze lub zasilające, przeznaczone do pracy w energetycznych urządzeniach kontrolnych, zabezpieczających oraz do obwodów sterowania, a także do zasilania w energię elektryczną odbiorników małej mocy. Przeznaczone przede wszystkim do instalacji w obiektach przemysłowych o podwyższonych wymaganiach przeciwpożarowych, specjalne własności powłoki ograniczają możliwości rozprzestrzeniania pożaru. Wspólny ekran poprawia ochronę elektromagnetyczną przesyłanych sygnałów. Nadają się do instalowania na stałe oraz do połączeń ruchomych w urządzeniach przemysłowych, liniach technologicznych, maszynach pracujących w pomieszczeniach suchych i wilgotnych. Materiały izolacyjne oraz konstrukcja żył zastosowane w kablu BiT 500® (St) FR pozwalają na łatwe i szybkie wykonanie połączeń i zapewniają wysoką trwałość wykonanego połączenia. Kable sklasyfikowane zgodnie z normą PN-EN 50575 (CPR). | [10 empty] | Zakłady Kablowe BITNER Sp. z o.o. | SB0607 | Uniepalnione, giętkie kable sterownicze, ekranowane folią metalizowaną z linką uziemiającą, do zastosowań wnętrzowych, w izolacji i powłoce PVC, żyły numerowane, 300/500V |  |  | BITNER | [6 empty] | true | true | 12 | PL | [11 empty] | n91 | no_discount_group | no_bonus_group | NOT_RELEVANT | NONE | NOT_RELEVANT | NONE | [33 empty] | 27.32.13.0 |  |  | 0 | 24 | 24 |  |  |  |  | 8544 49 95 | [8 empty] | EC003250 | KMT | KMT | 1 | 1 | [32 empty] | net_list | 11725 | PLN | 0.23 |  |  |  | 2025-07-24 |  |  | KMT | [13 empty] | https://bitner.com.pl/data/t4_text/649x234_080236231116_BiT%20500%20(St)%20FR.JPG |  |  |  | https://bitner.com.pl/data/t4txt_photos/04010281118_BiT_500_St_FR.pdf |  |  |  | https://bitner.com.pl/data/t4txt_photos/113256270423_0155_DWU_S_2304_BiT_500_(St)_FR_300_500V_w.4.pdf |  |  |  | https://bitner.com.pl/data/t4txt_photos/084509310321_0030_2_UE_BITNER_BiT_500_(St)_2(St)_FR.pdf
SB0608 | 5902956036254 |  |  | BiT 500®(St) FR 7G0,5 mm² 300/500V | Giętkie kable sterownicze lub zasilające, przeznaczone do pracy w energetycznych urządzeniach kontrolnych, zabezpieczających oraz do obwodów sterowania, a także do zasilania w energię elektryczną odbiorników małej mocy. Przeznaczone przede wszystkim do instalacji w obiektach przemysłowych o podwyższonych wymaganiach przeciwpożarowych, specjalne własności powłoki ograniczają możliwości rozprzestrzeniania pożaru. Wspólny ekran poprawia ochronę elektromagnetyczną przesyłanych sygnałów. Nadają się do instalowania na stałe oraz do połączeń ruchomych w urządzeniach przemysłowych, liniach technologicznych, maszynach pracujących w pomieszczeniach suchych i wilgotnych. Materiały izolacyjne oraz konstrukcja żył zastosowane w kablu BiT 500® (St) FR pozwalają na łatwe i szybkie wykonanie połączeń i zapewniają wysoką trwałość wykonanego połączenia. Kable sklasyfikowane zgodnie z normą PN-EN 50575 (CPR). | [10 empty] | Zakłady Kablowe BITNER Sp. z o.o. | SB0608 | Uniepalnione, giętkie kable sterownicze, ekranowane folią metalizowaną z linką uziemiającą, do zastosowań wnętrzowych, w izolacji i powłoce PVC, żyły numerowane, 300/500V |  |  | BITNER | [6 empty] | true | true | 12 | PL | [11 empty] | n91 | no_discount_group | no_bonus_group | NOT_RELEVANT | NONE | NOT_RELEVANT | NONE | [33 empty] | 27.32.13.0 |  |  | 0 | 24 | 24 |  |  |  |  | 8544 49 95 | [8 empty] | EC003250 | KMT | KMT | 1 | 1 | [32 empty] | net_list | 13007 | PLN | 0.23 |  |  |  | 2025-07-24 |  |  | KMT | [13 empty] | https://bitner.com.pl/data/t4_text/649x234_080236231116_BiT%20500%20(St)%20FR.JPG |  |  |  | https://bitner.com.pl/data/t4txt_photos/04010281118_BiT_500_St_FR.pdf |  |  |  | https://bitner.com.pl/data/t4txt_photos/113256270423_0155_DWU_S_2304_BiT_500_(St)_FR_300_500V_w.4.pdf |  |  |  | https://bitner.com.pl/data/t4txt_photos/084509310321_0030_2_UE_BITNER_BiT_500_(St)_2(St)_FR.pdf
SB0609 | 5902956036261 |  |  | BiT 500®(St) FR 7x0,5 mm² 300/500V | Giętkie kable sterownicze lub zasilające, przeznaczone do pracy w energetycznych urządzeniach kontrolnych, zabezpieczających oraz do obwodów sterowania, a także do zasilania w energię elektryczną odbiorników małej mocy. Przeznaczone przede wszystkim do instalacji w obiektach przemysłowych o podwyższonych wymaganiach przeciwpożarowych, specjalne własności powłoki ograniczają możliwości rozprzestrzeniania pożaru. Wspólny ekran poprawia ochronę elektromagnetyczną przesyłanych sygnałów. Nadają się do instalowania na stałe oraz do połączeń ruchomych w urządzeniach przemysłowych, liniach technologicznych, maszynach pracujących w pomieszczeniach suchych i wilgotnych. Materiały izolacyjne oraz konstrukcja żył zastosowane w kablu BiT 500® (St) FR pozwalają na łatwe i szybkie wykonanie połączeń i zapewniają wysoką trwałość wykonanego połączenia. Kable sklasyfikowane zgodnie z normą PN-EN 50575 (CPR). | [10 empty] | Zakłady Kablowe BITNER Sp. z o.o. | SB0609 | Uniepalnione, giętkie kable sterownicze, ekranowane folią metalizowaną z linką uziemiającą, do zastosowań wnętrzowych, w izolacji i powłoce PVC, żyły numerowane, 300/500V |  |  | BITNER | [6 empty] | true | true | 12 | PL | [11 empty] | n91 | no_discount_group | no_bonus_group | NOT_RELEVANT | NONE | NOT_RELEVANT | NONE | [33 empty] | 27.32.13.0 |  |  | 0 | 24 | 24 |  |  |  |  | 8544 49 95 | [8 empty] | EC003250 | KMT | KMT | 1 | 1 | [32 empty] | net_list | 14297 | PLN | 0.23 |  |  |  | 2025-07-24 |  |  | KMT | [13 empty] | https://bitner.com.pl/data/t4_text/649x234_080236231116_BiT%20500%20(St)%20FR.JPG |  |  |  | https://bitner.com.pl/data/t4txt_photos/04010281118_BiT_500_St_FR.pdf |  |  |  | https://bitner.com.pl/data/t4txt_photos/113256270423_0155_DWU_S_2304_BiT_500_(St)_FR_300_500V_w.4.pdf |  |  |  | https://bitner.com.pl/data/t4txt_photos/084509310321_0030_2_UE_BITNER_BiT_500_(St)_2(St)_FR.pdf
SB0610 | 5902956036278 |  |  | BiT 500®(St) FR 8G0,5 mm² 300/500V | Giętkie kable sterownicze lub zasilające, przeznaczone do pracy w energetycznych urządzeniach kontrolnych, zabezpieczających oraz do obwodów sterowania, a także do zasilania w energię elektryczną odbiorników małej mocy. Przeznaczone przede wszystkim do instalacji w obiektach przemysłowych o podwyższonych wymaganiach przeciwpożarowych, specjalne własności powłoki ograniczają możliwości rozprzestrzeniania pożaru. Wspólny ekran poprawia ochronę elektromagnetyczną przesyłanych sygnałów. Nadają się do instalowania na stałe oraz do połączeń ruchomych w urządzeniach przemysłowych, liniach technologicznych, maszynach pracujących w pomieszczeniach suchych i wilgotnych. Materiały izolacyjne oraz konstrukcja żył zastosowane w kablu BiT 500® (St) FR pozwalają na łatwe i szybkie wykonanie połączeń i zapewniają wysoką trwałość wykonanego połączenia. Kable sklasyfikowane zgodnie z normą PN-EN 50575 (CPR). | [10 empty] | Zakłady Kablowe BITNER Sp. z o.o. | SB0610 | Uniepalnione, giętkie kable sterownicze, ekranowane folią metalizowaną z linką uziemiającą, do zastosowań wnętrzowych, w izolacji i powłoce PVC, żyły numerowane, 300/500V |  |  | BITNER | [6 empty] | true | true | 12 | PL | [11 empty] | n91 | no_discount_group | no_bonus_group | NOT_RELEVANT | NONE | NOT_RELEVANT | NONE | [33 empty] | 27.32.13.0 |  |  | 0 | 24 | 24 |  |  |  |  | 8544 49 95 | [8 empty] | EC003250 | KMT | KMT | 1 | 1 | [32 empty] | net_list | 14763 | PLN | 0.23 |  |  |  | 2025-07-24 |  |  | KMT | [13 empty] | https://bitner.com.pl/data/t4_text/649x234_080236231116_BiT%20500%20(St)%20FR.JPG |  |  |  | https://bitner.com.pl/data/t4txt_photos/04010281118_BiT_500_St_FR.pdf |  |  |  | https://bitner.com.pl/data/t4txt_photos/113256270423_0155_DWU_S_2304_BiT_500_(St)_FR_300_500V_w.4.pdf |  |  |  | https://bitner.com.pl/data/t4txt_photos/084509310321_0030_2_UE_BITNER_BiT_500_(St)_2(St)_FR.pdf
SB0611 | 5902956036285 |  |  | BiT 500®(St) FR 8x0,5 mm² 300/500V | Giętkie kable sterownicze lub zasilające, przeznaczone do pracy w energetycznych urządzeniach kontrolnych, zabezpieczających oraz do obwodów sterowania, a także do zasilania w energię elektryczną odbiorników małej mocy. Przeznaczone przede wszystkim do instalacji w obiektach przemysłowych o podwyższonych wymaganiach przeciwpożarowych, specjalne własności powłoki ograniczają możliwości rozprzestrzeniania pożaru. Wspólny ekran poprawia ochronę elektromagnetyczną przesyłanych sygnałów. Nadają się do instalowania na stałe oraz do połączeń ruchomych w urządzeniach przemysłowych, liniach technologicznych, maszynach pracujących w pomieszczeniach suchych i wilgotnych. Materiały izolacyjne oraz konstrukcja żył zastosowane w kablu BiT 500® (St) FR pozwalają na łatwe i szybkie wykonanie połączeń i zapewniają wysoką trwałość wykonanego połączenia. Kable sklasyfikowane zgodnie z normą PN-EN 50575 (CPR). | [10 empty] | Zakłady Kablowe BITNER Sp. z o.o. | SB0611 | Uniepalnione, giętkie kable sterownicze, ekranowane folią metalizowaną z linką uziemiającą, do zastosowań wnętrzowych, w izolacji i powłoce PVC, żyły numerowane, 300/500V |  |  | BITNER | [6 empty] | true | true | 12 | PL | [11 empty] | n91 | no_discount_group | no_bonus_group | NOT_RELEVANT | NONE | NOT_RELEVANT | NONE | [33 empty] | 27.32.13.0 |  |  | 0 | 24 | 24 |  |  |  |  | 8544 49 95 | [8 empty] | EC003250 | KMT | KMT | 1 | 1 | [32 empty] | net_list | 16237 | PLN | 0.23 |  |  |  | 2025-07-24 |  |  | KMT | [13 empty] | https://bitner.com.pl/data/t4_text/649x234_080236231116_BiT%20500%20(St)%20FR.JPG |  |  |  | https://bitner.com.pl/data/t4txt_photos/04010281118_BiT_500_St_FR.pdf |  |  |  | https://bitner.com.pl/data/t4txt_photos/113256270423_0155_DWU_S_2304_BiT_500_(St)_FR_300_500V_w.4.pdf |  |  |  | https://bitner.com.pl/data/t4txt_photos/084509310321_0030_2_UE_BITNER_BiT_500_(St)_2(St)_FR.pdf
SB0612 | 5902956036292 |  |  | BiT 500®(St) FR 10G0,5 mm² 300/500V | Giętkie kable sterownicze lub zasilające, przeznaczone do pracy w energetycznych urządzeniach kontrolnych, zabezpieczających oraz do obwodów sterowania, a także do zasilania w energię elektryczną odbiorników małej mocy. Przeznaczone przede wszystkim do instalacji w obiektach przemysłowych o podwyższonych wymaganiach przeciwpożarowych, specjalne własności powłoki ograniczają możliwości rozprzestrzeniania pożaru. Wspólny ekran poprawia ochronę elektromagnetyczną przesyłanych sygnałów. Nadają się do instalowania na stałe oraz do połączeń ruchomych w urządzeniach przemysłowych, liniach technologicznych, maszynach pracujących w pomieszczeniach suchych i wilgotnych. Materiały izolacyjne oraz konstrukcja żył zastosowane w kablu BiT 500® (St) FR pozwalają na łatwe i szybkie wykonanie połączeń i zapewniają wysoką trwałość wykonanego połączenia. Kable sklasyfikowane zgodnie z normą PN-EN 50575 (CPR). | [10 empty] | Zakłady Kablowe BITNER Sp. z o.o. | SB0612 | Uniepalnione, giętkie kable sterownicze, ekranowane folią metalizowaną z linką uziemiającą, do zastosowań wnętrzowych, w izolacji i powłoce PVC, żyły numerowane, 300/500V |  |  | BITNER | [6 empty] | true | true | 12 | PL | [11 empty] | n91 | no_discount_group | no_bonus_group | NOT_RELEVANT | NONE | NOT_RELEVANT | NONE | [33 empty] | 27.32.13.0 |  |  | 0 | 24 | 24 |  |  |  |  | 8544 49 95 | [8 empty] | EC003250 | KMT | KMT | 1 | 1 | [32 empty] | net_list | 18603 | PLN | 0.23 |  |  |  | 2025-07-24 |  |  | KMT | [13 empty] | https://bitner.com.pl/data/t4_text/649x234_080236231116_BiT%20500%20(St)%20FR.JPG |  |  |  | https://bitner.com.pl/data/t4txt_photos/04010281118_BiT_500_St_FR.pdf |  |  |  | https://bitner.com.pl/data/t4txt_photos/113256270423_0155_DWU_S_2304_BiT_500_(St)_FR_300_500V_w.4.pdf |  |  |  | https://bitner.com.pl/data/t4txt_photos/084509310321_0030_2_UE_BITNER_BiT_500_(St)_2(St)_FR.pdf
SB0613 | 5902956036308 |  |  | BiT 500®(St) FR 12G0,5 mm² 300/500V | Giętkie kable sterownicze lub zasilające, przeznaczone do pracy w energetycznych urządzeniach kontrolnych, zabezpieczających oraz do obwodów sterowania, a także do zasilania w energię elektryczną odbiorników małej mocy. Przeznaczone przede wszystkim do instalacji w obiektach przemysłowych o podwyższonych wymaganiach przeciwpożarowych, specjalne własności powłoki ograniczają możliwości rozprzestrzeniania pożaru. Wspólny ekran poprawia ochronę elektromagnetyczną przesyłanych sygnałów. Nadają się do instalowania na stałe oraz do połączeń ruchomych w urządzeniach przemysłowych, liniach technologicznych, maszynach pracujących w pomieszczeniach suchych i wilgotnych. Materiały izolacyjne oraz konstrukcja żył zastosowane w kablu BiT 500® (St) FR pozwalają na łatwe i szybkie wykonanie połączeń i zapewniają wysoką trwałość wykonanego połączenia. Kable sklasyfikowane zgodnie z normą PN-EN 50575 (CPR). | [10 empty] | Zakłady Kablowe BITNER Sp. z o.o. | SB0613 | Uniepalnione, giętkie kable sterownicze, ekranowane folią metalizowaną z linką uziemiającą, do zastosowań wnętrzowych, w izolacji i powłoce PVC, żyły numerowane, 300/500V |  |  | BITNER | [6 empty] | true | true | 12 | PL | [11 empty] | n91 | no_discount_group | no_bonus_group | NOT_RELEVANT | NONE | NOT_RELEVANT | NONE | [33 empty] | 27.32.13.0 |  |  | 0 | 24 | 24 |  |  |  |  | 8544 49 95 | [8 empty] | EC003250 | KMT | KMT | 1 | 1 | [32 empty] | net_list | 21158 | PLN | 0.23 |  |  |  | 2025-07-24 |  |  | KMT | [13 empty] | https://bitner.com.pl/data/t4_text/649x234_080236231116_BiT%20500%20(St)%20FR.JPG |  |  |  | https://bitner.com.pl/data/t4txt_photos/04010281118_BiT_500_St_FR.pdf |  |  |  | https://bitner.com.pl/data/t4txt_photos/113256270423_0155_DWU_S_2304_BiT_500_(St)_FR_300_500V_w.4.pdf |  |  |  | https://bitner.com.pl/data/t4txt_photos/084509310321_0030_2_UE_BITNER_BiT_500_(St)_2(St)_FR.pdf
SB0614 | 5902956036315 |  |  | BiT 500®(St) FR 12x0,5 mm² 300/500V | Giętkie kable sterownicze lub zasilające, przeznaczone do pracy w energetycznych urządzeniach kontrolnych, zabezpieczających oraz do obwodów sterowania, a także do zasilania w energię elektryczną odbiorników małej mocy. Przeznaczone przede wszystkim do instalacji w obiektach przemysłowych o podwyższonych wymaganiach przeciwpożarowych, specjalne własności powłoki ograniczają możliwości rozprzestrzeniania pożaru. Wspólny ekran poprawia ochronę elektromagnetyczną przesyłanych sygnałów. Nadają się do instalowania na stałe oraz do połączeń ruchomych w urządzeniach przemysłowych, liniach technologicznych, maszynach pracujących w pomieszczeniach suchych i wilgotnych. Materiały izolacyjne oraz konstrukcja żył zastosowane w kablu BiT 500® (St) FR pozwalają na łatwe i szybkie wykonanie połączeń i zapewniają wysoką trwałość wykonanego połączenia. Kable sklasyfikowane zgodnie z normą PN-EN 50575 (CPR). | [10 empty] | Zakłady Kablowe BITNER Sp. z o.o. | SB0614 | Uniepalnione, giętkie kable sterownicze, ekranowane folią metalizowaną z linką uziemiającą, do zastosowań wnętrzowych, w izolacji i powłoce PVC, żyły numerowane, 300/500V |  |  | BITNER | [6 empty] | true | true | 12 | PL | [11 empty] | n91 | no_discount_group | no_bonus_group | NOT_RELEVANT | NONE | NOT_RELEVANT | NONE | [33 empty] | 27.32.13.0 |  |  | 0 | 24 | 24 |  |  |  |  | 8544 49 95 | [8 empty] | EC003250 | KMT | KMT | 1 | 1 | [32 empty] | net_list | 23277 | PLN | 0.23 |  |  |  | 2025-07-24 |  |  | KMT | [13 empty] | https://bitner.com.pl/data/t4_text/649x234_080236231116_BiT%20500%20(St)%20FR.JPG |  |  |  | https://bitner.com.pl/data/t4txt_photos/04010281118_BiT_500_St_FR.pdf |  |  |  | https://bitner.com.pl/data/t4txt_photos/113256270423_0155_DWU_S_2304_BiT_500_(St)_FR_300_500V_w.4.pdf |  |  |  | https://bitner.com.pl/data/t4txt_photos/084509310321_0030_2_UE_BITNER_BiT_500_(St)_2(St)_FR.pdf
SB0615 | 5902956036322 |  |  | BiT 500®(St) FR 14G0,5 mm² 300/500V | Giętkie kable sterownicze lub zasilające, przeznaczone do pracy w energetycznych urządzeniach kontrolnych, zabezpieczających oraz do obwodów sterowania, a także do zasilania w energię elektryczną odbiorników małej mocy. Przeznaczone przede wszystkim do instalacji w obiektach przemysłowych o podwyższonych wymaganiach przeciwpożarowych, specjalne własności powłoki ograniczają możliwości rozprzestrzeniania pożaru. Wspólny ekran poprawia ochronę elektromagnetyczną przesyłanych sygnałów. Nadają się do instalowania na stałe oraz do połączeń ruchomych w urządzeniach przemysłowych, liniach technologicznych, maszynach pracujących w pomieszczeniach suchych i wilgotnych. Materiały izolacyjne oraz konstrukcja żył zastosowane w kablu BiT 500® (St) FR pozwalają na łatwe i szybkie wykonanie połączeń i zapewniają wysoką trwałość wykonanego połączenia. Kable sklasyfikowane zgodnie z normą PN-EN 50575 (CPR). | [10 empty] | Zakłady Kablowe BITNER Sp. z o.o. | SB0615 | Uniepalnione, giętkie kable sterownicze, ekranowane folią metalizowaną z linką uziemiającą, do zastosowań wnętrzowych, w izolacji i powłoce PVC, żyły numerowane, 300/500V |  |  | BITNER | [6 empty] | true | true | 12 | PL | [11 empty] | n91 | no_discount_group | no_bonus_group | NOT_RELEVANT | NONE | NOT_RELEVANT | NONE | [33 empty] | 27.32.13.0 |  |  | 0 | 24 | 24 |  |  |  |  | 8544 49 95 | [8 empty] | EC003250 | KMT | KMT | 1 | 1 | [32 empty] | net_list | 24138 | PLN | 0.23 |  |  |  | 2025-07-24 |  |  | KMT | [13 empty] | https://bitner.com.pl/data/t4_text/649x234_080236231116_BiT%20500%20(St)%20FR.JPG |  |  |  | https://bitner.com.pl/data/t4txt_photos/04010281118_BiT_500_St_FR.pdf |  |  |  | https://bitner.com.pl/data/t4txt_photos/113256270423_0155_DWU_S_2304_BiT_500_(St)_FR_300_500V_w.4.pdf |  |  |  | https://bitner.com.pl/data/t4txt_photos/084509310321_0030_2_UE_BITNER_BiT_500_(St)_2(St)_FR.pdf
SB0616 | 5902956036339 |  |  | BiT 500®(St) FR 16G0,5 mm² 300/500V | Giętkie kable sterownicze lub zasilające, przeznaczone do pracy w energetycznych urządzeniach kontrolnych, zabezpieczających oraz do obwodów sterowania, a także do zasilania w energię elektryczną odbiorników małej mocy. Przeznaczone przede wszystkim do instalacji w obiektach przemysłowych o podwyższonych wymaganiach przeciwpożarowych, specjalne własności powłoki ograniczają możliwości rozprzestrzeniania pożaru. Wspólny ekran poprawia ochronę elektromagnetyczną przesyłanych sygnałów. Nadają się do instalowania na stałe oraz do połączeń ruchomych w urządzeniach przemysłowych, liniach technologicznych, maszynach pracujących w pomieszczeniach suchych i wilgotnych. Materiały izolacyjne oraz konstrukcja żył zastosowane w kablu BiT 500® (St) FR pozwalają na łatwe i szybkie wykonanie połączeń i zapewniają wysoką trwałość wykonanego połączenia. Kable sklasyfikowane zgodnie z normą PN-EN 50575 (CPR). | [10 empty] | Zakłady Kablowe BITNER Sp. z o.o. | SB0616 | Uniepalnione, giętkie kable sterownicze, ekranowane folią metalizowaną z linką uziemiającą, do zastosowań wnętrzowych, w izolacji i powłoce PVC, żyły numerowane, 300/500V |  |  | BITNER | [6 empty] | true | true | 12 | PL | [11 empty] | n91 | no_discount_group | no_bonus_group | NOT_RELEVANT | NONE | NOT_RELEVANT | NONE | [33 empty] | 27.32.13.0 |  |  | 0 | 24 | 24 |  |  |  |  | 8544 49 95 | [8 empty] | EC003250 | KMT | KMT | 1 | 1 | [32 empty] | net_list | 27312 | PLN | 0.23 |  |  |  | 2025-07-24 |  |  | KMT | [13 empty] | https://bitner.com.pl/data/t4_text/649x234_080236231116_BiT%20500%20(St)%20FR.JPG |  |  |  | https://bitner.com.pl/data/t4txt_photos/04010281118_BiT_500_St_FR.pdf |  |  |  | https://bitner.com.pl/data/t4txt_photos/113256270423_0155_DWU_S_2304_BiT_500_(St)_FR_300_500V_w.4.pdf |  |  |  | https://bitner.com.pl/data/t4txt_photos/084509310321_0030_2_UE_BITNER_BiT_500_(St)_2(St)_FR.pdf
SB0617 | 5902956036346 |  |  | BiT 500®(St) FR 18G0,5 mm² 300/500V | Giętkie kable sterownicze lub zasilające, przeznaczone do pracy w energetycznych urządzeniach kontrolnych, zabezpieczających oraz do obwodów sterowania, a także do zasilania w energię elektryczną odbiorników małej mocy. Przeznaczone przede wszystkim do instalacji w obiektach przemysłowych o podwyższonych wymaganiach przeciwpożarowych, specjalne własności powłoki ograniczają możliwości rozprzestrzeniania pożaru. Wspólny ekran poprawia ochronę elektromagnetyczną przesyłanych sygnałów. Nadają się do instalowania na stałe oraz do połączeń ruchomych w urządzeniach przemysłowych, liniach technologicznych, maszynach pracujących w pomieszczeniach suchych i wilgotnych. Materiały izolacyjne oraz konstrukcja żył zastosowane w kablu BiT 500® (St) FR pozwalają na łatwe i szybkie wykonanie połączeń i zapewniają wysoką trwałość wykonanego połączenia. Kable sklasyfikowane zgodnie z normą PN-EN 50575 (CPR). | [10 empty] | Zakłady Kablowe BITNER Sp. z o.o. | SB0617 | Uniepalnione, giętkie kable sterownicze, ekranowane folią metalizowaną z linką uziemiającą, do zastosowań wnętrzowych, w izolacji i powłoce PVC, żyły numerowane, 300/500V |  |  | BITNER | [6 empty] | true | true | 12 | PL | [11 empty] | n91 | no_discount_group | no_bonus_group | NOT_RELEVANT | NONE | NOT_RELEVANT | NONE | [33 empty] | 27.32.13.0 |  |  | 0 | 24 | 24 |  |  |  |  | 8544 49 95 | [8 empty] | EC003250 | KMT | KMT | 1 | 1 | [32 empty] | net_list | 30863 | PLN | 0.23 |  |  |  | 2025-07-24 |  |  | KMT | [13 empty] | https://bitner.com.pl/data/t4_text/649x234_080236231116_BiT%20500%20(St)%20FR.JPG |  |  |  | https://bitner.com.pl/data/t4txt_photos/04010281118_BiT_500_St_FR.pdf |  |  |  | https://bitner.com.pl/data/t4txt_photos/113256270423_0155_DWU_S_2304_BiT_500_(St)_FR_300_500V_w.4.pdf |  |  |  | https://bitner.com.pl/data/t4txt_photos/084509310321_0030_2_UE_BITNER_BiT_500_(St)_2(St)_FR.pdf
SB0618 | 5902956036353 |  |  | BiT 500®(St) FR 19G0,5 mm² 300/500V | Giętkie kable sterownicze lub zasilające, przeznaczone do pracy w energetycznych urządzeniach kontrolnych, zabezpieczających oraz do obwodów sterowania, a także do zasilania w energię elektryczną odbiorników małej mocy. Przeznaczone przede wszystkim do instalacji w obiektach przemysłowych o podwyższonych wymaganiach przeciwpożarowych, specjalne własności powłoki ograniczają możliwości rozprzestrzeniania pożaru. Wspólny ekran poprawia ochronę elektromagnetyczną przesyłanych sygnałów. Nadają się do instalowania na stałe oraz do połączeń ruchomych w urządzeniach przemysłowych, liniach technologicznych, maszynach pracujących w pomieszczeniach suchych i wilgotnych. Materiały izolacyjne oraz konstrukcja żył zastosowane w kablu BiT 500® (St) FR pozwalają na łatwe i szybkie wykonanie połączeń i zapewniają wysoką trwałość wykonanego połączenia. Kable sklasyfikowane zgodnie z normą PN-EN 50575 (CPR). | [10 empty] | Zakłady Kablowe BITNER Sp. z o.o. | SB0618 | Uniepalnione, giętkie kable sterownicze, ekranowane folią metalizowaną z linką uziemiającą, do zastosowań wnętrzowych, w izolacji i powłoce PVC, żyły numerowane, 300/500V |  |  | BITNER | [6 empty] | true | true | 12 | PL | [11 empty] | n91 | no_discount_group | no_bonus_group | NOT_RELEVANT | NONE | NOT_RELEVANT | NONE | [33 empty] | 27.32.13.0 |  |  | 0 | 24 | 24 |  |  |  |  | 8544 49 95 | [8 empty] | EC003250 | KMT | KMT | 1 | 1 | [32 empty] | net_list | 31958 | PLN | 0.23 |  |  |  | 2025-07-24 |  |  | KMT | [13 empty] | https://bitner.com.pl/data/t4_text/649x234_080236231116_BiT%20500%20(St)%20FR.JPG |  |  |  | https://bitner.com.pl/data/t4txt_photos/04010281118_BiT_500_St_FR.pdf |  |  |  | https://bitner.com.pl/data/t4txt_photos/113256270423_0155_DWU_S_2304_BiT_500_(St)_FR_300_500V_w.4.pdf |  |  |  | https://bitner.com.pl/data/t4txt_photos/084509310321_0030_2_UE_BITNER_BiT_500_(St)_2(St)_FR.pdf
SB0619 | 5902956036360 |  |  | BiT 500®(St) FR 21G0,5 mm² 300/500V | Giętkie kable sterownicze lub zasilające, przeznaczone do pracy w energetycznych urządzeniach kontrolnych, zabezpieczających oraz do obwodów sterowania, a także do zasilania w energię elektryczną odbiorników małej mocy. Przeznaczone przede wszystkim do instalacji w obiektach przemysłowych o podwyższonych wymaganiach przeciwpożarowych, specjalne własności powłoki ograniczają możliwości rozprzestrzeniania pożaru. Wspólny ekran poprawia ochronę elektromagnetyczną przesyłanych sygnałów. Nadają się do instalowania na stałe oraz do połączeń ruchomych w urządzeniach przemysłowych, liniach technologicznych, maszynach pracujących w pomieszczeniach suchych i wilgotnych. Materiały izolacyjne oraz konstrukcja żył zastosowane w kablu BiT 500® (St) FR pozwalają na łatwe i szybkie wykonanie połączeń i zapewniają wysoką trwałość wykonanego połączenia. Kable sklasyfikowane zgodnie z normą PN-EN 50575 (CPR). | [10 empty] | Zakłady Kablowe BITNER Sp. z o.o. | SB0619 | Uniepalnione, giętkie kable sterownicze, ekranowane folią metalizowaną z linką uziemiającą, do zastosowań wnętrzowych, w izolacji i powłoce PVC, żyły numerowane, 300/500V |  |  | BITNER | [6 empty] | true | true | 12 | PL | [11 empty] | n91 | no_discount_group | no_bonus_group | NOT_RELEVANT | NONE | NOT_RELEVANT | NONE | [33 empty] | 27.32.13.0 |  |  | 0 | 24 | 24 |  |  |  |  | 8544 49 95 | [8 empty] | EC003250 | KMT | KMT | 1 | 1 | [32 empty] | net_list | 35116 | PLN | 0.23 |  |  |  | 2025-07-24 |  |  | KMT | [13 empty] | https://bitner.com.pl/data/t4_text/649x234_080236231116_BiT%20500%20(St)%20FR.JPG |  |  |  | https://bitner.com.pl/data/t4txt_photos/04010281118_BiT_500_St_FR.pdf |  |  |  | https://bitner.com.pl/data/t4txt_photos/113256270423_0155_DWU_S_2304_BiT_500_(St)_FR_300_500V_w.4.pdf |  |  |  | https://bitner.com.pl/data/t4txt_photos/084509310321_0030_2_UE_BITNER_BiT_500_(St)_2(St)_FR.pdf
SB0620 | 5902956036377 |  |  | BiT 500®(St) FR 25G0,5 mm² 300/500V | Giętkie kable sterownicze lub zasilające, przeznaczone do pracy w energetycznych urządzeniach kontrolnych, zabezpieczających oraz do obwodów sterowania, a także do zasilania w energię elektryczną odbiorników małej mocy. Przeznaczone przede wszystkim do instalacji w obiektach przemysłowych o podwyższonych wymaganiach przeciwpożarowych, specjalne własności powłoki ograniczają możliwości rozprzestrzeniania pożaru. Wspólny ekran poprawia ochronę elektromagnetyczną przesyłanych sygnałów. Nadają się do instalowania na stałe oraz do połączeń ruchomych w urządzeniach przemysłowych, liniach technologicznych, maszynach pracujących w pomieszczeniach suchych i wilgotnych. Materiały izolacyjne oraz konstrukcja żył zastosowane w kablu BiT 500® (St) FR pozwalają na łatwe i szybkie wykonanie połączeń i zapewniają wysoką trwałość wykonanego połączenia. Kable sklasyfikowane zgodnie z normą PN-EN 50575 (CPR). | [10 empty] | Zakłady Kablowe BITNER Sp. z o.o. | SB0620 | Uniepalnione, giętkie kable sterownicze, ekranowane folią metalizowaną z linką uziemiającą, do zastosowań wnętrzowych, w izolacji i powłoce PVC, żyły numerowane, 300/500V |  |  | BITNER | [6 empty] | true | true | 12 | PL | [11 empty] | n91 | no_discount_group | no_bonus_group | NOT_RELEVANT | NONE | NOT_RELEVANT | NONE | [33 empty] | 27.32.13.0 |  |  | 0 | 24 | 24 |  |  |  |  | 8544 49 95 | [8 empty] | EC003250 | KMT | KMT | 1 | 1 | [32 empty] | net_list | 41880 | PLN | 0.23 |  |  |  | 2025-07-24 |  |  | KMT | [13 empty] | https://bitner.com.pl/data/t4_text/649x234_080236231116_BiT%20500%20(St)%20FR.JPG |  |  |  | https://bitner.com.pl/data/t4txt_photos/04010281118_BiT_500_St_FR.pdf |  |  |  | https://bitner.com.pl/data/t4txt_photos/113256270423_0155_DWU_S_2304_BiT_500_(St)_FR_300_500V_w.4.pdf |  |  |  | https://bitner.com.pl/data/t4txt_photos/084509310321_0030_2_UE_BITNER_BiT_500_(St)_2(St)_FR.pdf
SB0621 | 5902956036384 |  |  | BiT 500®(St) FR 27G0,5 mm² 300/500V | Giętkie kable sterownicze lub zasilające, przeznaczone do pracy w energetycznych urządzeniach kontrolnych, zabezpieczających oraz do obwodów sterowania, a także do zasilania w energię elektryczną odbiorników małej mocy. Przeznaczone przede wszystkim do instalacji w obiektach przemysłowych o podwyższonych wymaganiach przeciwpożarowych, specjalne własności powłoki ograniczają możliwości rozprzestrzeniania pożaru. Wspólny ekran poprawia ochronę elektromagnetyczną przesyłanych sygnałów. Nadają się do instalowania na stałe oraz do połączeń ruchomych w urządzeniach przemysłowych, liniach technologicznych, maszynach pracujących w pomieszczeniach suchych i wilgotnych. Materiały izolacyjne oraz konstrukcja żył zastosowane w kablu BiT 500® (St) FR pozwalają na łatwe i szybkie wykonanie połączeń i zapewniają wysoką trwałość wykonanego połączenia. Kable sklasyfikowane zgodnie z normą PN-EN 50575 (CPR). | [10 empty] | Zakłady Kablowe BITNER Sp. z o.o. | SB0621 | Uniepalnione, giętkie kable sterownicze, ekranowane folią metalizowaną z linką uziemiającą, do zastosowań wnętrzowych, w izolacji i powłoce PVC, żyły numerowane, 300/500V |  |  | BITNER | [6 empty] | true | true | 12 | PL | [11 empty] | n91 | no_discount_group | no_bonus_group | NOT_RELEVANT | NONE | NOT_RELEVANT | NONE | [33 empty] | 27.32.13.0 |  |  | 0 | 24 | 24 |  |  |  |  | 8544 49 95 | [8 empty] | EC003250 | KMT | KMT | 1 | 1 | [32 empty] | net_list | 45219 | PLN | 0.23 |  |  |  | 2025-07-24 |  |  | KMT | [13 empty] | https://bitner.com.pl/data/t4_text/649x234_080236231116_BiT%20500%20(St)%20FR.JPG |  |  |  | https://bitner.com.pl/data/t4txt_photos/04010281118_BiT_500_St_FR.pdf |  |  |  | https://bitner.com.pl/data/t4txt_photos/113256270423_0155_DWU_S_2304_BiT_500_(St)_FR_300_500V_w.4.pdf |  |  |  | https://bitner.com.pl/data/t4txt_photos/084509310321_0030_2_UE_BITNER_BiT_500_(St)_2(St)_FR.pdf
SB0622 | 5902956036391 |  |  | BiT 500®(St) FR 30G0,5 mm² 300/500V | Giętkie kable sterownicze lub zasilające, przeznaczone do pracy w energetycznych urządzeniach kontrolnych, zabezpieczających oraz do obwodów sterowania, a także do zasilania w energię elektryczną odbiorników małej mocy. Przeznaczone przede wszystkim do instalacji w obiektach przemysłowych o podwyższonych wymaganiach przeciwpożarowych, specjalne własności powłoki ograniczają możliwości rozprzestrzeniania pożaru. Wspólny ekran poprawia ochronę elektromagnetyczną przesyłanych sygnałów. Nadają się do instalowania na stałe oraz do połączeń ruchomych w urządzeniach przemysłowych, liniach technologicznych, maszynach pracujących w pomieszczeniach suchych i wilgotnych. Materiały izolacyjne oraz konstrukcja żył zastosowane w kablu BiT 500® (St) FR pozwalają na łatwe i szybkie wykonanie połączeń i zapewniają wysoką trwałość wykonanego połączenia. Kable sklasyfikowane zgodnie z normą PN-EN 50575 (CPR). | [10 empty] | Zakłady Kablowe BITNER Sp. z o.o. | SB0622 | Uniepalnione, giętkie kable sterownicze, ekranowane folią metalizowaną z linką uziemiającą, do zastosowań wnętrzowych, w izolacji i powłoce PVC, żyły numerowane, 300/500V |  |  | BITNER | [6 empty] | true | true | 12 | PL | [11 empty] | n91 | no_discount_group | no_bonus_group | NOT_RELEVANT | NONE | NOT_RELEVANT | NONE | [33 empty] | 27.32.13.0 |  |  | 0 | 24 | 24 |  |  |  |  | 8544 49 95 | [8 empty] | EC003250 | KMT | KMT | 1 | 1 | [32 empty] | net_list | 49799 | PLN | 0.23 |  |  |  | 2025-07-24 |  |  | KMT | [13 empty] | https://bitner.com.pl/data/t4_text/649x234_080236231116_BiT%20500%20(St)%20FR.JPG |  |  |  | https://bitner.com.pl/data/t4txt_photos/04010281118_BiT_500_St_FR.pdf |  |  |  | https://bitner.com.pl/data/t4txt_photos/113256270423_0155_DWU_S_2304_BiT_500_(St)_FR_300_500V_w.4.pdf |  |  |  | https://bitner.com.pl/data/t4txt_photos/084509310321_0030_2_UE_BITNER_BiT_500_(St)_2(St)_FR.pdf
SB0623 | 5902956036407 |  |  | BiT 500®(St) FR 34G0,5 mm² 300/500V | Giętkie kable sterownicze lub zasilające, przeznaczone do pracy w energetycznych urządzeniach kontrolnych, zabezpieczających oraz do obwodów sterowania, a także do zasilania w energię elektryczną odbiorników małej mocy. Przeznaczone przede wszystkim do instalacji w obiektach przemysłowych o podwyższonych wymaganiach przeciwpożarowych, specjalne własności powłoki ograniczają możliwości rozprzestrzeniania pożaru. Wspólny ekran poprawia ochronę elektromagnetyczną przesyłanych sygnałów. Nadają się do instalowania na stałe oraz do połączeń ruchomych w urządzeniach przemysłowych, liniach technologicznych, maszynach pracujących w pomieszczeniach suchych i wilgotnych. Materiały izolacyjne oraz konstrukcja żył zastosowane w kablu BiT 500® (St) FR pozwalają na łatwe i szybkie wykonanie połączeń i zapewniają wysoką trwałość wykonanego połączenia. Kable sklasyfikowane zgodnie z normą PN-EN 50575 (CPR). | [10 empty] | Zakłady Kablowe BITNER Sp. z o.o. | SB0623 | Uniepalnione, giętkie kable sterownicze, ekranowane folią metalizowaną z linką uziemiającą, do zastosowań wnętrzowych, w izolacji i powłoce PVC, żyły numerowane, 300/500V |  |  | BITNER | [6 empty] | true | true | 12 | PL | [11 empty] | n91 | no_discount_group | no_bonus_group | NOT_RELEVANT | NONE | NOT_RELEVANT | NONE | [33 empty] | 27.32.13.0 |  |  | 0 | 24 | 24 |  |  |  |  | 8544 49 95 | [8 empty] | EC003250 | KMT | KMT | 1 | 1 | [32 empty] | net_list | 56545 | PLN | 0.23 |  |  |  | 2025-07-24 |  |  | KMT | [13 empty] | https://bitner.com.pl/data/t4_text/649x234_080236231116_BiT%20500%20(St)%20FR.JPG |  |  |  | https://bitner.com.pl/data/t4txt_photos/04010281118_BiT_500_St_FR.pdf |  |  |  | https://bitner.com.pl/data/t4txt_photos/113256270423_0155_DWU_S_2304_BiT_500_(St)_FR_300_500V_w.4.pdf |  |  |  | https://bitner.com.pl/data/t4txt_photos/084509310321_0030_2_UE_BITNER_BiT_500_(St)_2(St)_FR.pdf
SB0624 | 5902956036414 |  |  | BiT 500®(St) FR 37G0,5 mm² 300/500V | Giętkie kable sterownicze lub zasilające, przeznaczone do pracy w energetycznych urządzeniach kontrolnych, zabezpieczających oraz do obwodów sterowania, a także do zasilania w energię elektryczną odbiorników małej mocy. Przeznaczone przede wszystkim do instalacji w obiektach przemysłowych o podwyższonych wymaganiach przeciwpożarowych, specjalne własności powłoki ograniczają możliwości rozprzestrzeniania pożaru. Wspólny ekran poprawia ochronę elektromagnetyczną przesyłanych sygnałów. Nadają się do instalowania na stałe oraz do połączeń ruchomych w urządzeniach przemysłowych, liniach technologicznych, maszynach pracujących w pomieszczeniach suchych i wilgotnych. Materiały izolacyjne oraz konstrukcja żył zastosowane w kablu BiT 500® (St) FR pozwalają na łatwe i szybkie wykonanie połączeń i zapewniają wysoką trwałość wykonanego połączenia. Kable sklasyfikowane zgodnie z normą PN-EN 50575 (CPR). | [10 empty] | Zakłady Kablowe BITNER Sp. z o.o. | SB0624 | Uniepalnione, giętkie kable sterownicze, ekranowane folią metalizowaną z linką uziemiającą, do zastosowań wnętrzowych, w izolacji i powłoce PVC, żyły numerowane, 300/500V |  |  | BITNER | [6 empty] | true | true | 12 | PL | [11 empty] | n91 | no_discount_group | no_bonus_group | NOT_RELEVANT | NONE | NOT_RELEVANT | NONE | [33 empty] | 27.32.13.0 |  |  | 0 | 24 | 24 |  |  |  |  | 8544 49 95 | [8 empty] | EC003250 | KMT | KMT | 1 | 1 | [32 empty] | net_list | 60408 | PLN | 0.23 |  |  |  | 2025-07-24 |  |  | KMT | [13 empty] | https://bitner.com.pl/data/t4_text/649x234_080236231116_BiT%20500%20(St)%20FR.JPG |  |  |  | https://bitner.com.pl/data/t4txt_photos/04010281118_BiT_500_St_FR.pdf |  |  |  | https://bitner.com.pl/data/t4txt_photos/113256270423_0155_DWU_S_2304_BiT_500_(St)_FR_300_500V_w.4.pdf |  |  |  | https://bitner.com.pl/data/t4txt_photos/084509310321_0030_2_UE_BITNER_BiT_500_(St)_2(St)_FR.pdf
SB0625 | 5902956036421 |  |  | BiT 500®(St) FR 40G0,5 mm² 300/500V | Giętkie kable sterownicze lub zasilające, przeznaczone do pracy w energetycznych urządzeniach kontrolnych, zabezpieczających oraz do obwodów sterowania, a także do zasilania w energię elektryczną odbiorników małej mocy. Przeznaczone przede wszystkim do instalacji w obiektach przemysłowych o podwyższonych wymaganiach przeciwpożarowych, specjalne własności powłoki ograniczają możliwości rozprzestrzeniania pożaru. Wspólny ekran poprawia ochronę elektromagnetyczną przesyłanych sygnałów. Nadają się do instalowania na stałe oraz do połączeń ruchomych w urządzeniach przemysłowych, liniach technologicznych, maszynach pracujących w pomieszczeniach suchych i wilgotnych. Materiały izolacyjne oraz konstrukcja żył zastosowane w kablu BiT 500® (St) FR pozwalają na łatwe i szybkie wykonanie połączeń i zapewniają wysoką trwałość wykonanego połączenia. Kable sklasyfikowane zgodnie z normą PN-EN 50575 (CPR). | [10 empty] | Zakłady Kablowe BITNER Sp. z o.o. | SB0625 | Uniepalnione, giętkie kable sterownicze, ekranowane folią metalizowaną z linką uziemiającą, do zastosowań wnętrzowych, w izolacji i powłoce PVC, żyły numerowane, 300/500V |  |  | BITNER | [6 empty] | true | true | 12 | PL | [11 empty] | n91 | no_discount_group | no_bonus_group | NOT_RELEVANT | NONE | NOT_RELEVANT | NONE | [33 empty] | 27.32.13.0 |  |  | 0 | 24 | 24 |  |  |  |  | 8544 49 95 | [8 empty] | EC003250 | KMT | KMT | 1 | 1 | [32 empty] | net_list | 65755 | PLN | 0.23 |  |  |  | 2025-07-24 |  |  | KMT | [13 empty] | https://bitner.com.pl/data/t4_text/649x234_080236231116_BiT%20500%20(St)%20FR.JPG |  |  |  | https://bitner.com.pl/data/t4txt_photos/04010281118_BiT_500_St_FR.pdf |  |  |  | https://bitner.com.pl/data/t4txt_photos/113256270423_0155_DWU_S_2304_BiT_500_(St)_FR_300_500V_w.4.pdf |  |  |  | https://bitner.com.pl/data/t4txt_photos/084509310321_0030_2_UE_BITNER_BiT_500_(St)_2(St)_FR.pdf
SB0626 | 5902956036438 |  |  | BiT 500®(St) FR 42G0,5 mm² 300/500V | Giętkie kable sterownicze lub zasilające, przeznaczone do pracy w energetycznych urządzeniach kontrolnych, zabezpieczających oraz do obwodów sterowania, a także do zasilania w energię elektryczną odbiorników małej mocy. Przeznaczone przede wszystkim do instalacji w obiektach przemysłowych o podwyższonych wymaganiach przeciwpożarowych, specjalne własności powłoki ograniczają możliwości rozprzestrzeniania pożaru. Wspólny ekran poprawia ochronę elektromagnetyczną przesyłanych sygnałów. Nadają się do instalowania na stałe oraz do połączeń ruchomych w urządzeniach przemysłowych, liniach technologicznych, maszynach pracujących w pomieszczeniach suchych i wilgotnych. Materiały izolacyjne oraz konstrukcja żył zastosowane w kablu BiT 500® (St) FR pozwalają na łatwe i szybkie wykonanie połączeń i zapewniają wysoką trwałość wykonanego połączenia. Kable sklasyfikowane zgodnie z normą PN-EN 50575 (CPR). | [10 empty] | Zakłady Kablowe BITNER Sp. z o.o. | SB0626 | Uniepalnione, giętkie kable sterownicze, ekranowane folią metalizowaną z linką uziemiającą, do zastosowań wnętrzowych, w izolacji i powłoce PVC, żyły numerowane, 300/500V |  |  | BITNER | [6 empty] | true | true | 12 | PL | [11 empty] | n91 | no_discount_group | no_bonus_group | NOT_RELEVANT | NONE | NOT_RELEVANT | NONE | [33 empty] | 27.32.13.0 |  |  | 0 | 24 | 24 |  |  |  |  | 8544 49 95 | [8 empty] | EC003250 | KMT | KMT | 1 | 1 | [32 empty] | net_list | 69423 | PLN | 0.23 |  |  |  | 2025-07-24 |  |  | KMT | [13 empty] | https://bitner.com.pl/data/t4_text/649x234_080236231116_BiT%20500%20(St)%20FR.JPG |  |  |  | https://bitner.com.pl/data/t4txt_photos/04010281118_BiT_500_St_FR.pdf |  |  |  | https://bitner.com.pl/data/t4txt_photos/113256270423_0155_DWU_S_2304_BiT_500_(St)_FR_300_500V_w.4.pdf |  |  |  | https://bitner.com.pl/data/t4txt_photos/084509310321_0030_2_UE_BITNER_BiT_500_(St)_2(St)_FR.pdf
SB0627 | 5902956036445 |  |  | BiT 500®(St) FR 50G0,5 mm² 300/500V | Giętkie kable sterownicze lub zasilające, przeznaczone do pracy w energetycznych urządzeniach kontrolnych, zabezpieczających oraz do obwodów sterowania, a także do zasilania w energię elektryczną odbiorników małej mocy. Przeznaczone przede wszystkim do instalacji w obiektach przemysłowych o podwyższonych wymaganiach przeciwpożarowych, specjalne własności powłoki ograniczają możliwości rozprzestrzeniania pożaru. Wspólny ekran poprawia ochronę elektromagnetyczną przesyłanych sygnałów. Nadają się do instalowania na stałe oraz do połączeń ruchomych w urządzeniach przemysłowych, liniach technologicznych, maszynach pracujących w pomieszczeniach suchych i wilgotnych. Materiały izolacyjne oraz konstrukcja żył zastosowane w kablu BiT 500® (St) FR pozwalają na łatwe i szybkie wykonanie połączeń i zapewniają wysoką trwałość wykonanego połączenia. Kable sklasyfikowane zgodnie z normą PN-EN 50575 (CPR). | [10 empty] | Zakłady Kablowe BITNER Sp. z o.o. | SB0627 | Uniepalnione, giętkie kable sterownicze, ekranowane folią metalizowaną z linką uziemiającą, do zastosowań wnętrzowych, w izolacji i powłoce PVC, żyły numerowane, 300/500V |  |  | BITNER | [6 empty] | true | true | 12 | PL | [11 empty] | n91 | no_discount_group | no_bonus_group | NOT_RELEVANT | NONE | NOT_RELEVANT | NONE | [33 empty] | 27.32.13.0 |  |  | 0 | 24 | 24 |  |  |  |  | 8544 49 95 | [8 empty] | EC003250 | KMT | KMT | 1 | 1 | [32 empty] | net_list | 81835 | PLN | 0.23 |  |  |  | 2025-07-24 |  |  | KMT | [13 empty] | https://bitner.com.pl/data/t4_text/649x234_080236231116_BiT%20500%20(St)%20FR.JPG |  |  |  | https://bitner.com.pl/data/t4txt_photos/04010281118_BiT_500_St_FR.pdf |  |  |  | https://bitner.com.pl/data/t4txt_photos/113256270423_0155_DWU_S_2304_BiT_500_(St)_FR_300_500V_w.4.pdf |  |  |  | https://bitner.com.pl/data/t4txt_photos/084509310321_0030_2_UE_BITNER_BiT_500_(St)_2(St)_FR.pdf
SB0628 | 5902956036452 |  |  | BiT 500®(St) FR 56G0,5 mm² 300/500V | Giętkie kable sterownicze lub zasilające, przeznaczone do pracy w energetycznych urządzeniach kontrolnych, zabezpieczających oraz do obwodów sterowania, a także do zasilania w energię elektryczną odbiorników małej mocy. Przeznaczone przede wszystkim do instalacji w obiektach przemysłowych o podwyższonych wymaganiach przeciwpożarowych, specjalne własności powłoki ograniczają możliwości rozprzestrzeniania pożaru. Wspólny ekran poprawia ochronę elektromagnetyczną przesyłanych sygnałów. Nadają się do instalowania na stałe oraz do połączeń ruchomych w urządzeniach przemysłowych, liniach technologicznych, maszynach pracujących w pomieszczeniach suchych i wilgotnych. Materiały izolacyjne oraz konstrukcja żył zastosowane w kablu BiT 500® (St) FR pozwalają na łatwe i szybkie wykonanie połączeń i zapewniają wysoką trwałość wykonanego połączenia. Kable sklasyfikowane zgodnie z normą PN-EN 50575 (CPR). | [10 empty] | Zakłady Kablowe BITNER Sp. z o.o. | SB0628 | Uniepalnione, giętkie kable sterownicze, ekranowane folią metalizowaną z linką uziemiającą, do zastosowań wnętrzowych, w izolacji i powłoce PVC, żyły numerowane, 300/500V |  |  | BITNER | [6 empty] | true | true | 12 | PL | [11 empty] | n91 | no_discount_group | no_bonus_group | NOT_RELEVANT | NONE | NOT_RELEVANT | NONE | [33 empty] | 27.32.13.0 |  |  | 0 | 24 | 24 |  |  |  |  | 8544 49 95 | [8 empty] | EC003250 | KMT | KMT | 1 | 1 | [32 empty] | net_list | 90641 | PLN | 0.23 |  |  |  | 2025-07-24 |  |  | KMT | [13 empty] | https://bitner.com.pl/data/t4_text/649x234_080236231116_BiT%20500%20(St)%20FR.JPG |  |  |  | https://bitner.com.pl/data/t4txt_photos/04010281118_BiT_500_St_FR.pdf |  |  |  | https://bitner.com.pl/data/t4txt_photos/113256270423_0155_DWU_S_2304_BiT_500_(St)_FR_300_500V_w.4.pdf |  |  |  | https://bitner.com.pl/data/t4txt_photos/084509310321_0030_2_UE_BITNER_BiT_500_(St)_2(St)_FR.pdf
SB0629 | 5902956036469 |  |  | BiT 500®(St) FR 61G0,5 mm² 300/500V | Giętkie kable sterownicze lub zasilające, przeznaczone do pracy w energetycznych urządzeniach kontrolnych, zabezpieczających oraz do obwodów sterowania, a także do zasilania w energię elektryczną odbiorników małej mocy. Przeznaczone przede wszystkim do instalacji w obiektach przemysłowych o podwyższonych wymaganiach przeciwpożarowych, specjalne własności powłoki ograniczają możliwości rozprzestrzeniania pożaru. Wspólny ekran poprawia ochronę elektromagnetyczną przesyłanych sygnałów. Nadają się do instalowania na stałe oraz do połączeń ruchomych w urządzeniach przemysłowych, liniach technologicznych, maszynach pracujących w pomieszczeniach suchych i wilgotnych. Materiały izolacyjne oraz konstrukcja żył zastosowane w kablu BiT 500® (St) FR pozwalają na łatwe i szybkie wykonanie połączeń i zapewniają wysoką trwałość wykonanego połączenia. Kable sklasyfikowane zgodnie z normą PN-EN 50575 (CPR). | [10 empty] | Zakłady Kablowe BITNER Sp. z o.o. | SB0629 | Uniepalnione, giętkie kable sterownicze, ekranowane folią metalizowaną z linką uziemiającą, do zastosowań wnętrzowych, w izolacji i powłoce PVC, żyły numerowane, 300/500V |  |  | BITNER | [6 empty] | true | true | 12 | PL | [11 empty] | n91 | no_discount_group | no_bonus_group | NOT_RELEVANT | NONE | NOT_RELEVANT | NONE | [33 empty] | 27.32.13.0 |  |  | 0 | 24 | 24 |  |  |  |  | 8544 49 95 | [8 empty] | EC003250 | KMT | KMT | 1 | 1 | [32 empty] | net_list | 98045 | PLN | 0.23 |  |  |  | 2025-07-24 |  |  | KMT | [13 empty] | https://bitner.com.pl/data/t4_text/649x234_080236231116_BiT%20500%20(St)%20FR.JPG |  |  |  | https://bitner.com.pl/data/t4txt_photos/04010281118_BiT_500_St_FR.pdf |  |  |  | https://bitner.com.pl/data/t4txt_photos/113256270423_0155_DWU_S_2304_BiT_500_(St)_FR_300_500V_w.4.pdf |  |  |  | https://bitner.com.pl/data/t4txt_photos/084509310321_0030_2_UE_BITNER_BiT_500_(St)_2(St)_FR.pdf
SB0630 | 5902956036476 |  |  | BiT 500®(St) FR 2x0,75 mm² 300/500V | Giętkie kable sterownicze lub zasilające, przeznaczone do pracy w energetycznych urządzeniach kontrolnych, zabezpieczających oraz do obwodów sterowania, a także do zasilania w energię elektryczną odbiorników małej mocy. Przeznaczone przede wszystkim do instalacji w obiektach przemysłowych o podwyższonych wymaganiach przeciwpożarowych, specjalne własności powłoki ograniczają możliwości rozprzestrzeniania pożaru. Wspólny ekran poprawia ochronę elektromagnetyczną przesyłanych sygnałów. Nadają się do instalowania na stałe oraz do połączeń ruchomych w urządzeniach przemysłowych, liniach technologicznych, maszynach pracujących w pomieszczeniach suchych i wilgotnych. Materiały izolacyjne oraz konstrukcja żył zastosowane w kablu BiT 500® (St) FR pozwalają na łatwe i szybkie wykonanie połączeń i zapewniają wysoką trwałość wykonanego połączenia. Kable sklasyfikowane zgodnie z normą PN-EN 50575 (CPR). | [10 empty] | Zakłady Kablowe BITNER Sp. z o.o. | SB0630 | Uniepalnione, giętkie kable sterownicze, ekranowane folią metalizowaną z linką uziemiającą, do zastosowań wnętrzowych, w izolacji i powłoce PVC, żyły numerowane, 300/500V |  |  | BITNER | [6 empty] | true | true | 12 | PL | [11 empty] | n91 | no_discount_group | no_bonus_group | NOT_RELEVANT | NONE | NOT_RELEVANT | NONE | [33 empty] | 27.32.13.0 |  |  | 0 | 24 | 24 |  |  |  |  | 8544 49 95 | [8 empty] | EC003250 | KMT | KMT | 1 | 1 | [32 empty] | net_list | 6863 | PLN | 0.23 |  |  |  | 2025-07-24 |  |  | KMT | [13 empty] | https://bitner.com.pl/data/t4_text/649x234_080236231116_BiT%20500%20(St)%20FR.JPG |  |  |  | https://bitner.com.pl/data/t4txt_photos/04010281118_BiT_500_St_FR.pdf |  |  |  | https://bitner.com.pl/data/t4txt_photos/113256270423_0155_DWU_S_2304_BiT_500_(St)_FR_300_500V_w.4.pdf |  |  |  | https://bitner.com.pl/data/t4txt_photos/084509310321_0030_2_UE_BITNER_BiT_500_(St)_2(St)_FR.pdf
SB0631 | 5902956036483 |  |  | BiT 500®(St) FR 3G0,75 mm² 300/500V | Giętkie kable sterownicze lub zasilające, przeznaczone do pracy w energetycznych urządzeniach kontrolnych, zabezpieczających oraz do obwodów sterowania, a także do zasilania w energię elektryczną odbiorników małej mocy. Przeznaczone przede wszystkim do instalacji w obiektach przemysłowych o podwyższonych wymaganiach przeciwpożarowych, specjalne własności powłoki ograniczają możliwości rozprzestrzeniania pożaru. Wspólny ekran poprawia ochronę elektromagnetyczną przesyłanych sygnałów. Nadają się do instalowania na stałe oraz do połączeń ruchomych w urządzeniach przemysłowych, liniach technologicznych, maszynach pracujących w pomieszczeniach suchych i wilgotnych. Materiały izolacyjne oraz konstrukcja żył zastosowane w kablu BiT 500® (St) FR pozwalają na łatwe i szybkie wykonanie połączeń i zapewniają wysoką trwałość wykonanego połączenia. Kable sklasyfikowane zgodnie z normą PN-EN 50575 (CPR). | [10 empty] | Zakłady Kablowe BITNER Sp. z o.o. | SB0631 | Uniepalnione, giętkie kable sterownicze, ekranowane folią metalizowaną z linką uziemiającą, do zastosowań wnętrzowych, w izolacji i powłoce PVC, żyły numerowane, 300/500V |  |  | BITNER | [6 empty] | true | true | 12 | PL | [11 empty] | n91 | no_discount_group | no_bonus_group | NOT_RELEVANT | NONE | NOT_RELEVANT | NONE | [33 empty] | 27.32.13.0 |  |  | 0 | 24 | 24 |  |  |  |  | 8544 49 95 | [8 empty] | EC003250 | KMT | KMT | 1 | 1 | [32 empty] | net_list | 8900 | PLN | 0.23 |  |  |  | 2025-07-24 |  |  | KMT | [13 empty] | https://bitner.com.pl/data/t4_text/649x234_080236231116_BiT%20500%20(St)%20FR.JPG |  |  |  | https://bitner.com.pl/data/t4txt_photos/04010281118_BiT_500_St_FR.pdf |  |  |  | https://bitner.com.pl/data/t4txt_photos/113256270423_0155_DWU_S_2304_BiT_500_(St)_FR_300_500V_w.4.pdf |  |  |  | https://bitner.com.pl/data/t4txt_photos/084509310321_0030_2_UE_BITNER_BiT_500_(St)_2(St)_FR.pdf
SB0632 | 5902956036490 |  |  | BiT 500®(St) FR 3x0,75 mm² 300/500V | Giętkie kable sterownicze lub zasilające, przeznaczone do pracy w energetycznych urządzeniach kontrolnych, zabezpieczających oraz do obwodów sterowania, a także do zasilania w energię elektryczną odbiorników małej mocy. Przeznaczone przede wszystkim do instalacji w obiektach przemysłowych o podwyższonych wymaganiach przeciwpożarowych, specjalne własności powłoki ograniczają możliwości rozprzestrzeniania pożaru. Wspólny ekran poprawia ochronę elektromagnetyczną przesyłanych sygnałów. Nadają się do instalowania na stałe oraz do połączeń ruchomych w urządzeniach przemysłowych, liniach technologicznych, maszynach pracujących w pomieszczeniach suchych i wilgotnych. Materiały izolacyjne oraz konstrukcja żył zastosowane w kablu BiT 500® (St) FR pozwalają na łatwe i szybkie wykonanie połączeń i zapewniają wysoką trwałość wykonanego połączenia. Kable sklasyfikowane zgodnie z normą PN-EN 50575 (CPR). | [10 empty] | Zakłady Kablowe BITNER Sp. z o.o. | SB0632 | Uniepalnione, giętkie kable sterownicze, ekranowane folią metalizowaną z linką uziemiającą, do zastosowań wnętrzowych, w izolacji i powłoce PVC, żyły numerowane, 300/500V |  |  | BITNER | [6 empty] | true | true | 12 | PL | [11 empty] | n91 | no_discount_group | no_bonus_group | NOT_RELEVANT | NONE | NOT_RELEVANT | NONE | [33 empty] | 27.32.13.0 |  |  | 0 | 24 | 24 |  |  |  |  | 8544 49 95 | [8 empty] | EC003250 | KMT | KMT | 1 | 1 | [32 empty] | net_list | 9784 | PLN | 0.23 |  |  |  | 2025-07-24 |  |  | KMT | [13 empty] | https://bitner.com.pl/data/t4_text/649x234_080236231116_BiT%20500%20(St)%20FR.JPG |  |  |  | https://bitner.com.pl/data/t4txt_photos/04010281118_BiT_500_St_FR.pdf |  |  |  | https://bitner.com.pl/data/t4txt_photos/113256270423_0155_DWU_S_2304_BiT_500_(St)_FR_300_500V_w.4.pdf |  |  |  | https://bitner.com.pl/data/t4txt_photos/084509310321_0030_2_UE_BITNER_BiT_500_(St)_2(St)_FR.pdf
SB0633 | 5902956036506 |  |  | BiT 500®(St) FR 4G0,75 mm² 300/500V | Giętkie kable sterownicze lub zasilające, przeznaczone do pracy w energetycznych urządzeniach kontrolnych, zabezpieczających oraz do obwodów sterowania, a także do zasilania w energię elektryczną odbiorników małej mocy. Przeznaczone przede wszystkim do instalacji w obiektach przemysłowych o podwyższonych wymaganiach przeciwpożarowych, specjalne własności powłoki ograniczają możliwości rozprzestrzeniania pożaru. Wspólny ekran poprawia ochronę elektromagnetyczną przesyłanych sygnałów. Nadają się do instalowania na stałe oraz do połączeń ruchomych w urządzeniach przemysłowych, liniach technologicznych, maszynach pracujących w pomieszczeniach suchych i wilgotnych. Materiały izolacyjne oraz konstrukcja żył zastosowane w kablu BiT 500® (St) FR pozwalają na łatwe i szybkie wykonanie połączeń i zapewniają wysoką trwałość wykonanego połączenia. Kable sklasyfikowane zgodnie z normą PN-EN 50575 (CPR). | [10 empty] | Zakłady Kablowe BITNER Sp. z o.o. | SB0633 | Uniepalnione, giętkie kable sterownicze, ekranowane folią metalizowaną z linką uziemiającą, do zastosowań wnętrzowych, w izolacji i powłoce PVC, żyły numerowane, 300/500V |  |  | BITNER | [6 empty] | true | true | 12 | PL | [11 empty] | n91 | no_discount_group | no_bonus_group | NOT_RELEVANT | NONE | NOT_RELEVANT | NONE | [33 empty] | 27.32.13.0 |  |  | 0 | 24 | 24 |  |  |  |  | 8544 49 95 | [8 empty] | EC003250 | KMT | KMT | 1 | 1 | [32 empty] | net_list | 11123 | PLN | 0.23 |  |  |  | 2025-07-24 |  |  | KMT | [13 empty] | https://bitner.com.pl/data/t4_text/649x234_080236231116_BiT%20500%20(St)%20FR.JPG |  |  |  | https://bitner.com.pl/data/t4txt_photos/04010281118_BiT_500_St_FR.pdf |  |  |  | https://bitner.com.pl/data/t4txt_photos/113256270423_0155_DWU_S_2304_BiT_500_(St)_FR_300_500V_w.4.pdf |  |  |  | https://bitner.com.pl/data/t4txt_photos/084509310321_0030_2_UE_BITNER_BiT_500_(St)_2(St)_FR.pdf
SB0634 | 5902956036513 |  |  | BiT 500®(St) FR 4x0,75 mm² 300/500V | Giętkie kable sterownicze lub zasilające, przeznaczone do pracy w energetycznych urządzeniach kontrolnych, zabezpieczających oraz do obwodów sterowania, a także do zasilania w energię elektryczną odbiorników małej mocy. Przeznaczone przede wszystkim do instalacji w obiektach przemysłowych o podwyższonych wymaganiach przeciwpożarowych, specjalne własności powłoki ograniczają możliwości rozprzestrzeniania pożaru. Wspólny ekran poprawia ochronę elektromagnetyczną przesyłanych sygnałów. Nadają się do instalowania na stałe oraz do połączeń ruchomych w urządzeniach przemysłowych, liniach technologicznych, maszynach pracujących w pomieszczeniach suchych i wilgotnych. Materiały izolacyjne oraz konstrukcja żył zastosowane w kablu BiT 500® (St) FR pozwalają na łatwe i szybkie wykonanie połączeń i zapewniają wysoką trwałość wykonanego połączenia. Kable sklasyfikowane zgodnie z normą PN-EN 50575 (CPR). | [10 empty] | Zakłady Kablowe BITNER Sp. z o.o. | SB0634 | Uniepalnione, giętkie kable sterownicze, ekranowane folią metalizowaną z linką uziemiającą, do zastosowań wnętrzowych, w izolacji i powłoce PVC, żyły numerowane, 300/500V |  |  | BITNER | [6 empty] | true | true | 12 | PL | [11 empty] | n91 | no_discount_group | no_bonus_group | NOT_RELEVANT | NONE | NOT_RELEVANT | NONE | [33 empty] | 27.32.13.0 |  |  | 0 | 24 | 24 |  |  |  |  | 8544 49 95 | [8 empty] | EC003250 | KMT | KMT | 1 | 1 | [32 empty] | net_list | 12238 | PLN | 0.23 |  |  |  | 2025-07-24 |  |  | KMT | [13 empty] | https://bitner.com.pl/data/t4_text/649x234_080236231116_BiT%20500%20(St)%20FR.JPG |  |  |  | https://bitner.com.pl/data/t4txt_photos/04010281118_BiT_500_St_FR.pdf |  |  |  | https://bitner.com.pl/data/t4txt_photos/113256270423_0155_DWU_S_2304_BiT_500_(St)_FR_300_500V_w.4.pdf |  |  |  | https://bitner.com.pl/data/t4txt_photos/084509310321_0030_2_UE_BITNER_BiT_500_(St)_2(St)_FR.pdf
SB0635 | 5902956036520 |  |  | BiT 500®(St) FR 5G0,75 mm² 300/500V | Giętkie kable sterownicze lub zasilające, przeznaczone do pracy w energetycznych urządzeniach kontrolnych, zabezpieczających oraz do obwodów sterowania, a także do zasilania w energię elektryczną odbiorników małej mocy. Przeznaczone przede wszystkim do instalacji w obiektach przemysłowych o podwyższonych wymaganiach przeciwpożarowych, specjalne własności powłoki ograniczają możliwości rozprzestrzeniania pożaru. Wspólny ekran poprawia ochronę elektromagnetyczną przesyłanych sygnałów. Nadają się do instalowania na stałe oraz do połączeń ruchomych w urządzeniach przemysłowych, liniach technologicznych, maszynach pracujących w pomieszczeniach suchych i wilgotnych. Materiały izolacyjne oraz konstrukcja żył zastosowane w kablu BiT 500® (St) FR pozwalają na łatwe i szybkie wykonanie połączeń i zapewniają wysoką trwałość wykonanego połączenia. Kable sklasyfikowane zgodnie z normą PN-EN 50575 (CPR). | [10 empty] | Zakłady Kablowe BITNER Sp. z o.o. | SB0635 | Uniepalnione, giętkie kable sterownicze, ekranowane folią metalizowaną z linką uziemiającą, do zastosowań wnętrzowych, w izolacji i powłoce PVC, żyły numerowane, 300/500V |  |  | BITNER | [6 empty] | true | true | 12 | PL | [11 empty] | n91 | no_discount_group | no_bonus_group | NOT_RELEVANT | NONE | NOT_RELEVANT | NONE | [33 empty] | 27.32.13.0 |  |  | 0 | 24 | 24 |  |  |  |  | 8544 49 95 | [8 empty] | EC003250 | KMT | KMT | 1 | 1 | [32 empty] | net_list | 13607 | PLN | 0.23 |  |  |  | 2025-07-24 |  |  | KMT | [13 empty] | https://bitner.com.pl/data/t4_text/649x234_080236231116_BiT%20500%20(St)%20FR.JPG |  |  |  | https://bitner.com.pl/data/t4txt_photos/04010281118_BiT_500_St_FR.pdf |  |  |  | https://bitner.com.pl/data/t4txt_photos/113256270423_0155_DWU_S_2304_BiT_500_(St)_FR_300_500V_w.4.pdf |  |  |  | https://bitner.com.pl/data/t4txt_photos/084509310321_0030_2_UE_BITNER_BiT_500_(St)_2(St)_FR.pdf
SB0636 | 5902956036537 |  |  | BiT 500®(St) FR 5x0,75 mm² 300/500V | Giętkie kable sterownicze lub zasilające, przeznaczone do pracy w energetycznych urządzeniach kontrolnych, zabezpieczających oraz do obwodów sterowania, a także do zasilania w energię elektryczną odbiorników małej mocy. Przeznaczone przede wszystkim do instalacji w obiektach przemysłowych o podwyższonych wymaganiach przeciwpożarowych, specjalne własności powłoki ograniczają możliwości rozprzestrzeniania pożaru. Wspólny ekran poprawia ochronę elektromagnetyczną przesyłanych sygnałów. Nadają się do instalowania na stałe oraz do połączeń ruchomych w urządzeniach przemysłowych, liniach technologicznych, maszynach pracujących w pomieszczeniach suchych i wilgotnych. Materiały izolacyjne oraz konstrukcja żył zastosowane w kablu BiT 500® (St) FR pozwalają na łatwe i szybkie wykonanie połączeń i zapewniają wysoką trwałość wykonanego połączenia. Kable sklasyfikowane zgodnie z normą PN-EN 50575 (CPR). | [10 empty] | Zakłady Kablowe BITNER Sp. z o.o. | SB0636 | Uniepalnione, giętkie kable sterownicze, ekranowane folią metalizowaną z linką uziemiającą, do zastosowań wnętrzowych, w izolacji i powłoce PVC, żyły numerowane, 300/500V |  |  | BITNER | [6 empty] | true | true | 12 | PL | [11 empty] | n91 | no_discount_group | no_bonus_group | NOT_RELEVANT | NONE | NOT_RELEVANT | NONE | [33 empty] | 27.32.13.0 |  |  | 0 | 24 | 24 |  |  |  |  | 8544 49 95 | [8 empty] | EC003250 | KMT | KMT | 1 | 1 | [32 empty] | net_list | 14985 | PLN | 0.23 |  |  |  | 2025-07-24 |  |  | KMT | [13 empty] | https://bitner.com.pl/data/t4_text/649x234_080236231116_BiT%20500%20(St)%20FR.JPG |  |  |  | https://bitner.com.pl/data/t4txt_photos/04010281118_BiT_500_St_FR.pdf |  |  |  | https://bitner.com.pl/data/t4txt_photos/113256270423_0155_DWU_S_2304_BiT_500_(St)_FR_300_500V_w.4.pdf |  |  |  | https://bitner.com.pl/data/t4txt_photos/084509310321_0030_2_UE_BITNER_BiT_500_(St)_2(St)_FR.pdf
SB0637 | 5902956036544 |  |  | BiT 500®(St) FR 6G0,75 mm² 300/500V | Giętkie kable sterownicze lub zasilające, przeznaczone do pracy w energetycznych urządzeniach kontrolnych, zabezpieczających oraz do obwodów sterowania, a także do zasilania w energię elektryczną odbiorników małej mocy. Przeznaczone przede wszystkim do instalacji w obiektach przemysłowych o podwyższonych wymaganiach przeciwpożarowych, specjalne własności powłoki ograniczają możliwości rozprzestrzeniania pożaru. Wspólny ekran poprawia ochronę elektromagnetyczną przesyłanych sygnałów. Nadają się do instalowania na stałe oraz do połączeń ruchomych w urządzeniach przemysłowych, liniach technologicznych, maszynach pracujących w pomieszczeniach suchych i wilgotnych. Materiały izolacyjne oraz konstrukcja żył zastosowane w kablu BiT 500® (St) FR pozwalają na łatwe i szybkie wykonanie połączeń i zapewniają wysoką trwałość wykonanego połączenia. Kable sklasyfikowane zgodnie z normą PN-EN 50575 (CPR). | [10 empty] | Zakłady Kablowe BITNER Sp. z o.o. | SB0637 | Uniepalnione, giętkie kable sterownicze, ekranowane folią metalizowaną z linką uziemiającą, do zastosowań wnętrzowych, w izolacji i powłoce PVC, żyły numerowane, 300/500V |  |  | BITNER | [6 empty] | true | true | 12 | PL | [11 empty] | n91 | no_discount_group | no_bonus_group | NOT_RELEVANT | NONE | NOT_RELEVANT | NONE | [33 empty] | 27.32.13.0 |  |  | 0 | 24 | 24 |  |  |  |  | 8544 49 95 | [8 empty] | EC003250 | KMT | KMT | 1 | 1 | [32 empty] | net_list | 15964 | PLN | 0.23 |  |  |  | 2025-07-24 |  |  | KMT | [13 empty] | https://bitner.com.pl/data/t4_text/649x234_080236231116_BiT%20500%20(St)%20FR.JPG |  |  |  | https://bitner.com.pl/data/t4txt_photos/04010281118_BiT_500_St_FR.pdf |  |  |  | https://bitner.com.pl/data/t4txt_photos/113256270423_0155_DWU_S_2304_BiT_500_(St)_FR_300_500V_w.4.pdf |  |  |  | https://bitner.com.pl/data/t4txt_photos/084509310321_0030_2_UE_BITNER_BiT_500_(St)_2(St)_FR.pdf
SB0638 | 5902956036551 |  |  | BiT 500®(St) FR 6x0,75 mm² 300/500V | Giętkie kable sterownicze lub zasilające, przeznaczone do pracy w energetycznych urządzeniach kontrolnych, zabezpieczających oraz do obwodów sterowania, a także do zasilania w energię elektryczną odbiorników małej mocy. Przeznaczone przede wszystkim do instalacji w obiektach przemysłowych o podwyższonych wymaganiach przeciwpożarowych, specjalne własności powłoki ograniczają możliwości rozprzestrzeniania pożaru. Wspólny ekran poprawia ochronę elektromagnetyczną przesyłanych sygnałów. Nadają się do instalowania na stałe oraz do połączeń ruchomych w urządzeniach przemysłowych, liniach technologicznych, maszynach pracujących w pomieszczeniach suchych i wilgotnych. Materiały izolacyjne oraz konstrukcja żył zastosowane w kablu BiT 500® (St) FR pozwalają na łatwe i szybkie wykonanie połączeń i zapewniają wysoką trwałość wykonanego połączenia. Kable sklasyfikowane zgodnie z normą PN-EN 50575 (CPR). | [10 empty] | Zakłady Kablowe BITNER Sp. z o.o. | SB0638 | Uniepalnione, giętkie kable sterownicze, ekranowane folią metalizowaną z linką uziemiającą, do zastosowań wnętrzowych, w izolacji i powłoce PVC, żyły numerowane, 300/500V |  |  | BITNER | [6 empty] | true | true | 12 | PL | [11 empty] | n91 | no_discount_group | no_bonus_group | NOT_RELEVANT | NONE | NOT_RELEVANT | NONE | [33 empty] | 27.32.13.0 |  |  | 0 | 24 | 24 |  |  |  |  | 8544 49 95 | [8 empty] | EC003250 | KMT | KMT | 1 | 1 | [32 empty] | net_list | 17547 | PLN | 0.23 |  |  |  | 2025-07-24 |  |  | KMT | [13 empty] | https://bitner.com.pl/data/t4_text/649x234_080236231116_BiT%20500%20(St)%20FR.JPG |  |  |  | https://bitner.com.pl/data/t4txt_photos/04010281118_BiT_500_St_FR.pdf |  |  |  | https://bitner.com.pl/data/t4txt_photos/113256270423_0155_DWU_S_2304_BiT_500_(St)_FR_300_500V_w.4.pdf |  |  |  | https://bitner.com.pl/data/t4txt_photos/084509310321_0030_2_UE_BITNER_BiT_500_(St)_2(St)_FR.pdf
SB0639 | 5902956036568 |  |  | BiT 500®(St) FR 7G0,75 mm² 300/500V | Giętkie kable sterownicze lub zasilające, przeznaczone do pracy w energetycznych urządzeniach kontrolnych, zabezpieczających oraz do obwodów sterowania, a także do zasilania w energię elektryczną odbiorników małej mocy. Przeznaczone przede wszystkim do instalacji w obiektach przemysłowych o podwyższonych wymaganiach przeciwpożarowych, specjalne własności powłoki ograniczają możliwości rozprzestrzeniania pożaru. Wspólny ekran poprawia ochronę elektromagnetyczną przesyłanych sygnałów. Nadają się do instalowania na stałe oraz do połączeń ruchomych w urządzeniach przemysłowych, liniach technologicznych, maszynach pracujących w pomieszczeniach suchych i wilgotnych. Materiały izolacyjne oraz konstrukcja żył zastosowane w kablu BiT 500® (St) FR pozwalają na łatwe i szybkie wykonanie połączeń i zapewniają wysoką trwałość wykonanego połączenia. Kable sklasyfikowane zgodnie z normą PN-EN 50575 (CPR). | [10 empty] | Zakłady Kablowe BITNER Sp. z o.o. | SB0639 | Uniepalnione, giętkie kable sterownicze, ekranowane folią metalizowaną z linką uziemiającą, do zastosowań wnętrzowych, w izolacji i powłoce PVC, żyły numerowane, 300/500V |  |  | BITNER | [6 empty] | true | true | 12 | PL | [11 empty] | n91 | no_discount_group | no_bonus_group | NOT_RELEVANT | NONE | NOT_RELEVANT | NONE | [33 empty] | 27.32.13.0 |  |  | 0 | 24 | 24 |  |  |  |  | 8544 49 95 | [8 empty] | EC003250 | KMT | KMT | 1 | 1 | [32 empty] | net_list | 17828 | PLN | 0.23 |  |  |  | 2025-07-24 |  |  | KMT | [13 empty] | https://bitner.com.pl/data/t4_text/649x234_080236231116_BiT%20500%20(St)%20FR.JPG |  |  |  | https://bitner.com.pl/data/t4txt_photos/04010281118_BiT_500_St_FR.pdf |  |  |  | https://bitner.com.pl/data/t4txt_photos/113256270423_0155_DWU_S_2304_BiT_500_(St)_FR_300_500V_w.4.pdf |  |  |  | https://bitner.com.pl/data/t4txt_photos/084509310321_0030_2_UE_BITNER_BiT_500_(St)_2(St)_FR.pdf
SB0640 | 5902956036575 |  |  | BiT 500®(St) FR 7x0,75 mm² 300/500V | Giętkie kable sterownicze lub zasilające, przeznaczone do pracy w energetycznych urządzeniach kontrolnych, zabezpieczających oraz do obwodów sterowania, a także do zasilania w energię elektryczną odbiorników małej mocy. Przeznaczone przede wszystkim do instalacji w obiektach przemysłowych o podwyższonych wymaganiach przeciwpożarowych, specjalne własności powłoki ograniczają możliwości rozprzestrzeniania pożaru. Wspólny ekran poprawia ochronę elektromagnetyczną przesyłanych sygnałów. Nadają się do instalowania na stałe oraz do połączeń ruchomych w urządzeniach przemysłowych, liniach technologicznych, maszynach pracujących w pomieszczeniach suchych i wilgotnych. Materiały izolacyjne oraz konstrukcja żył zastosowane w kablu BiT 500® (St) FR pozwalają na łatwe i szybkie wykonanie połączeń i zapewniają wysoką trwałość wykonanego połączenia. Kable sklasyfikowane zgodnie z normą PN-EN 50575 (CPR). | [10 empty] | Zakłady Kablowe BITNER Sp. z o.o. | SB0640 | Uniepalnione, giętkie kable sterownicze, ekranowane folią metalizowaną z linką uziemiającą, do zastosowań wnętrzowych, w izolacji i powłoce PVC, żyły numerowane, 300/500V |  |  | BITNER | [6 empty] | true | true | 12 | PL | [11 empty] | n91 | no_discount_group | no_bonus_group | NOT_RELEVANT | NONE | NOT_RELEVANT | NONE | [33 empty] | 27.32.13.0 |  |  | 0 | 24 | 24 |  |  |  |  | 8544 49 95 | [8 empty] | EC003250 | KMT | KMT | 1 | 1 | [32 empty] | net_list | 19605 | PLN | 0.23 |  |  |  | 2025-07-24 |  |  | KMT | [13 empty] | https://bitner.com.pl/data/t4_text/649x234_080236231116_BiT%20500%20(St)%20FR.JPG |  |  |  | https://bitner.com.pl/data/t4txt_photos/04010281118_BiT_500_St_FR.pdf |  |  |  | https://bitner.com.pl/data/t4txt_photos/113256270423_0155_DWU_S_2304_BiT_500_(St)_FR_300_500V_w.4.pdf |  |  |  | https://bitner.com.pl/data/t4txt_photos/084509310321_0030_2_UE_BITNER_BiT_500_(St)_2(St)_FR.pdf
SB0641 | 5902956036582 |  |  | BiT 500®(St) FR 8G0,75 mm² 300/500V | Giętkie kable sterownicze lub zasilające, przeznaczone do pracy w energetycznych urządzeniach kontrolnych, zabezpieczających oraz do obwodów sterowania, a także do zasilania w energię elektryczną odbiorników małej mocy. Przeznaczone przede wszystkim do instalacji w obiektach przemysłowych o podwyższonych wymaganiach przeciwpożarowych, specjalne własności powłoki ograniczają możliwości rozprzestrzeniania pożaru. Wspólny ekran poprawia ochronę elektromagnetyczną przesyłanych sygnałów. Nadają się do instalowania na stałe oraz do połączeń ruchomych w urządzeniach przemysłowych, liniach technologicznych, maszynach pracujących w pomieszczeniach suchych i wilgotnych. Materiały izolacyjne oraz konstrukcja żył zastosowane w kablu BiT 500® (St) FR pozwalają na łatwe i szybkie wykonanie połączeń i zapewniają wysoką trwałość wykonanego połączenia. Kable sklasyfikowane zgodnie z normą PN-EN 50575 (CPR). | [10 empty] | Zakłady Kablowe BITNER Sp. z o.o. | SB0641 | Uniepalnione, giętkie kable sterownicze, ekranowane folią metalizowaną z linką uziemiającą, do zastosowań wnętrzowych, w izolacji i powłoce PVC, żyły numerowane, 300/500V |  |  | BITNER | [6 empty] | true | true | 12 | PL | [11 empty] | n91 | no_discount_group | no_bonus_group | NOT_RELEVANT | NONE | NOT_RELEVANT | NONE | [33 empty] | 27.32.13.0 |  |  | 0 | 24 | 24 |  |  |  |  | 8544 49 95 | [8 empty] | EC003250 | KMT | KMT | 1 | 1 | [32 empty] | net_list | 20643 | PLN | 0.23 |  |  |  | 2025-07-24 |  |  | KMT | [13 empty] | https://bitner.com.pl/data/t4_text/649x234_080236231116_BiT%20500%20(St)%20FR.JPG |  |  |  | https://bitner.com.pl/data/t4txt_photos/04010281118_BiT_500_St_FR.pdf |  |  |  | https://bitner.com.pl/data/t4txt_photos/113256270423_0155_DWU_S_2304_BiT_500_(St)_FR_300_500V_w.4.pdf |  |  |  | https://bitner.com.pl/data/t4txt_photos/084509310321_0030_2_UE_BITNER_BiT_500_(St)_2(St)_FR.pdf
SB0642 | 5902956036599 |  |  | BiT 500®(St) FR 8x0,75 mm² 300/500V | Giętkie kable sterownicze lub zasilające, przeznaczone do pracy w energetycznych urządzeniach kontrolnych, zabezpieczających oraz do obwodów sterowania, a także do zasilania w energię elektryczną odbiorników małej mocy. Przeznaczone przede wszystkim do instalacji w obiektach przemysłowych o podwyższonych wymaganiach przeciwpożarowych, specjalne własności powłoki ograniczają możliwości rozprzestrzeniania pożaru. Wspólny ekran poprawia ochronę elektromagnetyczną przesyłanych sygnałów. Nadają się do instalowania na stałe oraz do połączeń ruchomych w urządzeniach przemysłowych, liniach technologicznych, maszynach pracujących w pomieszczeniach suchych i wilgotnych. Materiały izolacyjne oraz konstrukcja żył zastosowane w kablu BiT 500® (St) FR pozwalają na łatwe i szybkie wykonanie połączeń i zapewniają wysoką trwałość wykonanego połączenia. Kable sklasyfikowane zgodnie z normą PN-EN 50575 (CPR). | [10 empty] | Zakłady Kablowe BITNER Sp. z o.o. | SB0642 | Uniepalnione, giętkie kable sterownicze, ekranowane folią metalizowaną z linką uziemiającą, do zastosowań wnętrzowych, w izolacji i powłoce PVC, żyły numerowane, 300/500V |  |  | BITNER | [6 empty] | true | true | 12 | PL | [11 empty] | n91 | no_discount_group | no_bonus_group | NOT_RELEVANT | NONE | NOT_RELEVANT | NONE | [33 empty] | 27.32.13.0 |  |  | 0 | 24 | 24 |  |  |  |  | 8544 49 95 | [8 empty] | EC003250 | KMT | KMT | 1 | 1 | [32 empty] | net_list | 22731 | PLN | 0.23 |  |  |  | 2025-07-24 |  |  | KMT | [13 empty] | https://bitner.com.pl/data/t4_text/649x234_080236231116_BiT%20500%20(St)%20FR.JPG |  |  |  | https://bitner.com.pl/data/t4txt_photos/04010281118_BiT_500_St_FR.pdf |  |  |  | https://bitner.com.pl/data/t4txt_photos/113256270423_0155_DWU_S_2304_BiT_500_(St)_FR_300_500V_w.4.pdf |  |  |  | https://bitner.com.pl/data/t4txt_photos/084509310321_0030_2_UE_BITNER_BiT_500_(St)_2(St)_FR.pdf
SB0643 | 5902956036605 |  |  | BiT 500®(St) FR 10G0,75 mm² 300/500V | Giętkie kable sterownicze lub zasilające, przeznaczone do pracy w energetycznych urządzeniach kontrolnych, zabezpieczających oraz do obwodów sterowania, a także do zasilania w energię elektryczną odbiorników małej mocy. Przeznaczone przede wszystkim do instalacji w obiektach przemysłowych o podwyższonych wymaganiach przeciwpożarowych, specjalne własności powłoki ograniczają możliwości rozprzestrzeniania pożaru. Wspólny ekran poprawia ochronę elektromagnetyczną przesyłanych sygnałów. Nadają się do instalowania na stałe oraz do połączeń ruchomych w urządzeniach przemysłowych, liniach technologicznych, maszynach pracujących w pomieszczeniach suchych i wilgotnych. Materiały izolacyjne oraz konstrukcja żył zastosowane w kablu BiT 500® (St) FR pozwalają na łatwe i szybkie wykonanie połączeń i zapewniają wysoką trwałość wykonanego połączenia. Kable sklasyfikowane zgodnie z normą PN-EN 50575 (CPR). | [10 empty] | Zakłady Kablowe BITNER Sp. z o.o. | SB0643 | Uniepalnione, giętkie kable sterownicze, ekranowane folią metalizowaną z linką uziemiającą, do zastosowań wnętrzowych, w izolacji i powłoce PVC, żyły numerowane, 300/500V |  |  | BITNER | [6 empty] | true | true | 12 | PL | [11 empty] | n91 | no_discount_group | no_bonus_group | NOT_RELEVANT | NONE | NOT_RELEVANT | NONE | [33 empty] | 27.32.13.0 |  |  | 0 | 24 | 24 |  |  |  |  | 8544 49 95 | [8 empty] | EC003250 | KMT | KMT | 1 | 1 | [32 empty] | net_list | 25631 | PLN | 0.23 |  |  |  | 2025-07-24 |  |  | KMT | [13 empty] | https://bitner.com.pl/data/t4_text/649x234_080236231116_BiT%20500%20(St)%20FR.JPG |  |  |  | https://bitner.com.pl/data/t4txt_photos/04010281118_BiT_500_St_FR.pdf |  |  |  | https://bitner.com.pl/data/t4txt_photos/113256270423_0155_DWU_S_2304_BiT_500_(St)_FR_300_500V_w.4.pdf |  |  |  | https://bitner.com.pl/data/t4txt_photos/084509310321_0030_2_UE_BITNER_BiT_500_(St)_2(St)_FR.pdf
SB0644 | 5902956036612 |  |  | BiT 500®(St) FR 12G0,75 mm² 300/500V | Giętkie kable sterownicze lub zasilające, przeznaczone do pracy w energetycznych urządzeniach kontrolnych, zabezpieczających oraz do obwodów sterowania, a także do zasilania w energię elektryczną odbiorników małej mocy. Przeznaczone przede wszystkim do instalacji w obiektach przemysłowych o podwyższonych wymaganiach przeciwpożarowych, specjalne własności powłoki ograniczają możliwości rozprzestrzeniania pożaru. Wspólny ekran poprawia ochronę elektromagnetyczną przesyłanych sygnałów. Nadają się do instalowania na stałe oraz do połączeń ruchomych w urządzeniach przemysłowych, liniach technologicznych, maszynach pracujących w pomieszczeniach suchych i wilgotnych. Materiały izolacyjne oraz konstrukcja żył zastosowane w kablu BiT 500® (St) FR pozwalają na łatwe i szybkie wykonanie połączeń i zapewniają wysoką trwałość wykonanego połączenia. Kable sklasyfikowane zgodnie z normą PN-EN 50575 (CPR). | [10 empty] | Zakłady Kablowe BITNER Sp. z o.o. | SB0644 | Uniepalnione, giętkie kable sterownicze, ekranowane folią metalizowaną z linką uziemiającą, do zastosowań wnętrzowych, w izolacji i powłoce PVC, żyły numerowane, 300/500V |  |  | BITNER | [6 empty] | true | true | 12 | PL | [11 empty] | n91 | no_discount_group | no_bonus_group | NOT_RELEVANT | NONE | NOT_RELEVANT | NONE | [33 empty] | 27.32.13.0 |  |  | 0 | 24 | 24 |  |  |  |  | 8544 49 95 | [8 empty] | EC003250 | KMT | KMT | 1 | 1 | [32 empty] | net_list | 29407 | PLN | 0.23 |  |  |  | 2025-07-24 |  |  | KMT | [13 empty] | https://bitner.com.pl/data/t4_text/649x234_080236231116_BiT%20500%20(St)%20FR.JPG |  |  |  | https://bitner.com.pl/data/t4txt_photos/04010281118_BiT_500_St_FR.pdf |  |  |  | https://bitner.com.pl/data/t4txt_photos/113256270423_0155_DWU_S_2304_BiT_500_(St)_FR_300_500V_w.4.pdf |  |  |  | https://bitner.com.pl/data/t4txt_photos/084509310321_0030_2_UE_BITNER_BiT_500_(St)_2(St)_FR.pdf
SB0645 | 5902956036629 |  |  | BiT 500®(St) FR 12x0,75 mm² 300/500V | Giętkie kable sterownicze lub zasilające, przeznaczone do pracy w energetycznych urządzeniach kontrolnych, zabezpieczających oraz do obwodów sterowania, a także do zasilania w energię elektryczną odbiorników małej mocy. Przeznaczone przede wszystkim do instalacji w obiektach przemysłowych o podwyższonych wymaganiach przeciwpożarowych, specjalne własności powłoki ograniczają możliwości rozprzestrzeniania pożaru. Wspólny ekran poprawia ochronę elektromagnetyczną przesyłanych sygnałów. Nadają się do instalowania na stałe oraz do połączeń ruchomych w urządzeniach przemysłowych, liniach technologicznych, maszynach pracujących w pomieszczeniach suchych i wilgotnych. Materiały izolacyjne oraz konstrukcja żył zastosowane w kablu BiT 500® (St) FR pozwalają na łatwe i szybkie wykonanie połączeń i zapewniają wysoką trwałość wykonanego połączenia. Kable sklasyfikowane zgodnie z normą PN-EN 50575 (CPR). | [10 empty] | Zakłady Kablowe BITNER Sp. z o.o. | SB0645 | Uniepalnione, giętkie kable sterownicze, ekranowane folią metalizowaną z linką uziemiającą, do zastosowań wnętrzowych, w izolacji i powłoce PVC, żyły numerowane, 300/500V |  |  | BITNER | [6 empty] | true | true | 12 | PL | [11 empty] | n91 | no_discount_group | no_bonus_group | NOT_RELEVANT | NONE | NOT_RELEVANT | NONE | [33 empty] | 27.32.13.0 |  |  | 0 | 24 | 24 |  |  |  |  | 8544 49 95 | [8 empty] | EC003250 | KMT | KMT | 1 | 1 | [32 empty] | net_list | 32348 | PLN | 0.23 |  |  |  | 2025-07-24 |  |  | KMT | [13 empty] | https://bitner.com.pl/data/t4_text/649x234_080236231116_BiT%20500%20(St)%20FR.JPG |  |  |  | https://bitner.com.pl/data/t4txt_photos/04010281118_BiT_500_St_FR.pdf |  |  |  | https://bitner.com.pl/data/t4txt_photos/113256270423_0155_DWU_S_2304_BiT_500_(St)_FR_300_500V_w.4.pdf |  |  |  | https://bitner.com.pl/data/t4txt_photos/084509310321_0030_2_UE_BITNER_BiT_500_(St)_2(St)_FR.pdf
SB0646 | 5902956036636 |  |  | BiT 500®(St) FR 14G0,75 mm² 300/500V | Giętkie kable sterownicze lub zasilające, przeznaczone do pracy w energetycznych urządzeniach kontrolnych, zabezpieczających oraz do obwodów sterowania, a także do zasilania w energię elektryczną odbiorników małej mocy. Przeznaczone przede wszystkim do instalacji w obiektach przemysłowych o podwyższonych wymaganiach przeciwpożarowych, specjalne własności powłoki ograniczają możliwości rozprzestrzeniania pożaru. Wspólny ekran poprawia ochronę elektromagnetyczną przesyłanych sygnałów. Nadają się do instalowania na stałe oraz do połączeń ruchomych w urządzeniach przemysłowych, liniach technologicznych, maszynach pracujących w pomieszczeniach suchych i wilgotnych. Materiały izolacyjne oraz konstrukcja żył zastosowane w kablu BiT 500® (St) FR pozwalają na łatwe i szybkie wykonanie połączeń i zapewniają wysoką trwałość wykonanego połączenia. Kable sklasyfikowane zgodnie z normą PN-EN 50575 (CPR). | [10 empty] | Zakłady Kablowe BITNER Sp. z o.o. | SB0646 | Uniepalnione, giętkie kable sterownicze, ekranowane folią metalizowaną z linką uziemiającą, do zastosowań wnętrzowych, w izolacji i powłoce PVC, żyły numerowane, 300/500V |  |  | BITNER | [6 empty] | true | true | 12 | PL | [11 empty] | n91 | no_discount_group | no_bonus_group | NOT_RELEVANT | NONE | NOT_RELEVANT | NONE | [33 empty] | 27.32.13.0 |  |  | 0 | 24 | 24 |  |  |  |  | 8544 49 95 | [8 empty] | EC003250 | KMT | KMT | 1 | 1 | [32 empty] | net_list | 34055 | PLN | 0.23 |  |  |  | 2025-07-24 |  |  | KMT | [13 empty] | https://bitner.com.pl/data/t4_text/649x234_080236231116_BiT%20500%20(St)%20FR.JPG |  |  |  | https://bitner.com.pl/data/t4txt_photos/04010281118_BiT_500_St_FR.pdf |  |  |  | https://bitner.com.pl/data/t4txt_photos/113256270423_0155_DWU_S_2304_BiT_500_(St)_FR_300_500V_w.4.pdf |  |  |  | https://bitner.com.pl/data/t4txt_photos/084509310321_0030_2_UE_BITNER_BiT_500_(St)_2(St)_FR.pdf
SB0647 | 5902956036643 |  |  | BiT 500®(St) FR 16G0,75 mm² 300/500V | Giętkie kable sterownicze lub zasilające, przeznaczone do pracy w energetycznych urządzeniach kontrolnych, zabezpieczających oraz do obwodów sterowania, a także do zasilania w energię elektryczną odbiorników małej mocy. Przeznaczone przede wszystkim do instalacji w obiektach przemysłowych o podwyższonych wymaganiach przeciwpożarowych, specjalne własności powłoki ograniczają możliwości rozprzestrzeniania pożaru. Wspólny ekran poprawia ochronę elektromagnetyczną przesyłanych sygnałów. Nadają się do instalowania na stałe oraz do połączeń ruchomych w urządzeniach przemysłowych, liniach technologicznych, maszynach pracujących w pomieszczeniach suchych i wilgotnych. Materiały izolacyjne oraz konstrukcja żył zastosowane w kablu BiT 500® (St) FR pozwalają na łatwe i szybkie wykonanie połączeń i zapewniają wysoką trwałość wykonanego połączenia. Kable sklasyfikowane zgodnie z normą PN-EN 50575 (CPR). | [10 empty] | Zakłady Kablowe BITNER Sp. z o.o. | SB0647 | Uniepalnione, giętkie kable sterownicze, ekranowane folią metalizowaną z linką uziemiającą, do zastosowań wnętrzowych, w izolacji i powłoce PVC, żyły numerowane, 300/500V |  |  | BITNER | [6 empty] | true | true | 12 | PL | [11 empty] | n91 | no_discount_group | no_bonus_group | NOT_RELEVANT | NONE | NOT_RELEVANT | NONE | [33 empty] | 27.32.13.0 |  |  | 0 | 24 | 24 |  |  |  |  | 8544 49 95 | [8 empty] | EC003250 | KMT | KMT | 1 | 1 | [32 empty] | net_list | 38607 | PLN | 0.23 |  |  |  | 2025-07-24 |  |  | KMT | [13 empty] | https://bitner.com.pl/data/t4_text/649x234_080236231116_BiT%20500%20(St)%20FR.JPG |  |  |  | https://bitner.com.pl/data/t4txt_photos/04010281118_BiT_500_St_FR.pdf |  |  |  | https://bitner.com.pl/data/t4txt_photos/113256270423_0155_DWU_S_2304_BiT_500_(St)_FR_300_500V_w.4.pdf |  |  |  | https://bitner.com.pl/data/t4txt_photos/084509310321_0030_2_UE_BITNER_BiT_500_(St)_2(St)_FR.pdf
SB0648 | 5902956036650 |  |  | BiT 500®(St) FR 18G0,75 mm² 300/500V | Giętkie kable sterownicze lub zasilające, przeznaczone do pracy w energetycznych urządzeniach kontrolnych, zabezpieczających oraz do obwodów sterowania, a także do zasilania w energię elektryczną odbiorników małej mocy. Przeznaczone przede wszystkim do instalacji w obiektach przemysłowych o podwyższonych wymaganiach przeciwpożarowych, specjalne własności powłoki ograniczają możliwości rozprzestrzeniania pożaru. Wspólny ekran poprawia ochronę elektromagnetyczną przesyłanych sygnałów. Nadają się do instalowania na stałe oraz do połączeń ruchomych w urządzeniach przemysłowych, liniach technologicznych, maszynach pracujących w pomieszczeniach suchych i wilgotnych. Materiały izolacyjne oraz konstrukcja żył zastosowane w kablu BiT 500® (St) FR pozwalają na łatwe i szybkie wykonanie połączeń i zapewniają wysoką trwałość wykonanego połączenia. Kable sklasyfikowane zgodnie z normą PN-EN 50575 (CPR). | [10 empty] | Zakłady Kablowe BITNER Sp. z o.o. | SB0648 | Uniepalnione, giętkie kable sterownicze, ekranowane folią metalizowaną z linką uziemiającą, do zastosowań wnętrzowych, w izolacji i powłoce PVC, żyły numerowane, 300/500V |  |  | BITNER | [6 empty] | true | true | 12 | PL | [11 empty] | n91 | no_discount_group | no_bonus_group | NOT_RELEVANT | NONE | NOT_RELEVANT | NONE | [33 empty] | 27.32.13.0 |  |  | 0 | 24 | 24 |  |  |  |  | 8544 49 95 | [8 empty] | EC003250 | KMT | KMT | 1 | 1 | [32 empty] | net_list | 43092 | PLN | 0.23 |  |  |  | 2025-07-24 |  |  | KMT | [13 empty] | https://bitner.com.pl/data/t4_text/649x234_080236231116_BiT%20500%20(St)%20FR.JPG |  |  |  | https://bitner.com.pl/data/t4txt_photos/04010281118_BiT_500_St_FR.pdf |  |  |  | https://bitner.com.pl/data/t4txt_photos/113256270423_0155_DWU_S_2304_BiT_500_(St)_FR_300_500V_w.4.pdf |  |  |  | https://bitner.com.pl/data/t4txt_photos/084509310321_0030_2_UE_BITNER_BiT_500_(St)_2(St)_FR.pdf
SB0649 | 5902956036667 |  |  | BiT 500®(St) FR 19G0,75 mm² 300/500V | Giętkie kable sterownicze lub zasilające, przeznaczone do pracy w energetycznych urządzeniach kontrolnych, zabezpieczających oraz do obwodów sterowania, a także do zasilania w energię elektryczną odbiorników małej mocy. Przeznaczone przede wszystkim do instalacji w obiektach przemysłowych o podwyższonych wymaganiach przeciwpożarowych, specjalne własności powłoki ograniczają możliwości rozprzestrzeniania pożaru. Wspólny ekran poprawia ochronę elektromagnetyczną przesyłanych sygnałów. Nadają się do instalowania na stałe oraz do połączeń ruchomych w urządzeniach przemysłowych, liniach technologicznych, maszynach pracujących w pomieszczeniach suchych i wilgotnych. Materiały izolacyjne oraz konstrukcja żył zastosowane w kablu BiT 500® (St) FR pozwalają na łatwe i szybkie wykonanie połączeń i zapewniają wysoką trwałość wykonanego połączenia. Kable sklasyfikowane zgodnie z normą PN-EN 50575 (CPR). | [10 empty] | Zakłady Kablowe BITNER Sp. z o.o. | SB0649 | Uniepalnione, giętkie kable sterownicze, ekranowane folią metalizowaną z linką uziemiającą, do zastosowań wnętrzowych, w izolacji i powłoce PVC, żyły numerowane, 300/500V |  |  | BITNER | [6 empty] | true | true | 12 | PL | [11 empty] | n91 | no_discount_group | no_bonus_group | NOT_RELEVANT | NONE | NOT_RELEVANT | NONE | [33 empty] | 27.32.13.0 |  |  | 0 | 24 | 24 |  |  |  |  | 8544 49 95 | [8 empty] | EC003250 | KMT | KMT | 1 | 1 | [32 empty] | net_list | 45802 | PLN | 0.23 |  |  |  | 2025-07-24 |  |  | KMT | [13 empty] | https://bitner.com.pl/data/t4_text/649x234_080236231116_BiT%20500%20(St)%20FR.JPG |  |  |  | https://bitner.com.pl/data/t4txt_photos/04010281118_BiT_500_St_FR.pdf |  |  |  | https://bitner.com.pl/data/t4txt_photos/113256270423_0155_DWU_S_2304_BiT_500_(St)_FR_300_500V_w.4.pdf |  |  |  | https://bitner.com.pl/data/t4txt_photos/084509310321_0030_2_UE_BITNER_BiT_500_(St)_2(St)_FR.pdf
SB0650 | 5902956036674 |  |  | BiT 500®(St) FR 21G0,75 mm² 300/500V | Giętkie kable sterownicze lub zasilające, przeznaczone do pracy w energetycznych urządzeniach kontrolnych, zabezpieczających oraz do obwodów sterowania, a także do zasilania w energię elektryczną odbiorników małej mocy. Przeznaczone przede wszystkim do instalacji w obiektach przemysłowych o podwyższonych wymaganiach przeciwpożarowych, specjalne własności powłoki ograniczają możliwości rozprzestrzeniania pożaru. Wspólny ekran poprawia ochronę elektromagnetyczną przesyłanych sygnałów. Nadają się do instalowania na stałe oraz do połączeń ruchomych w urządzeniach przemysłowych, liniach technologicznych, maszynach pracujących w pomieszczeniach suchych i wilgotnych. Materiały izolacyjne oraz konstrukcja żył zastosowane w kablu BiT 500® (St) FR pozwalają na łatwe i szybkie wykonanie połączeń i zapewniają wysoką trwałość wykonanego połączenia. Kable sklasyfikowane zgodnie z normą PN-EN 50575 (CPR). | [10 empty] | Zakłady Kablowe BITNER Sp. z o.o. | SB0650 | Uniepalnione, giętkie kable sterownicze, ekranowane folią metalizowaną z linką uziemiającą, do zastosowań wnętrzowych, w izolacji i powłoce PVC, żyły numerowane, 300/500V |  |  | BITNER | [6 empty] | true | true | 12 | PL | [11 empty] | n91 | no_discount_group | no_bonus_group | NOT_RELEVANT | NONE | NOT_RELEVANT | NONE | [33 empty] | 27.32.13.0 |  |  | 0 | 24 | 24 |  |  |  |  | 8544 49 95 | [8 empty] | EC003250 | KMT | KMT | 1 | 1 | [32 empty] | net_list | 50391 | PLN | 0.23 |  |  |  | 2025-07-24 |  |  | KMT | [13 empty] | https://bitner.com.pl/data/t4_text/649x234_080236231116_BiT%20500%20(St)%20FR.JPG |  |  |  | https://bitner.com.pl/data/t4txt_photos/04010281118_BiT_500_St_FR.pdf |  |  |  | https://bitner.com.pl/data/t4txt_photos/113256270423_0155_DWU_S_2304_BiT_500_(St)_FR_300_500V_w.4.pdf |  |  |  | https://bitner.com.pl/data/t4txt_photos/084509310321_0030_2_UE_BITNER_BiT_500_(St)_2(St)_FR.pdf
SB0651 | 5902956036681 |  |  | BiT 500®(St) FR 25G0,75 mm² 300/500V | Giętkie kable sterownicze lub zasilające, przeznaczone do pracy w energetycznych urządzeniach kontrolnych, zabezpieczających oraz do obwodów sterowania, a także do zasilania w energię elektryczną odbiorników małej mocy. Przeznaczone przede wszystkim do instalacji w obiektach przemysłowych o podwyższonych wymaganiach przeciwpożarowych, specjalne własności powłoki ograniczają możliwości rozprzestrzeniania pożaru. Wspólny ekran poprawia ochronę elektromagnetyczną przesyłanych sygnałów. Nadają się do instalowania na stałe oraz do połączeń ruchomych w urządzeniach przemysłowych, liniach technologicznych, maszynach pracujących w pomieszczeniach suchych i wilgotnych. Materiały izolacyjne oraz konstrukcja żył zastosowane w kablu BiT 500® (St) FR pozwalają na łatwe i szybkie wykonanie połączeń i zapewniają wysoką trwałość wykonanego połączenia. Kable sklasyfikowane zgodnie z normą PN-EN 50575 (CPR). | [10 empty] | Zakłady Kablowe BITNER Sp. z o.o. | SB0651 | Uniepalnione, giętkie kable sterownicze, ekranowane folią metalizowaną z linką uziemiającą, do zastosowań wnętrzowych, w izolacji i powłoce PVC, żyły numerowane, 300/500V |  |  | BITNER | [6 empty] | true | true | 12 | PL | [11 empty] | n91 | no_discount_group | no_bonus_group | NOT_RELEVANT | NONE | NOT_RELEVANT | NONE | [33 empty] | 27.32.13.0 |  |  | 0 | 24 | 24 |  |  |  |  | 8544 49 95 | [8 empty] | EC003250 | KMT | KMT | 1 | 1 | [32 empty] | net_list | 60155 | PLN | 0.23 |  |  |  | 2025-07-24 |  |  | KMT | [13 empty] | https://bitner.com.pl/data/t4_text/649x234_080236231116_BiT%20500%20(St)%20FR.JPG |  |  |  | https://bitner.com.pl/data/t4txt_photos/04010281118_BiT_500_St_FR.pdf |  |  |  | https://bitner.com.pl/data/t4txt_photos/113256270423_0155_DWU_S_2304_BiT_500_(St)_FR_300_500V_w.4.pdf |  |  |  | https://bitner.com.pl/data/t4txt_photos/084509310321_0030_2_UE_BITNER_BiT_500_(St)_2(St)_FR.pdf
SB0652 | 5902956036698 |  |  | BiT 500®(St) FR 27G0,75 mm² 300/500V | Giętkie kable sterownicze lub zasilające, przeznaczone do pracy w energetycznych urządzeniach kontrolnych, zabezpieczających oraz do obwodów sterowania, a także do zasilania w energię elektryczną odbiorników małej mocy. Przeznaczone przede wszystkim do instalacji w obiektach przemysłowych o podwyższonych wymaganiach przeciwpożarowych, specjalne własności powłoki ograniczają możliwości rozprzestrzeniania pożaru. Wspólny ekran poprawia ochronę elektromagnetyczną przesyłanych sygnałów. Nadają się do instalowania na stałe oraz do połączeń ruchomych w urządzeniach przemysłowych, liniach technologicznych, maszynach pracujących w pomieszczeniach suchych i wilgotnych. Materiały izolacyjne oraz konstrukcja żył zastosowane w kablu BiT 500® (St) FR pozwalają na łatwe i szybkie wykonanie połączeń i zapewniają wysoką trwałość wykonanego połączenia. Kable sklasyfikowane zgodnie z normą PN-EN 50575 (CPR). | [10 empty] | Zakłady Kablowe BITNER Sp. z o.o. | SB0652 | Uniepalnione, giętkie kable sterownicze, ekranowane folią metalizowaną z linką uziemiającą, do zastosowań wnętrzowych, w izolacji i powłoce PVC, żyły numerowane, 300/500V |  |  | BITNER | [6 empty] | true | true | 12 | PL | [11 empty] | n91 | no_discount_group | no_bonus_group | NOT_RELEVANT | NONE | NOT_RELEVANT | NONE | [33 empty] | 27.32.13.0 |  |  | 0 | 24 | 24 |  |  |  |  | 8544 49 95 | [8 empty] | EC003250 | KMT | KMT | 1 | 1 | [32 empty] | net_list | 64037 | PLN | 0.23 |  |  |  | 2025-07-24 |  |  | KMT | [13 empty] | https://bitner.com.pl/data/t4_text/649x234_080236231116_BiT%20500%20(St)%20FR.JPG |  |  |  | https://bitner.com.pl/data/t4txt_photos/04010281118_BiT_500_St_FR.pdf |  |  |  | https://bitner.com.pl/data/t4txt_photos/113256270423_0155_DWU_S_2304_BiT_500_(St)_FR_300_500V_w.4.pdf |  |  |  | https://bitner.com.pl/data/t4txt_photos/084509310321_0030_2_UE_BITNER_BiT_500_(St)_2(St)_FR.pdf
SB0653 | 5902956036704 |  |  | BiT 500®(St) FR 30G0,75 mm² 300/500V | Giętkie kable sterownicze lub zasilające, przeznaczone do pracy w energetycznych urządzeniach kontrolnych, zabezpieczających oraz do obwodów sterowania, a także do zasilania w energię elektryczną odbiorników małej mocy. Przeznaczone przede wszystkim do instalacji w obiektach przemysłowych o podwyższonych wymaganiach przeciwpożarowych, specjalne własności powłoki ograniczają możliwości rozprzestrzeniania pożaru. Wspólny ekran poprawia ochronę elektromagnetyczną przesyłanych sygnałów. Nadają się do instalowania na stałe oraz do połączeń ruchomych w urządzeniach przemysłowych, liniach technologicznych, maszynach pracujących w pomieszczeniach suchych i wilgotnych. Materiały izolacyjne oraz konstrukcja żył zastosowane w kablu BiT 500® (St) FR pozwalają na łatwe i szybkie wykonanie połączeń i zapewniają wysoką trwałość wykonanego połączenia. Kable sklasyfikowane zgodnie z normą PN-EN 50575 (CPR). | [10 empty] | Zakłady Kablowe BITNER Sp. z o.o. | SB0653 | Uniepalnione, giętkie kable sterownicze, ekranowane folią metalizowaną z linką uziemiającą, do zastosowań wnętrzowych, w izolacji i powłoce PVC, żyły numerowane, 300/500V |  |  | BITNER | [6 empty] | true | true | 12 | PL | [11 empty] | n91 | no_discount_group | no_bonus_group | NOT_RELEVANT | NONE | NOT_RELEVANT | NONE | [33 empty] | 27.32.13.0 |  |  | 0 | 24 | 24 |  |  |  |  | 8544 49 95 | [8 empty] | EC003250 | KMT | KMT | 1 | 1 | [32 empty] | net_list | 70638 | PLN | 0.23 |  |  |  | 2025-07-24 |  |  | KMT | [13 empty] | https://bitner.com.pl/data/t4_text/649x234_080236231116_BiT%20500%20(St)%20FR.JPG |  |  |  | https://bitner.com.pl/data/t4txt_photos/04010281118_BiT_500_St_FR.pdf |  |  |  | https://bitner.com.pl/data/t4txt_photos/113256270423_0155_DWU_S_2304_BiT_500_(St)_FR_300_500V_w.4.pdf |  |  |  | https://bitner.com.pl/data/t4txt_photos/084509310321_0030_2_UE_BITNER_BiT_500_(St)_2(St)_FR.pdf
SB0654 | 5902956036711 |  |  | BiT 500®(St) FR 34G0,75 mm² 300/500V | Giętkie kable sterownicze lub zasilające, przeznaczone do pracy w energetycznych urządzeniach kontrolnych, zabezpieczających oraz do obwodów sterowania, a także do zasilania w energię elektryczną odbiorników małej mocy. Przeznaczone przede wszystkim do instalacji w obiektach przemysłowych o podwyższonych wymaganiach przeciwpożarowych, specjalne własności powłoki ograniczają możliwości rozprzestrzeniania pożaru. Wspólny ekran poprawia ochronę elektromagnetyczną przesyłanych sygnałów. Nadają się do instalowania na stałe oraz do połączeń ruchomych w urządzeniach przemysłowych, liniach technologicznych, maszynach pracujących w pomieszczeniach suchych i wilgotnych. Materiały izolacyjne oraz konstrukcja żył zastosowane w kablu BiT 500® (St) FR pozwalają na łatwe i szybkie wykonanie połączeń i zapewniają wysoką trwałość wykonanego połączenia. Kable sklasyfikowane zgodnie z normą PN-EN 50575 (CPR). | [10 empty] | Zakłady Kablowe BITNER Sp. z o.o. | SB0654 | Uniepalnione, giętkie kable sterownicze, ekranowane folią metalizowaną z linką uziemiającą, do zastosowań wnętrzowych, w izolacji i powłoce PVC, żyły numerowane, 300/500V |  |  | BITNER | [6 empty] | true | true | 12 | PL | [11 empty] | n91 | no_discount_group | no_bonus_group | NOT_RELEVANT | NONE | NOT_RELEVANT | NONE | [33 empty] | 27.32.13.0 |  |  | 0 | 24 | 24 |  |  |  |  | 8544 49 95 | [8 empty] | EC003250 | KMT | KMT | 1 | 1 | [32 empty] | net_list | 80991 | PLN | 0.23 |  |  |  | 2025-07-24 |  |  | KMT | [13 empty] | https://bitner.com.pl/data/t4_text/649x234_080236231116_BiT%20500%20(St)%20FR.JPG |  |  |  | https://bitner.com.pl/data/t4txt_photos/04010281118_BiT_500_St_FR.pdf |  |  |  | https://bitner.com.pl/data/t4txt_photos/113256270423_0155_DWU_S_2304_BiT_500_(St)_FR_300_500V_w.4.pdf |  |  |  | https://bitner.com.pl/data/t4txt_photos/084509310321_0030_2_UE_BITNER_BiT_500_(St)_2(St)_FR.pdf
SB0655 | 5902956036728 |  |  | BiT 500®(St) FR 37G0,75 mm² 300/500V | Giętkie kable sterownicze lub zasilające, przeznaczone do pracy w energetycznych urządzeniach kontrolnych, zabezpieczających oraz do obwodów sterowania, a także do zasilania w energię elektryczną odbiorników małej mocy. Przeznaczone przede wszystkim do instalacji w obiektach przemysłowych o podwyższonych wymaganiach przeciwpożarowych, specjalne własności powłoki ograniczają możliwości rozprzestrzeniania pożaru. Wspólny ekran poprawia ochronę elektromagnetyczną przesyłanych sygnałów. Nadają się do instalowania na stałe oraz do połączeń ruchomych w urządzeniach przemysłowych, liniach technologicznych, maszynach pracujących w pomieszczeniach suchych i wilgotnych. Materiały izolacyjne oraz konstrukcja żył zastosowane w kablu BiT 500® (St) FR pozwalają na łatwe i szybkie wykonanie połączeń i zapewniają wysoką trwałość wykonanego połączenia. Kable sklasyfikowane zgodnie z normą PN-EN 50575 (CPR). | [10 empty] | Zakłady Kablowe BITNER Sp. z o.o. | SB0655 | Uniepalnione, giętkie kable sterownicze, ekranowane folią metalizowaną z linką uziemiającą, do zastosowań wnętrzowych, w izolacji i powłoce PVC, żyły numerowane, 300/500V |  |  | BITNER | [6 empty] | true | true | 12 | PL | [11 empty] | n91 | no_discount_group | no_bonus_group | NOT_RELEVANT | NONE | NOT_RELEVANT | NONE | [33 empty] | 27.32.13.0 |  |  | 0 | 24 | 24 |  |  |  |  | 8544 49 95 | [8 empty] | EC003250 | KMT | KMT | 1 | 1 | [32 empty] | net_list | 86775 | PLN | 0.23 |  |  |  | 2025-07-24 |  |  | KMT | [13 empty] | https://bitner.com.pl/data/t4_text/649x234_080236231116_BiT%20500%20(St)%20FR.JPG |  |  |  | https://bitner.com.pl/data/t4txt_photos/04010281118_BiT_500_St_FR.pdf |  |  |  | https://bitner.com.pl/data/t4txt_photos/113256270423_0155_DWU_S_2304_BiT_500_(St)_FR_300_500V_w.4.pdf |  |  |  | https://bitner.com.pl/data/t4txt_photos/084509310321_0030_2_UE_BITNER_BiT_500_(St)_2(St)_FR.pdf
SB0656 | 5902956036735 |  |  | BiT 500®(St) FR 40G0,75 mm² 300/500V | Giętkie kable sterownicze lub zasilające, przeznaczone do pracy w energetycznych urządzeniach kontrolnych, zabezpieczających oraz do obwodów sterowania, a także do zasilania w energię elektryczną odbiorników małej mocy. Przeznaczone przede wszystkim do instalacji w obiektach przemysłowych o podwyższonych wymaganiach przeciwpożarowych, specjalne własności powłoki ograniczają możliwości rozprzestrzeniania pożaru. Wspólny ekran poprawia ochronę elektromagnetyczną przesyłanych sygnałów. Nadają się do instalowania na stałe oraz do połączeń ruchomych w urządzeniach przemysłowych, liniach technologicznych, maszynach pracujących w pomieszczeniach suchych i wilgotnych. Materiały izolacyjne oraz konstrukcja żył zastosowane w kablu BiT 500® (St) FR pozwalają na łatwe i szybkie wykonanie połączeń i zapewniają wysoką trwałość wykonanego połączenia. Kable sklasyfikowane zgodnie z normą PN-EN 50575 (CPR). | [10 empty] | Zakłady Kablowe BITNER Sp. z o.o. | SB0656 | Uniepalnione, giętkie kable sterownicze, ekranowane folią metalizowaną z linką uziemiającą, do zastosowań wnętrzowych, w izolacji i powłoce PVC, żyły numerowane, 300/500V |  |  | BITNER | [6 empty] | true | true | 12 | PL | [11 empty] | n91 | no_discount_group | no_bonus_group | NOT_RELEVANT | NONE | NOT_RELEVANT | NONE | [33 empty] | 27.32.13.0 |  |  | 0 | 24 | 24 |  |  |  |  | 8544 49 95 | [8 empty] | EC003250 | KMT | KMT | 1 | 1 | [32 empty] | net_list | 93579 | PLN | 0.23 |  |  |  | 2025-07-24 |  |  | KMT | [13 empty] | https://bitner.com.pl/data/t4_text/649x234_080236231116_BiT%20500%20(St)%20FR.JPG |  |  |  | https://bitner.com.pl/data/t4txt_photos/04010281118_BiT_500_St_FR.pdf |  |  |  | https://bitner.com.pl/data/t4txt_photos/113256270423_0155_DWU_S_2304_BiT_500_(St)_FR_300_500V_w.4.pdf |  |  |  | https://bitner.com.pl/data/t4txt_photos/084509310321_0030_2_UE_BITNER_BiT_500_(St)_2(St)_FR.pdf
SB0657 | 5902956036742 |  |  | BiT 500®(St) FR 42G0,75 mm² 300/500V | Giętkie kable sterownicze lub zasilające, przeznaczone do pracy w energetycznych urządzeniach kontrolnych, zabezpieczających oraz do obwodów sterowania, a także do zasilania w energię elektryczną odbiorników małej mocy. Przeznaczone przede wszystkim do instalacji w obiektach przemysłowych o podwyższonych wymaganiach przeciwpożarowych, specjalne własności powłoki ograniczają możliwości rozprzestrzeniania pożaru. Wspólny ekran poprawia ochronę elektromagnetyczną przesyłanych sygnałów. Nadają się do instalowania na stałe oraz do połączeń ruchomych w urządzeniach przemysłowych, liniach technologicznych, maszynach pracujących w pomieszczeniach suchych i wilgotnych. Materiały izolacyjne oraz konstrukcja żył zastosowane w kablu BiT 500® (St) FR pozwalają na łatwe i szybkie wykonanie połączeń i zapewniają wysoką trwałość wykonanego połączenia. Kable sklasyfikowane zgodnie z normą PN-EN 50575 (CPR). | [10 empty] | Zakłady Kablowe BITNER Sp. z o.o. | SB0657 | Uniepalnione, giętkie kable sterownicze, ekranowane folią metalizowaną z linką uziemiającą, do zastosowań wnętrzowych, w izolacji i powłoce PVC, żyły numerowane, 300/500V |  |  | BITNER | [6 empty] | true | true | 12 | PL | [11 empty] | n91 | no_discount_group | no_bonus_group | NOT_RELEVANT | NONE | NOT_RELEVANT | NONE | [33 empty] | 27.32.13.0 |  |  | 0 | 24 | 24 |  |  |  |  | 8544 49 95 | [8 empty] | EC003250 | KMT | KMT | 1 | 1 | [32 empty] | net_list | 99113 | PLN | 0.23 |  |  |  | 2025-07-24 |  |  | KMT | [13 empty] | https://bitner.com.pl/data/t4_text/649x234_080236231116_BiT%20500%20(St)%20FR.JPG |  |  |  | https://bitner.com.pl/data/t4txt_photos/04010281118_BiT_500_St_FR.pdf |  |  |  | https://bitner.com.pl/data/t4txt_photos/113256270423_0155_DWU_S_2304_BiT_500_(St)_FR_300_500V_w.4.pdf |  |  |  | https://bitner.com.pl/data/t4txt_photos/084509310321_0030_2_UE_BITNER_BiT_500_(St)_2(St)_FR.pdf
SB0658 | 5902956036759 |  |  | BiT 500®(St) FR 50G0,75 mm² 300/500V | Giętkie kable sterownicze lub zasilające, przeznaczone do pracy w energetycznych urządzeniach kontrolnych, zabezpieczających oraz do obwodów sterowania, a także do zasilania w energię elektryczną odbiorników małej mocy. Przeznaczone przede wszystkim do instalacji w obiektach przemysłowych o podwyższonych wymaganiach przeciwpożarowych, specjalne własności powłoki ograniczają możliwości rozprzestrzeniania pożaru. Wspólny ekran poprawia ochronę elektromagnetyczną przesyłanych sygnałów. Nadają się do instalowania na stałe oraz do połączeń ruchomych w urządzeniach przemysłowych, liniach technologicznych, maszynach pracujących w pomieszczeniach suchych i wilgotnych. Materiały izolacyjne oraz konstrukcja żył zastosowane w kablu BiT 500® (St) FR pozwalają na łatwe i szybkie wykonanie połączeń i zapewniają wysoką trwałość wykonanego połączenia. Kable sklasyfikowane zgodnie z normą PN-EN 50575 (CPR). | [10 empty] | Zakłady Kablowe BITNER Sp. z o.o. | SB0658 | Uniepalnione, giętkie kable sterownicze, ekranowane folią metalizowaną z linką uziemiającą, do zastosowań wnętrzowych, w izolacji i powłoce PVC, żyły numerowane, 300/500V |  |  | BITNER | [6 empty] | true | true | 12 | PL | [11 empty] | n91 | no_discount_group | no_bonus_group | NOT_RELEVANT | NONE | NOT_RELEVANT | NONE | [33 empty] | 27.32.13.0 |  |  | 0 | 24 | 24 |  |  |  |  | 8544 49 95 | [8 empty] | EC003250 | KMT | KMT | 1 | 1 | [32 empty] | net_list | 116627 | PLN | 0.23 |  |  |  | 2025-07-24 |  |  | KMT | [13 empty] | https://bitner.com.pl/data/t4_text/649x234_080236231116_BiT%20500%20(St)%20FR.JPG |  |  |  | https://bitner.com.pl/data/t4txt_photos/04010281118_BiT_500_St_FR.pdf |  |  |  | https://bitner.com.pl/data/t4txt_photos/113256270423_0155_DWU_S_2304_BiT_500_(St)_FR_300_500V_w.4.pdf |  |  |  | https://bitner.com.pl/data/t4txt_photos/084509310321_0030_2_UE_BITNER_BiT_500_(St)_2(St)_FR.pdf
SB0659 | 5902956036766 |  |  | BiT 500®(St) FR 56G0,75 mm² 300/500V | Giętkie kable sterownicze lub zasilające, przeznaczone do pracy w energetycznych urządzeniach kontrolnych, zabezpieczających oraz do obwodów sterowania, a także do zasilania w energię elektryczną odbiorników małej mocy. Przeznaczone przede wszystkim do instalacji w obiektach przemysłowych o podwyższonych wymaganiach przeciwpożarowych, specjalne własności powłoki ograniczają możliwości rozprzestrzeniania pożaru. Wspólny ekran poprawia ochronę elektromagnetyczną przesyłanych sygnałów. Nadają się do instalowania na stałe oraz do połączeń ruchomych w urządzeniach przemysłowych, liniach technologicznych, maszynach pracujących w pomieszczeniach suchych i wilgotnych. Materiały izolacyjne oraz konstrukcja żył zastosowane w kablu BiT 500® (St) FR pozwalają na łatwe i szybkie wykonanie połączeń i zapewniają wysoką trwałość wykonanego połączenia. Kable sklasyfikowane zgodnie z normą PN-EN 50575 (CPR). | [10 empty] | Zakłady Kablowe BITNER Sp. z o.o. | SB0659 | Uniepalnione, giętkie kable sterownicze, ekranowane folią metalizowaną z linką uziemiającą, do zastosowań wnętrzowych, w izolacji i powłoce PVC, żyły numerowane, 300/500V |  |  | BITNER | [6 empty] | true | true | 12 | PL | [11 empty] | n91 | no_discount_group | no_bonus_group | NOT_RELEVANT | NONE | NOT_RELEVANT | NONE | [33 empty] | 27.32.13.0 |  |  | 0 | 24 | 24 |  |  |  |  | 8544 49 95 | [8 empty] | EC003250 | KMT | KMT | 1 | 1 | [32 empty] | net_list | 129432 | PLN | 0.23 |  |  |  | 2025-07-24 |  |  | KMT | [13 empty] | https://bitner.com.pl/data/t4_text/649x234_080236231116_BiT%20500%20(St)%20FR.JPG |  |  |  | https://bitner.com.pl/data/t4txt_photos/04010281118_BiT_500_St_FR.pdf |  |  |  | https://bitner.com.pl/data/t4txt_photos/113256270423_0155_DWU_S_2304_BiT_500_(St)_FR_300_500V_w.4.pdf |  |  |  | https://bitner.com.pl/data/t4txt_photos/084509310321_0030_2_UE_BITNER_BiT_500_(St)_2(St)_FR.pdf
SB0660 | 5902956036773 |  |  | BiT 500®(St) FR 61G0,75 mm² 300/500V | Giętkie kable sterownicze lub zasilające, przeznaczone do pracy w energetycznych urządzeniach kontrolnych, zabezpieczających oraz do obwodów sterowania, a także do zasilania w energię elektryczną odbiorników małej mocy. Przeznaczone przede wszystkim do instalacji w obiektach przemysłowych o podwyższonych wymaganiach przeciwpożarowych, specjalne własności powłoki ograniczają możliwości rozprzestrzeniania pożaru. Wspólny ekran poprawia ochronę elektromagnetyczną przesyłanych sygnałów. Nadają się do instalowania na stałe oraz do połączeń ruchomych w urządzeniach przemysłowych, liniach technologicznych, maszynach pracujących w pomieszczeniach suchych i wilgotnych. Materiały izolacyjne oraz konstrukcja żył zastosowane w kablu BiT 500® (St) FR pozwalają na łatwe i szybkie wykonanie połączeń i zapewniają wysoką trwałość wykonanego połączenia. Kable sklasyfikowane zgodnie z normą PN-EN 50575 (CPR). | [10 empty] | Zakłady Kablowe BITNER Sp. z o.o. | SB0660 | Uniepalnione, giętkie kable sterownicze, ekranowane folią metalizowaną z linką uziemiającą, do zastosowań wnętrzowych, w izolacji i powłoce PVC, żyły numerowane, 300/500V |  |  | BITNER | [6 empty] | true | true | 12 | PL | [11 empty] | n91 | no_discount_group | no_bonus_group | NOT_RELEVANT | NONE | NOT_RELEVANT | NONE | [33 empty] | 27.32.13.0 |  |  | 0 | 24 | 24 |  |  |  |  | 8544 49 95 | [8 empty] | EC003250 | KMT | KMT | 1 | 1 | [32 empty] | net_list | 140322 | PLN | 0.23 |  |  |  | 2025-07-24 |  |  | KMT | [13 empty] | https://bitner.com.pl/data/t4_text/649x234_080236231116_BiT%20500%20(St)%20FR.JPG |  |  |  | https://bitner.com.pl/data/t4txt_photos/04010281118_BiT_500_St_FR.pdf |  |  |  | https://bitner.com.pl/data/t4txt_photos/113256270423_0155_DWU_S_2304_BiT_500_(St)_FR_300_500V_w.4.pdf |  |  |  | https://bitner.com.pl/data/t4txt_photos/084509310321_0030_2_UE_BITNER_BiT_500_(St)_2(St)_FR.pdf
SB0661 | 5902956036780 |  |  | BiT 500®(St) FR 2x1,0 mm² 300/500V | Giętkie kable sterownicze lub zasilające, przeznaczone do pracy w energetycznych urządzeniach kontrolnych, zabezpieczających oraz do obwodów sterowania, a także do zasilania w energię elektryczną odbiorników małej mocy. Przeznaczone przede wszystkim do instalacji w obiektach przemysłowych o podwyższonych wymaganiach przeciwpożarowych, specjalne własności powłoki ograniczają możliwości rozprzestrzeniania pożaru. Wspólny ekran poprawia ochronę elektromagnetyczną przesyłanych sygnałów. Nadają się do instalowania na stałe oraz do połączeń ruchomych w urządzeniach przemysłowych, liniach technologicznych, maszynach pracujących w pomieszczeniach suchych i wilgotnych. Materiały izolacyjne oraz konstrukcja żył zastosowane w kablu BiT 500® (St) FR pozwalają na łatwe i szybkie wykonanie połączeń i zapewniają wysoką trwałość wykonanego połączenia. Kable sklasyfikowane zgodnie z normą PN-EN 50575 (CPR). | [10 empty] | Zakłady Kablowe BITNER Sp. z o.o. | SB0661 | Uniepalnione, giętkie kable sterownicze, ekranowane folią metalizowaną z linką uziemiającą, do zastosowań wnętrzowych, w izolacji i powłoce PVC, żyły numerowane, 300/500V |  |  | BITNER | [6 empty] | true | true | 12 | PL | [11 empty] | n91 | no_discount_group | no_bonus_group | NOT_RELEVANT | NONE | NOT_RELEVANT | NONE | [33 empty] | 27.32.13.0 |  |  | 0 | 24 | 24 |  |  |  |  | 8544 49 95 | [8 empty] | EC003250 | KMT | KMT | 1 | 1 | [32 empty] | net_list | 8969 | PLN | 0.23 |  |  |  | 2025-07-24 |  |  | KMT | [13 empty] | https://bitner.com.pl/data/t4_text/649x234_080236231116_BiT%20500%20(St)%20FR.JPG |  |  |  | https://bitner.com.pl/data/t4txt_photos/04010281118_BiT_500_St_FR.pdf |  |  |  | https://bitner.com.pl/data/t4txt_photos/113256270423_0155_DWU_S_2304_BiT_500_(St)_FR_300_500V_w.4.pdf |  |  |  | https://bitner.com.pl/data/t4txt_photos/084509310321_0030_2_UE_BITNER_BiT_500_(St)_2(St)_FR.pdf
SB0662 | 5902956036797 |  |  | BiT 500®(St) FR 3G1,0 mm² 300/500V | Giętkie kable sterownicze lub zasilające, przeznaczone do pracy w energetycznych urządzeniach kontrolnych, zabezpieczających oraz do obwodów sterowania, a także do zasilania w energię elektryczną odbiorników małej mocy. Przeznaczone przede wszystkim do instalacji w obiektach przemysłowych o podwyższonych wymaganiach przeciwpożarowych, specjalne własności powłoki ograniczają możliwości rozprzestrzeniania pożaru. Wspólny ekran poprawia ochronę elektromagnetyczną przesyłanych sygnałów. Nadają się do instalowania na stałe oraz do połączeń ruchomych w urządzeniach przemysłowych, liniach technologicznych, maszynach pracujących w pomieszczeniach suchych i wilgotnych. Materiały izolacyjne oraz konstrukcja żył zastosowane w kablu BiT 500® (St) FR pozwalają na łatwe i szybkie wykonanie połączeń i zapewniają wysoką trwałość wykonanego połączenia. Kable sklasyfikowane zgodnie z normą PN-EN 50575 (CPR). | [10 empty] | Zakłady Kablowe BITNER Sp. z o.o. | SB0662 | Uniepalnione, giętkie kable sterownicze, ekranowane folią metalizowaną z linką uziemiającą, do zastosowań wnętrzowych, w izolacji i powłoce PVC, żyły numerowane, 300/500V |  |  | BITNER | [6 empty] | true | true | 12 | PL | [11 empty] | n91 | no_discount_group | no_bonus_group | NOT_RELEVANT | NONE | NOT_RELEVANT | NONE | [33 empty] | 27.32.13.0 |  |  | 0 | 24 | 24 |  |  |  |  | 8544 49 95 | [8 empty] | EC003250 | KMT | KMT | 1 | 1 | [32 empty] | net_list | 11645 | PLN | 0.23 |  |  |  | 2025-07-24 |  |  | KMT | [13 empty] | https://bitner.com.pl/data/t4_text/649x234_080236231116_BiT%20500%20(St)%20FR.JPG |  |  |  | https://bitner.com.pl/data/t4txt_photos/04010281118_BiT_500_St_FR.pdf |  |  |  | https://bitner.com.pl/data/t4txt_photos/113256270423_0155_DWU_S_2304_BiT_500_(St)_FR_300_500V_w.4.pdf |  |  |  | https://bitner.com.pl/data/t4txt_photos/084509310321_0030_2_UE_BITNER_BiT_500_(St)_2(St)_FR.pdf
SB0663 | 5902956036803 |  |  | BiT 500®(St) FR 3x1,0 mm² 300/500V | Giętkie kable sterownicze lub zasilające, przeznaczone do pracy w energetycznych urządzeniach kontrolnych, zabezpieczających oraz do obwodów sterowania, a także do zasilania w energię elektryczną odbiorników małej mocy. Przeznaczone przede wszystkim do instalacji w obiektach przemysłowych o podwyższonych wymaganiach przeciwpożarowych, specjalne własności powłoki ograniczają możliwości rozprzestrzeniania pożaru. Wspólny ekran poprawia ochronę elektromagnetyczną przesyłanych sygnałów. Nadają się do instalowania na stałe oraz do połączeń ruchomych w urządzeniach przemysłowych, liniach technologicznych, maszynach pracujących w pomieszczeniach suchych i wilgotnych. Materiały izolacyjne oraz konstrukcja żył zastosowane w kablu BiT 500® (St) FR pozwalają na łatwe i szybkie wykonanie połączeń i zapewniają wysoką trwałość wykonanego połączenia. Kable sklasyfikowane zgodnie z normą PN-EN 50575 (CPR). | [10 empty] | Zakłady Kablowe BITNER Sp. z o.o. | SB0663 | Uniepalnione, giętkie kable sterownicze, ekranowane folią metalizowaną z linką uziemiającą, do zastosowań wnętrzowych, w izolacji i powłoce PVC, żyły numerowane, 300/500V |  |  | BITNER | [6 empty] | true | true | 12 | PL | [11 empty] | n91 | no_discount_group | no_bonus_group | NOT_RELEVANT | NONE | NOT_RELEVANT | NONE | [33 empty] | 27.32.13.0 |  |  | 0 | 24 | 24 |  |  |  |  | 8544 49 95 | [8 empty] | EC003250 | KMT | KMT | 1 | 1 | [32 empty] | net_list | 12801 | PLN | 0.23 |  |  |  | 2025-07-24 |  |  | KMT | [13 empty] | https://bitner.com.pl/data/t4_text/649x234_080236231116_BiT%20500%20(St)%20FR.JPG |  |  |  | https://bitner.com.pl/data/t4txt_photos/04010281118_BiT_500_St_FR.pdf |  |  |  | https://bitner.com.pl/data/t4txt_photos/113256270423_0155_DWU_S_2304_BiT_500_(St)_FR_300_500V_w.4.pdf |  |  |  | https://bitner.com.pl/data/t4txt_photos/084509310321_0030_2_UE_BITNER_BiT_500_(St)_2(St)_FR.pdf
SB0664 | 5902956036810 |  |  | BiT 500®(St) FR 4G1,0 mm² 300/500V | Giętkie kable sterownicze lub zasilające, przeznaczone do pracy w energetycznych urządzeniach kontrolnych, zabezpieczających oraz do obwodów sterowania, a także do zasilania w energię elektryczną odbiorników małej mocy. Przeznaczone przede wszystkim do instalacji w obiektach przemysłowych o podwyższonych wymaganiach przeciwpożarowych, specjalne własności powłoki ograniczają możliwości rozprzestrzeniania pożaru. Wspólny ekran poprawia ochronę elektromagnetyczną przesyłanych sygnałów. Nadają się do instalowania na stałe oraz do połączeń ruchomych w urządzeniach przemysłowych, liniach technologicznych, maszynach pracujących w pomieszczeniach suchych i wilgotnych. Materiały izolacyjne oraz konstrukcja żył zastosowane w kablu BiT 500® (St) FR pozwalają na łatwe i szybkie wykonanie połączeń i zapewniają wysoką trwałość wykonanego połączenia. Kable sklasyfikowane zgodnie z normą PN-EN 50575 (CPR). | [10 empty] | Zakłady Kablowe BITNER Sp. z o.o. | SB0664 | Uniepalnione, giętkie kable sterownicze, ekranowane folią metalizowaną z linką uziemiającą, do zastosowań wnętrzowych, w izolacji i powłoce PVC, żyły numerowane, 300/500V |  |  | BITNER | [6 empty] | true | true | 12 | PL | [11 empty] | n91 | no_discount_group | no_bonus_group | NOT_RELEVANT | NONE | NOT_RELEVANT | NONE | [33 empty] | 27.32.13.0 |  |  | 0 | 24 | 24 |  |  |  |  | 8544 49 95 | [8 empty] | EC003250 | KMT | KMT | 1 | 1 | [32 empty] | net_list | 14704 | PLN | 0.23 |  |  |  | 2025-07-24 |  |  | KMT | [13 empty] | https://bitner.com.pl/data/t4_text/649x234_080236231116_BiT%20500%20(St)%20FR.JPG |  |  |  | https://bitner.com.pl/data/t4txt_photos/04010281118_BiT_500_St_FR.pdf |  |  |  | https://bitner.com.pl/data/t4txt_photos/113256270423_0155_DWU_S_2304_BiT_500_(St)_FR_300_500V_w.4.pdf |  |  |  | https://bitner.com.pl/data/t4txt_photos/084509310321_0030_2_UE_BITNER_BiT_500_(St)_2(St)_FR.pdf
SB0665 | 5902956036827 |  |  | BiT 500®(St) FR 4x1,0 mm² 300/500V | Giętkie kable sterownicze lub zasilające, przeznaczone do pracy w energetycznych urządzeniach kontrolnych, zabezpieczających oraz do obwodów sterowania, a także do zasilania w energię elektryczną odbiorników małej mocy. Przeznaczone przede wszystkim do instalacji w obiektach przemysłowych o podwyższonych wymaganiach przeciwpożarowych, specjalne własności powłoki ograniczają możliwości rozprzestrzeniania pożaru. Wspólny ekran poprawia ochronę elektromagnetyczną przesyłanych sygnałów. Nadają się do instalowania na stałe oraz do połączeń ruchomych w urządzeniach przemysłowych, liniach technologicznych, maszynach pracujących w pomieszczeniach suchych i wilgotnych. Materiały izolacyjne oraz konstrukcja żył zastosowane w kablu BiT 500® (St) FR pozwalają na łatwe i szybkie wykonanie połączeń i zapewniają wysoką trwałość wykonanego połączenia. Kable sklasyfikowane zgodnie z normą PN-EN 50575 (CPR). | [10 empty] | Zakłady Kablowe BITNER Sp. z o.o. | SB0665 | Uniepalnione, giętkie kable sterownicze, ekranowane folią metalizowaną z linką uziemiającą, do zastosowań wnętrzowych, w izolacji i powłoce PVC, żyły numerowane, 300/500V |  |  | BITNER | [6 empty] | true | true | 12 | PL | [11 empty] | n91 | no_discount_group | no_bonus_group | NOT_RELEVANT | NONE | NOT_RELEVANT | NONE | [33 empty] | 27.32.13.0 |  |  | 0 | 24 | 24 |  |  |  |  | 8544 49 95 | [8 empty] | EC003250 | KMT | KMT | 1 | 1 | [32 empty] | net_list | 16158 | PLN | 0.23 |  |  |  | 2025-07-24 |  |  | KMT | [13 empty] | https://bitner.com.pl/data/t4_text/649x234_080236231116_BiT%20500%20(St)%20FR.JPG |  |  |  | https://bitner.com.pl/data/t4txt_photos/04010281118_BiT_500_St_FR.pdf |  |  |  | https://bitner.com.pl/data/t4txt_photos/113256270423_0155_DWU_S_2304_BiT_500_(St)_FR_300_500V_w.4.pdf |  |  |  | https://bitner.com.pl/data/t4txt_photos/084509310321_0030_2_UE_BITNER_BiT_500_(St)_2(St)_FR.pdf
SB0666 | 5902956036834 |  |  | BiT 500®(St) FR 5G1,0 mm² 300/500V | Giętkie kable sterownicze lub zasilające, przeznaczone do pracy w energetycznych urządzeniach kontrolnych, zabezpieczających oraz do obwodów sterowania, a także do zasilania w energię elektryczną odbiorników małej mocy. Przeznaczone przede wszystkim do instalacji w obiektach przemysłowych o podwyższonych wymaganiach przeciwpożarowych, specjalne własności powłoki ograniczają możliwości rozprzestrzeniania pożaru. Wspólny ekran poprawia ochronę elektromagnetyczną przesyłanych sygnałów. Nadają się do instalowania na stałe oraz do połączeń ruchomych w urządzeniach przemysłowych, liniach technologicznych, maszynach pracujących w pomieszczeniach suchych i wilgotnych. Materiały izolacyjne oraz konstrukcja żył zastosowane w kablu BiT 500® (St) FR pozwalają na łatwe i szybkie wykonanie połączeń i zapewniają wysoką trwałość wykonanego połączenia. Kable sklasyfikowane zgodnie z normą PN-EN 50575 (CPR). | [10 empty] | Zakłady Kablowe BITNER Sp. z o.o. | SB0666 | Uniepalnione, giętkie kable sterownicze, ekranowane folią metalizowaną z linką uziemiającą, do zastosowań wnętrzowych, w izolacji i powłoce PVC, żyły numerowane, 300/500V |  |  | BITNER | [6 empty] | true | true | 12 | PL | [11 empty] | n91 | no_discount_group | no_bonus_group | NOT_RELEVANT | NONE | NOT_RELEVANT | NONE | [33 empty] | 27.32.13.0 |  |  | 0 | 24 | 24 |  |  |  |  | 8544 49 95 | [8 empty] | EC003250 | KMT | KMT | 1 | 1 | [32 empty] | net_list | 17752 | PLN | 0.23 |  |  |  | 2025-07-24 |  |  | KMT | [13 empty] | https://bitner.com.pl/data/t4_text/649x234_080236231116_BiT%20500%20(St)%20FR.JPG |  |  |  | https://bitner.com.pl/data/t4txt_photos/04010281118_BiT_500_St_FR.pdf |  |  |  | https://bitner.com.pl/data/t4txt_photos/113256270423_0155_DWU_S_2304_BiT_500_(St)_FR_300_500V_w.4.pdf |  |  |  | https://bitner.com.pl/data/t4txt_photos/084509310321_0030_2_UE_BITNER_BiT_500_(St)_2(St)_FR.pdf
SB0667 | 5902956036841 |  |  | BiT 500®(St) FR 5x1,0 mm² 300/500V | Giętkie kable sterownicze lub zasilające, przeznaczone do pracy w energetycznych urządzeniach kontrolnych, zabezpieczających oraz do obwodów sterowania, a także do zasilania w energię elektryczną odbiorników małej mocy. Przeznaczone przede wszystkim do instalacji w obiektach przemysłowych o podwyższonych wymaganiach przeciwpożarowych, specjalne własności powłoki ograniczają możliwości rozprzestrzeniania pożaru. Wspólny ekran poprawia ochronę elektromagnetyczną przesyłanych sygnałów. Nadają się do instalowania na stałe oraz do połączeń ruchomych w urządzeniach przemysłowych, liniach technologicznych, maszynach pracujących w pomieszczeniach suchych i wilgotnych. Materiały izolacyjne oraz konstrukcja żył zastosowane w kablu BiT 500® (St) FR pozwalają na łatwe i szybkie wykonanie połączeń i zapewniają wysoką trwałość wykonanego połączenia. Kable sklasyfikowane zgodnie z normą PN-EN 50575 (CPR). | [10 empty] | Zakłady Kablowe BITNER Sp. z o.o. | SB0667 | Uniepalnione, giętkie kable sterownicze, ekranowane folią metalizowaną z linką uziemiającą, do zastosowań wnętrzowych, w izolacji i powłoce PVC, żyły numerowane, 300/500V |  |  | BITNER | [6 empty] | true | true | 12 | PL | [11 empty] | n91 | no_discount_group | no_bonus_group | NOT_RELEVANT | NONE | NOT_RELEVANT | NONE | [33 empty] | 27.32.13.0 |  |  | 0 | 24 | 24 |  |  |  |  | 8544 49 95 | [8 empty] | EC003250 | KMT | KMT | 1 | 1 | [32 empty] | net_list | 19527 | PLN | 0.23 |  |  |  | 2025-07-24 |  |  | KMT | [13 empty] | https://bitner.com.pl/data/t4_text/649x234_080236231116_BiT%20500%20(St)%20FR.JPG |  |  |  | https://bitner.com.pl/data/t4txt_photos/04010281118_BiT_500_St_FR.pdf |  |  |  | https://bitner.com.pl/data/t4txt_photos/113256270423_0155_DWU_S_2304_BiT_500_(St)_FR_300_500V_w.4.pdf |  |  |  | https://bitner.com.pl/data/t4txt_photos/084509310321_0030_2_UE_BITNER_BiT_500_(St)_2(St)_FR.pdf
SB0668 | 5902956036858 |  |  | BiT 500®(St) FR 6G1,0 mm² 300/500V | Giętkie kable sterownicze lub zasilające, przeznaczone do pracy w energetycznych urządzeniach kontrolnych, zabezpieczających oraz do obwodów sterowania, a także do zasilania w energię elektryczną odbiorników małej mocy. Przeznaczone przede wszystkim do instalacji w obiektach przemysłowych o podwyższonych wymaganiach przeciwpożarowych, specjalne własności powłoki ograniczają możliwości rozprzestrzeniania pożaru. Wspólny ekran poprawia ochronę elektromagnetyczną przesyłanych sygnałów. Nadają się do instalowania na stałe oraz do połączeń ruchomych w urządzeniach przemysłowych, liniach technologicznych, maszynach pracujących w pomieszczeniach suchych i wilgotnych. Materiały izolacyjne oraz konstrukcja żył zastosowane w kablu BiT 500® (St) FR pozwalają na łatwe i szybkie wykonanie połączeń i zapewniają wysoką trwałość wykonanego połączenia. Kable sklasyfikowane zgodnie z normą PN-EN 50575 (CPR). | [10 empty] | Zakłady Kablowe BITNER Sp. z o.o. | SB0668 | Uniepalnione, giętkie kable sterownicze, ekranowane folią metalizowaną z linką uziemiającą, do zastosowań wnętrzowych, w izolacji i powłoce PVC, żyły numerowane, 300/500V |  |  | BITNER | [6 empty] | true | true | 12 | PL | [11 empty] | n91 | no_discount_group | no_bonus_group | NOT_RELEVANT | NONE | NOT_RELEVANT | NONE | [33 empty] | 27.32.13.0 |  |  | 0 | 24 | 24 |  |  |  |  | 8544 49 95 | [8 empty] | EC003250 | KMT | KMT | 1 | 1 | [32 empty] | net_list | 20810 | PLN | 0.23 |  |  |  | 2025-07-24 |  |  | KMT | [13 empty] | https://bitner.com.pl/data/t4_text/649x234_080236231116_BiT%20500%20(St)%20FR.JPG |  |  |  | https://bitner.com.pl/data/t4txt_photos/04010281118_BiT_500_St_FR.pdf |  |  |  | https://bitner.com.pl/data/t4txt_photos/113256270423_0155_DWU_S_2304_BiT_500_(St)_FR_300_500V_w.4.pdf |  |  |  | https://bitner.com.pl/data/t4txt_photos/084509310321_0030_2_UE_BITNER_BiT_500_(St)_2(St)_FR.pdf
SB0669 | 5902956036865 |  |  | BiT 500®(St) FR 6x1,0 mm² 300/500V | Giętkie kable sterownicze lub zasilające, przeznaczone do pracy w energetycznych urządzeniach kontrolnych, zabezpieczających oraz do obwodów sterowania, a także do zasilania w energię elektryczną odbiorników małej mocy. Przeznaczone przede wszystkim do instalacji w obiektach przemysłowych o podwyższonych wymaganiach przeciwpożarowych, specjalne własności powłoki ograniczają możliwości rozprzestrzeniania pożaru. Wspólny ekran poprawia ochronę elektromagnetyczną przesyłanych sygnałów. Nadają się do instalowania na stałe oraz do połączeń ruchomych w urządzeniach przemysłowych, liniach technologicznych, maszynach pracujących w pomieszczeniach suchych i wilgotnych. Materiały izolacyjne oraz konstrukcja żył zastosowane w kablu BiT 500® (St) FR pozwalają na łatwe i szybkie wykonanie połączeń i zapewniają wysoką trwałość wykonanego połączenia. Kable sklasyfikowane zgodnie z normą PN-EN 50575 (CPR). | [10 empty] | Zakłady Kablowe BITNER Sp. z o.o. | SB0669 | Uniepalnione, giętkie kable sterownicze, ekranowane folią metalizowaną z linką uziemiającą, do zastosowań wnętrzowych, w izolacji i powłoce PVC, żyły numerowane, 300/500V |  |  | BITNER | [6 empty] | true | true | 12 | PL | [11 empty] | n91 | no_discount_group | no_bonus_group | NOT_RELEVANT | NONE | NOT_RELEVANT | NONE | [33 empty] | 27.32.13.0 |  |  | 0 | 24 | 24 |  |  |  |  | 8544 49 95 | [8 empty] | EC003250 | KMT | KMT | 1 | 1 | [32 empty] | net_list | 22866 | PLN | 0.23 |  |  |  | 2025-07-24 |  |  | KMT | [13 empty] | https://bitner.com.pl/data/t4_text/649x234_080236231116_BiT%20500%20(St)%20FR.JPG |  |  |  | https://bitner.com.pl/data/t4txt_photos/04010281118_BiT_500_St_FR.pdf |  |  |  | https://bitner.com.pl/data/t4txt_photos/113256270423_0155_DWU_S_2304_BiT_500_(St)_FR_300_500V_w.4.pdf |  |  |  | https://bitner.com.pl/data/t4txt_photos/084509310321_0030_2_UE_BITNER_BiT_500_(St)_2(St)_FR.pdf
SB0670 | 5902956036872 |  |  | BiT 500®(St) FR 7G1,0 mm² 300/500V | Giętkie kable sterownicze lub zasilające, przeznaczone do pracy w energetycznych urządzeniach kontrolnych, zabezpieczających oraz do obwodów sterowania, a także do zasilania w energię elektryczną odbiorników małej mocy. Przeznaczone przede wszystkim do instalacji w obiektach przemysłowych o podwyższonych wymaganiach przeciwpożarowych, specjalne własności powłoki ograniczają możliwości rozprzestrzeniania pożaru. Wspólny ekran poprawia ochronę elektromagnetyczną przesyłanych sygnałów. Nadają się do instalowania na stałe oraz do połączeń ruchomych w urządzeniach przemysłowych, liniach technologicznych, maszynach pracujących w pomieszczeniach suchych i wilgotnych. Materiały izolacyjne oraz konstrukcja żył zastosowane w kablu BiT 500® (St) FR pozwalają na łatwe i szybkie wykonanie połączeń i zapewniają wysoką trwałość wykonanego połączenia. Kable sklasyfikowane zgodnie z normą PN-EN 50575 (CPR). | [10 empty] | Zakłady Kablowe BITNER Sp. z o.o. | SB0670 | Uniepalnione, giętkie kable sterownicze, ekranowane folią metalizowaną z linką uziemiającą, do zastosowań wnętrzowych, w izolacji i powłoce PVC, żyły numerowane, 300/500V |  |  | BITNER | [6 empty] | true | true | 12 | PL | [11 empty] | n91 | no_discount_group | no_bonus_group | NOT_RELEVANT | NONE | NOT_RELEVANT | NONE | [33 empty] | 27.32.13.0 |  |  | 0 | 24 | 24 |  |  |  |  | 8544 49 95 | [8 empty] | EC003250 | KMT | KMT | 1 | 1 | [32 empty] | net_list | 23292 | PLN | 0.23 |  |  |  | 2025-07-24 |  |  | KMT | [13 empty] | https://bitner.com.pl/data/t4_text/649x234_080236231116_BiT%20500%20(St)%20FR.JPG |  |  |  | https://bitner.com.pl/data/t4txt_photos/04010281118_BiT_500_St_FR.pdf |  |  |  | https://bitner.com.pl/data/t4txt_photos/113256270423_0155_DWU_S_2304_BiT_500_(St)_FR_300_500V_w.4.pdf |  |  |  | https://bitner.com.pl/data/t4txt_photos/084509310321_0030_2_UE_BITNER_BiT_500_(St)_2(St)_FR.pdf
SB0671 | 5902956036889 |  |  | BiT 500®(St) FR 7x1,0 mm² 300/500V | Giętkie kable sterownicze lub zasilające, przeznaczone do pracy w energetycznych urządzeniach kontrolnych, zabezpieczających oraz do obwodów sterowania, a także do zasilania w energię elektryczną odbiorników małej mocy. Przeznaczone przede wszystkim do instalacji w obiektach przemysłowych o podwyższonych wymaganiach przeciwpożarowych, specjalne własności powłoki ograniczają możliwości rozprzestrzeniania pożaru. Wspólny ekran poprawia ochronę elektromagnetyczną przesyłanych sygnałów. Nadają się do instalowania na stałe oraz do połączeń ruchomych w urządzeniach przemysłowych, liniach technologicznych, maszynach pracujących w pomieszczeniach suchych i wilgotnych. Materiały izolacyjne oraz konstrukcja żył zastosowane w kablu BiT 500® (St) FR pozwalają na łatwe i szybkie wykonanie połączeń i zapewniają wysoką trwałość wykonanego połączenia. Kable sklasyfikowane zgodnie z normą PN-EN 50575 (CPR). | [10 empty] | Zakłady Kablowe BITNER Sp. z o.o. | SB0671 | Uniepalnione, giętkie kable sterownicze, ekranowane folią metalizowaną z linką uziemiającą, do zastosowań wnętrzowych, w izolacji i powłoce PVC, żyły numerowane, 300/500V |  |  | BITNER | [6 empty] | true | true | 12 | PL | [11 empty] | n91 | no_discount_group | no_bonus_group | NOT_RELEVANT | NONE | NOT_RELEVANT | NONE | [33 empty] | 27.32.13.0 |  |  | 0 | 24 | 24 |  |  |  |  | 8544 49 95 | [8 empty] | EC003250 | KMT | KMT | 1 | 1 | [32 empty] | net_list | 25631 | PLN | 0.23 |  |  |  | 2025-07-24 |  |  | KMT | [13 empty] | https://bitner.com.pl/data/t4_text/649x234_080236231116_BiT%20500%20(St)%20FR.JPG |  |  |  | https://bitner.com.pl/data/t4txt_photos/04010281118_BiT_500_St_FR.pdf |  |  |  | https://bitner.com.pl/data/t4txt_photos/113256270423_0155_DWU_S_2304_BiT_500_(St)_FR_300_500V_w.4.pdf |  |  |  | https://bitner.com.pl/data/t4txt_photos/084509310321_0030_2_UE_BITNER_BiT_500_(St)_2(St)_FR.pdf
SB0672 | 5902956036896 |  |  | BiT 500®(St) FR 8G1,0 mm² 300/500V | Giętkie kable sterownicze lub zasilające, przeznaczone do pracy w energetycznych urządzeniach kontrolnych, zabezpieczających oraz do obwodów sterowania, a także do zasilania w energię elektryczną odbiorników małej mocy. Przeznaczone przede wszystkim do instalacji w obiektach przemysłowych o podwyższonych wymaganiach przeciwpożarowych, specjalne własności powłoki ograniczają możliwości rozprzestrzeniania pożaru. Wspólny ekran poprawia ochronę elektromagnetyczną przesyłanych sygnałów. Nadają się do instalowania na stałe oraz do połączeń ruchomych w urządzeniach przemysłowych, liniach technologicznych, maszynach pracujących w pomieszczeniach suchych i wilgotnych. Materiały izolacyjne oraz konstrukcja żył zastosowane w kablu BiT 500® (St) FR pozwalają na łatwe i szybkie wykonanie połączeń i zapewniają wysoką trwałość wykonanego połączenia. Kable sklasyfikowane zgodnie z normą PN-EN 50575 (CPR). | [10 empty] | Zakłady Kablowe BITNER Sp. z o.o. | SB0672 | Uniepalnione, giętkie kable sterownicze, ekranowane folią metalizowaną z linką uziemiającą, do zastosowań wnętrzowych, w izolacji i powłoce PVC, żyły numerowane, 300/500V |  |  | BITNER | [6 empty] | true | true | 12 | PL | [11 empty] | n91 | no_discount_group | no_bonus_group | NOT_RELEVANT | NONE | NOT_RELEVANT | NONE | [33 empty] | 27.32.13.0 |  |  | 0 | 24 | 24 |  |  |  |  | 8544 49 95 | [8 empty] | EC003250 | KMT | KMT | 1 | 1 | [32 empty] | net_list | 26885 | PLN | 0.23 |  |  |  | 2025-07-24 |  |  | KMT | [13 empty] | https://bitner.com.pl/data/t4_text/649x234_080236231116_BiT%20500%20(St)%20FR.JPG |  |  |  | https://bitner.com.pl/data/t4txt_photos/04010281118_BiT_500_St_FR.pdf |  |  |  | https://bitner.com.pl/data/t4txt_photos/113256270423_0155_DWU_S_2304_BiT_500_(St)_FR_300_500V_w.4.pdf |  |  |  | https://bitner.com.pl/data/t4txt_photos/084509310321_0030_2_UE_BITNER_BiT_500_(St)_2(St)_FR.pdf
SB0673 | 5902956036902 |  |  | BiT 500®(St) FR 10G1,0 mm² 300/500V | Giętkie kable sterownicze lub zasilające, przeznaczone do pracy w energetycznych urządzeniach kontrolnych, zabezpieczających oraz do obwodów sterowania, a także do zasilania w energię elektryczną odbiorników małej mocy. Przeznaczone przede wszystkim do instalacji w obiektach przemysłowych o podwyższonych wymaganiach przeciwpożarowych, specjalne własności powłoki ograniczają możliwości rozprzestrzeniania pożaru. Wspólny ekran poprawia ochronę elektromagnetyczną przesyłanych sygnałów. Nadają się do instalowania na stałe oraz do połączeń ruchomych w urządzeniach przemysłowych, liniach technologicznych, maszynach pracujących w pomieszczeniach suchych i wilgotnych. Materiały izolacyjne oraz konstrukcja żył zastosowane w kablu BiT 500® (St) FR pozwalają na łatwe i szybkie wykonanie połączeń i zapewniają wysoką trwałość wykonanego połączenia. Kable sklasyfikowane zgodnie z normą PN-EN 50575 (CPR). | [10 empty] | Zakłady Kablowe BITNER Sp. z o.o. | SB0673 | Uniepalnione, giętkie kable sterownicze, ekranowane folią metalizowaną z linką uziemiającą, do zastosowań wnętrzowych, w izolacji i powłoce PVC, żyły numerowane, 300/500V |  |  | BITNER | [6 empty] | true | true | 12 | PL | [11 empty] | n91 | no_discount_group | no_bonus_group | NOT_RELEVANT | NONE | NOT_RELEVANT | NONE | [33 empty] | 27.32.13.0 |  |  | 0 | 24 | 24 |  |  |  |  | 8544 49 95 | [8 empty] | EC003250 | KMT | KMT | 1 | 1 | [32 empty] | net_list | 33433 | PLN | 0.23 |  |  |  | 2025-07-24 |  |  | KMT | [13 empty] | https://bitner.com.pl/data/t4_text/649x234_080236231116_BiT%20500%20(St)%20FR.JPG |  |  |  | https://bitner.com.pl/data/t4txt_photos/04010281118_BiT_500_St_FR.pdf |  |  |  | https://bitner.com.pl/data/t4txt_photos/113256270423_0155_DWU_S_2304_BiT_500_(St)_FR_300_500V_w.4.pdf |  |  |  | https://bitner.com.pl/data/t4txt_photos/084509310321_0030_2_UE_BITNER_BiT_500_(St)_2(St)_FR.pdf
SB0674 | 5902956036919 |  |  | BiT 500®(St) FR 10x1,0 mm² 300/500V | Giętkie kable sterownicze lub zasilające, przeznaczone do pracy w energetycznych urządzeniach kontrolnych, zabezpieczających oraz do obwodów sterowania, a także do zasilania w energię elektryczną odbiorników małej mocy. Przeznaczone przede wszystkim do instalacji w obiektach przemysłowych o podwyższonych wymaganiach przeciwpożarowych, specjalne własności powłoki ograniczają możliwości rozprzestrzeniania pożaru. Wspólny ekran poprawia ochronę elektromagnetyczną przesyłanych sygnałów. Nadają się do instalowania na stałe oraz do połączeń ruchomych w urządzeniach przemysłowych, liniach technologicznych, maszynach pracujących w pomieszczeniach suchych i wilgotnych. Materiały izolacyjne oraz konstrukcja żył zastosowane w kablu BiT 500® (St) FR pozwalają na łatwe i szybkie wykonanie połączeń i zapewniają wysoką trwałość wykonanego połączenia. Kable sklasyfikowane zgodnie z normą PN-EN 50575 (CPR). | [10 empty] | Zakłady Kablowe BITNER Sp. z o.o. | SB0674 | Uniepalnione, giętkie kable sterownicze, ekranowane folią metalizowaną z linką uziemiającą, do zastosowań wnętrzowych, w izolacji i powłoce PVC, żyły numerowane, 300/500V |  |  | BITNER | [6 empty] | true | true | 12 | PL | [11 empty] | n91 | no_discount_group | no_bonus_group | NOT_RELEVANT | NONE | NOT_RELEVANT | NONE | [33 empty] | 27.32.13.0 |  |  | 0 | 24 | 24 |  |  |  |  | 8544 49 95 | [8 empty] | EC003250 | KMT | KMT | 1 | 1 | [32 empty] | net_list | 36784 | PLN | 0.23 |  |  |  | 2025-07-24 |  |  | KMT | [13 empty] | https://bitner.com.pl/data/t4_text/649x234_080236231116_BiT%20500%20(St)%20FR.JPG |  |  |  | https://bitner.com.pl/data/t4txt_photos/04010281118_BiT_500_St_FR.pdf |  |  |  | https://bitner.com.pl/data/t4txt_photos/113256270423_0155_DWU_S_2304_BiT_500_(St)_FR_300_500V_w.4.pdf |  |  |  | https://bitner.com.pl/data/t4txt_photos/084509310321_0030_2_UE_BITNER_BiT_500_(St)_2(St)_FR.pdf
SB0675 | 5902956036926 |  |  | BiT 500®(St) FR 12G1,0 mm² 300/500V | Giętkie kable sterownicze lub zasilające, przeznaczone do pracy w energetycznych urządzeniach kontrolnych, zabezpieczających oraz do obwodów sterowania, a także do zasilania w energię elektryczną odbiorników małej mocy. Przeznaczone przede wszystkim do instalacji w obiektach przemysłowych o podwyższonych wymaganiach przeciwpożarowych, specjalne własności powłoki ograniczają możliwości rozprzestrzeniania pożaru. Wspólny ekran poprawia ochronę elektromagnetyczną przesyłanych sygnałów. Nadają się do instalowania na stałe oraz do połączeń ruchomych w urządzeniach przemysłowych, liniach technologicznych, maszynach pracujących w pomieszczeniach suchych i wilgotnych. Materiały izolacyjne oraz konstrukcja żył zastosowane w kablu BiT 500® (St) FR pozwalają na łatwe i szybkie wykonanie połączeń i zapewniają wysoką trwałość wykonanego połączenia. Kable sklasyfikowane zgodnie z normą PN-EN 50575 (CPR). | [10 empty] | Zakłady Kablowe BITNER Sp. z o.o. | SB0675 | Uniepalnione, giętkie kable sterownicze, ekranowane folią metalizowaną z linką uziemiającą, do zastosowań wnętrzowych, w izolacji i powłoce PVC, żyły numerowane, 300/500V |  |  | BITNER | [6 empty] | true | true | 12 | PL | [11 empty] | n91 | no_discount_group | no_bonus_group | NOT_RELEVANT | NONE | NOT_RELEVANT | NONE | [33 empty] | 27.32.13.0 |  |  | 0 | 24 | 24 |  |  |  |  | 8544 49 95 | [8 empty] | EC003250 | KMT | KMT | 1 | 1 | [32 empty] | net_list | 38628 | PLN | 0.23 |  |  |  | 2025-07-24 |  |  | KMT | [13 empty] | https://bitner.com.pl/data/t4_text/649x234_080236231116_BiT%20500%20(St)%20FR.JPG |  |  |  | https://bitner.com.pl/data/t4txt_photos/04010281118_BiT_500_St_FR.pdf |  |  |  | https://bitner.com.pl/data/t4txt_photos/113256270423_0155_DWU_S_2304_BiT_500_(St)_FR_300_500V_w.4.pdf |  |  |  | https://bitner.com.pl/data/t4txt_photos/084509310321_0030_2_UE_BITNER_BiT_500_(St)_2(St)_FR.pdf
SB0676 | 5902956036933 |  |  | BiT 500®(St) FR 12x1,0 mm² 300/500V | Giętkie kable sterownicze lub zasilające, przeznaczone do pracy w energetycznych urządzeniach kontrolnych, zabezpieczających oraz do obwodów sterowania, a także do zasilania w energię elektryczną odbiorników małej mocy. Przeznaczone przede wszystkim do instalacji w obiektach przemysłowych o podwyższonych wymaganiach przeciwpożarowych, specjalne własności powłoki ograniczają możliwości rozprzestrzeniania pożaru. Wspólny ekran poprawia ochronę elektromagnetyczną przesyłanych sygnałów. Nadają się do instalowania na stałe oraz do połączeń ruchomych w urządzeniach przemysłowych, liniach technologicznych, maszynach pracujących w pomieszczeniach suchych i wilgotnych. Materiały izolacyjne oraz konstrukcja żył zastosowane w kablu BiT 500® (St) FR pozwalają na łatwe i szybkie wykonanie połączeń i zapewniają wysoką trwałość wykonanego połączenia. Kable sklasyfikowane zgodnie z normą PN-EN 50575 (CPR). | [10 empty] | Zakłady Kablowe BITNER Sp. z o.o. | SB0676 | Uniepalnione, giętkie kable sterownicze, ekranowane folią metalizowaną z linką uziemiającą, do zastosowań wnętrzowych, w izolacji i powłoce PVC, żyły numerowane, 300/500V |  |  | BITNER | [6 empty] | true | true | 12 | PL | [11 empty] | n91 | no_discount_group | no_bonus_group | NOT_RELEVANT | NONE | NOT_RELEVANT | NONE | [33 empty] | 27.32.13.0 |  |  | 0 | 24 | 24 |  |  |  |  | 8544 49 95 | [8 empty] | EC003250 | KMT | KMT | 1 | 1 | [32 empty] | net_list | 42471 | PLN | 0.23 |  |  |  | 2025-07-24 |  |  | KMT | [13 empty] | https://bitner.com.pl/data/t4_text/649x234_080236231116_BiT%20500%20(St)%20FR.JPG |  |  |  | https://bitner.com.pl/data/t4txt_photos/04010281118_BiT_500_St_FR.pdf |  |  |  | https://bitner.com.pl/data/t4txt_photos/113256270423_0155_DWU_S_2304_BiT_500_(St)_FR_300_500V_w.4.pdf |  |  |  | https://bitner.com.pl/data/t4txt_photos/084509310321_0030_2_UE_BITNER_BiT_500_(St)_2(St)_FR.pdf
SB0677 | 5902956036940 |  |  | BiT 500®(St) FR 14G1,0 mm² 300/500V | Giętkie kable sterownicze lub zasilające, przeznaczone do pracy w energetycznych urządzeniach kontrolnych, zabezpieczających oraz do obwodów sterowania, a także do zasilania w energię elektryczną odbiorników małej mocy. Przeznaczone przede wszystkim do instalacji w obiektach przemysłowych o podwyższonych wymaganiach przeciwpożarowych, specjalne własności powłoki ograniczają możliwości rozprzestrzeniania pożaru. Wspólny ekran poprawia ochronę elektromagnetyczną przesyłanych sygnałów. Nadają się do instalowania na stałe oraz do połączeń ruchomych w urządzeniach przemysłowych, liniach technologicznych, maszynach pracujących w pomieszczeniach suchych i wilgotnych. Materiały izolacyjne oraz konstrukcja żył zastosowane w kablu BiT 500® (St) FR pozwalają na łatwe i szybkie wykonanie połączeń i zapewniają wysoką trwałość wykonanego połączenia. Kable sklasyfikowane zgodnie z normą PN-EN 50575 (CPR). | [10 empty] | Zakłady Kablowe BITNER Sp. z o.o. | SB0677 | Uniepalnione, giętkie kable sterownicze, ekranowane folią metalizowaną z linką uziemiającą, do zastosowań wnętrzowych, w izolacji i powłoce PVC, żyły numerowane, 300/500V |  |  | BITNER | [6 empty] | true | true | 12 | PL | [11 empty] | n91 | no_discount_group | no_bonus_group | NOT_RELEVANT | NONE | NOT_RELEVANT | NONE | [33 empty] | 27.32.13.0 |  |  | 0 | 24 | 24 |  |  |  |  | 8544 49 95 | [8 empty] | EC003250 | KMT | KMT | 1 | 1 | [32 empty] | net_list | 45170 | PLN | 0.23 |  |  |  | 2025-07-24 |  |  | KMT | [13 empty] | https://bitner.com.pl/data/t4_text/649x234_080236231116_BiT%20500%20(St)%20FR.JPG |  |  |  | https://bitner.com.pl/data/t4txt_photos/04010281118_BiT_500_St_FR.pdf |  |  |  | https://bitner.com.pl/data/t4txt_photos/113256270423_0155_DWU_S_2304_BiT_500_(St)_FR_300_500V_w.4.pdf |  |  |  | https://bitner.com.pl/data/t4txt_photos/084509310321_0030_2_UE_BITNER_BiT_500_(St)_2(St)_FR.pdf
SB0678 | 5902956036957 |  |  | BiT 500®(St) FR 16G1,0 mm² 300/500V | Giętkie kable sterownicze lub zasilające, przeznaczone do pracy w energetycznych urządzeniach kontrolnych, zabezpieczających oraz do obwodów sterowania, a także do zasilania w energię elektryczną odbiorników małej mocy. Przeznaczone przede wszystkim do instalacji w obiektach przemysłowych o podwyższonych wymaganiach przeciwpożarowych, specjalne własności powłoki ograniczają możliwości rozprzestrzeniania pożaru. Wspólny ekran poprawia ochronę elektromagnetyczną przesyłanych sygnałów. Nadają się do instalowania na stałe oraz do połączeń ruchomych w urządzeniach przemysłowych, liniach technologicznych, maszynach pracujących w pomieszczeniach suchych i wilgotnych. Materiały izolacyjne oraz konstrukcja żył zastosowane w kablu BiT 500® (St) FR pozwalają na łatwe i szybkie wykonanie połączeń i zapewniają wysoką trwałość wykonanego połączenia. Kable sklasyfikowane zgodnie z normą PN-EN 50575 (CPR). | [10 empty] | Zakłady Kablowe BITNER Sp. z o.o. | SB0678 | Uniepalnione, giętkie kable sterownicze, ekranowane folią metalizowaną z linką uziemiającą, do zastosowań wnętrzowych, w izolacji i powłoce PVC, żyły numerowane, 300/500V |  |  | BITNER | [6 empty] | true | true | 12 | PL | [11 empty] | n91 | no_discount_group | no_bonus_group | NOT_RELEVANT | NONE | NOT_RELEVANT | NONE | [33 empty] | 27.32.13.0 |  |  | 0 | 24 | 24 |  |  |  |  | 8544 49 95 | [8 empty] | EC003250 | KMT | KMT | 1 | 1 | [32 empty] | net_list | 51159 | PLN | 0.23 |  |  |  | 2025-07-24 |  |  | KMT | [13 empty] | https://bitner.com.pl/data/t4_text/649x234_080236231116_BiT%20500%20(St)%20FR.JPG |  |  |  | https://bitner.com.pl/data/t4txt_photos/04010281118_BiT_500_St_FR.pdf |  |  |  | https://bitner.com.pl/data/t4txt_photos/113256270423_0155_DWU_S_2304_BiT_500_(St)_FR_300_500V_w.4.pdf |  |  |  | https://bitner.com.pl/data/t4txt_photos/084509310321_0030_2_UE_BITNER_BiT_500_(St)_2(St)_FR.pdf
SB0679 | 5902956036964 |  |  | BiT 500®(St) FR 18G1,0 mm² 300/500V | Giętkie kable sterownicze lub zasilające, przeznaczone do pracy w energetycznych urządzeniach kontrolnych, zabezpieczających oraz do obwodów sterowania, a także do zasilania w energię elektryczną odbiorników małej mocy. Przeznaczone przede wszystkim do instalacji w obiektach przemysłowych o podwyższonych wymaganiach przeciwpożarowych, specjalne własności powłoki ograniczają możliwości rozprzestrzeniania pożaru. Wspólny ekran poprawia ochronę elektromagnetyczną przesyłanych sygnałów. Nadają się do instalowania na stałe oraz do połączeń ruchomych w urządzeniach przemysłowych, liniach technologicznych, maszynach pracujących w pomieszczeniach suchych i wilgotnych. Materiały izolacyjne oraz konstrukcja żył zastosowane w kablu BiT 500® (St) FR pozwalają na łatwe i szybkie wykonanie połączeń i zapewniają wysoką trwałość wykonanego połączenia. Kable sklasyfikowane zgodnie z normą PN-EN 50575 (CPR). | [10 empty] | Zakłady Kablowe BITNER Sp. z o.o. | SB0679 | Uniepalnione, giętkie kable sterownicze, ekranowane folią metalizowaną z linką uziemiającą, do zastosowań wnętrzowych, w izolacji i powłoce PVC, żyły numerowane, 300/500V |  |  | BITNER | [6 empty] | true | true | 12 | PL | [11 empty] | n91 | no_discount_group | no_bonus_group | NOT_RELEVANT | NONE | NOT_RELEVANT | NONE | [33 empty] | 27.32.13.0 |  |  | 0 | 24 | 24 |  |  |  |  | 8544 49 95 | [8 empty] | EC003250 | KMT | KMT | 1 | 1 | [32 empty] | net_list | 57155 | PLN | 0.23 |  |  |  | 2025-07-24 |  |  | KMT | [13 empty] | https://bitner.com.pl/data/t4_text/649x234_080236231116_BiT%20500%20(St)%20FR.JPG |  |  |  | https://bitner.com.pl/data/t4txt_photos/04010281118_BiT_500_St_FR.pdf |  |  |  | https://bitner.com.pl/data/t4txt_photos/113256270423_0155_DWU_S_2304_BiT_500_(St)_FR_300_500V_w.4.pdf |  |  |  | https://bitner.com.pl/data/t4txt_photos/084509310321_0030_2_UE_BITNER_BiT_500_(St)_2(St)_FR.pdf
SB0680 | 5902956036971 |  |  | BiT 500®(St) FR 18x1,0 mm² 300/500V | Giętkie kable sterownicze lub zasilające, przeznaczone do pracy w energetycznych urządzeniach kontrolnych, zabezpieczających oraz do obwodów sterowania, a także do zasilania w energię elektryczną odbiorników małej mocy. Przeznaczone przede wszystkim do instalacji w obiektach przemysłowych o podwyższonych wymaganiach przeciwpożarowych, specjalne własności powłoki ograniczają możliwości rozprzestrzeniania pożaru. Wspólny ekran poprawia ochronę elektromagnetyczną przesyłanych sygnałów. Nadają się do instalowania na stałe oraz do połączeń ruchomych w urządzeniach przemysłowych, liniach technologicznych, maszynach pracujących w pomieszczeniach suchych i wilgotnych. Materiały izolacyjne oraz konstrukcja żył zastosowane w kablu BiT 500® (St) FR pozwalają na łatwe i szybkie wykonanie połączeń i zapewniają wysoką trwałość wykonanego połączenia. Kable sklasyfikowane zgodnie z normą PN-EN 50575 (CPR). | [10 empty] | Zakłady Kablowe BITNER Sp. z o.o. | SB0680 | Uniepalnione, giętkie kable sterownicze, ekranowane folią metalizowaną z linką uziemiającą, do zastosowań wnętrzowych, w izolacji i powłoce PVC, żyły numerowane, 300/500V |  |  | BITNER | [6 empty] | true | true | 12 | PL | [11 empty] | n91 | no_discount_group | no_bonus_group | NOT_RELEVANT | NONE | NOT_RELEVANT | NONE | [33 empty] | 27.32.13.0 |  |  | 0 | 24 | 24 |  |  |  |  | 8544 49 95 | [8 empty] | EC003250 | KMT | KMT | 1 | 1 | [32 empty] | net_list | 62881 | PLN | 0.23 |  |  |  | 2025-07-24 |  |  | KMT | [13 empty] | https://bitner.com.pl/data/t4_text/649x234_080236231116_BiT%20500%20(St)%20FR.JPG |  |  |  | https://bitner.com.pl/data/t4txt_photos/04010281118_BiT_500_St_FR.pdf |  |  |  | https://bitner.com.pl/data/t4txt_photos/113256270423_0155_DWU_S_2304_BiT_500_(St)_FR_300_500V_w.4.pdf |  |  |  | https://bitner.com.pl/data/t4txt_photos/084509310321_0030_2_UE_BITNER_BiT_500_(St)_2(St)_FR.pdf
SB0681 | 5902956036988 |  |  | BiT 500®(St) FR 19G1,0 mm² 300/500V | Giętkie kable sterownicze lub zasilające, przeznaczone do pracy w energetycznych urządzeniach kontrolnych, zabezpieczających oraz do obwodów sterowania, a także do zasilania w energię elektryczną odbiorników małej mocy. Przeznaczone przede wszystkim do instalacji w obiektach przemysłowych o podwyższonych wymaganiach przeciwpożarowych, specjalne własności powłoki ograniczają możliwości rozprzestrzeniania pożaru. Wspólny ekran poprawia ochronę elektromagnetyczną przesyłanych sygnałów. Nadają się do instalowania na stałe oraz do połączeń ruchomych w urządzeniach przemysłowych, liniach technologicznych, maszynach pracujących w pomieszczeniach suchych i wilgotnych. Materiały izolacyjne oraz konstrukcja żył zastosowane w kablu BiT 500® (St) FR pozwalają na łatwe i szybkie wykonanie połączeń i zapewniają wysoką trwałość wykonanego połączenia. Kable sklasyfikowane zgodnie z normą PN-EN 50575 (CPR). | [10 empty] | Zakłady Kablowe BITNER Sp. z o.o. | SB0681 | Uniepalnione, giętkie kable sterownicze, ekranowane folią metalizowaną z linką uziemiającą, do zastosowań wnętrzowych, w izolacji i powłoce PVC, żyły numerowane, 300/500V |  |  | BITNER | [6 empty] | true | true | 12 | PL | [11 empty] | n91 | no_discount_group | no_bonus_group | NOT_RELEVANT | NONE | NOT_RELEVANT | NONE | [33 empty] | 27.32.13.0 |  |  | 0 | 24 | 24 |  |  |  |  | 8544 49 95 | [8 empty] | EC003250 | KMT | KMT | 1 | 1 | [32 empty] | net_list | 59736 | PLN | 0.23 |  |  |  | 2025-07-24 |  |  | KMT | [13 empty] | https://bitner.com.pl/data/t4_text/649x234_080236231116_BiT%20500%20(St)%20FR.JPG |  |  |  | https://bitner.com.pl/data/t4txt_photos/04010281118_BiT_500_St_FR.pdf |  |  |  | https://bitner.com.pl/data/t4txt_photos/113256270423_0155_DWU_S_2304_BiT_500_(St)_FR_300_500V_w.4.pdf |  |  |  | https://bitner.com.pl/data/t4txt_photos/084509310321_0030_2_UE_BITNER_BiT_500_(St)_2(St)_FR.pdf
SB0682 | 5902956036995 |  |  | BiT 500®(St) FR 21G1,0 mm² 300/500V | Giętkie kable sterownicze lub zasilające, przeznaczone do pracy w energetycznych urządzeniach kontrolnych, zabezpieczających oraz do obwodów sterowania, a także do zasilania w energię elektryczną odbiorników małej mocy. Przeznaczone przede wszystkim do instalacji w obiektach przemysłowych o podwyższonych wymaganiach przeciwpożarowych, specjalne własności powłoki ograniczają możliwości rozprzestrzeniania pożaru. Wspólny ekran poprawia ochronę elektromagnetyczną przesyłanych sygnałów. Nadają się do instalowania na stałe oraz do połączeń ruchomych w urządzeniach przemysłowych, liniach technologicznych, maszynach pracujących w pomieszczeniach suchych i wilgotnych. Materiały izolacyjne oraz konstrukcja żył zastosowane w kablu BiT 500® (St) FR pozwalają na łatwe i szybkie wykonanie połączeń i zapewniają wysoką trwałość wykonanego połączenia. Kable sklasyfikowane zgodnie z normą PN-EN 50575 (CPR). | [10 empty] | Zakłady Kablowe BITNER Sp. z o.o. | SB0682 | Uniepalnione, giętkie kable sterownicze, ekranowane folią metalizowaną z linką uziemiającą, do zastosowań wnętrzowych, w izolacji i powłoce PVC, żyły numerowane, 300/500V |  |  | BITNER | [6 empty] | true | true | 12 | PL | [11 empty] | n91 | no_discount_group | no_bonus_group | NOT_RELEVANT | NONE | NOT_RELEVANT | NONE | [33 empty] | 27.32.13.0 |  |  | 0 | 24 | 24 |  |  |  |  | 8544 49 95 | [8 empty] | EC003250 | KMT | KMT | 1 | 1 | [32 empty] | net_list | 66057 | PLN | 0.23 |  |  |  | 2025-07-24 |  |  | KMT | [13 empty] | https://bitner.com.pl/data/t4_text/649x234_080236231116_BiT%20500%20(St)%20FR.JPG |  |  |  | https://bitner.com.pl/data/t4txt_photos/04010281118_BiT_500_St_FR.pdf |  |  |  | https://bitner.com.pl/data/t4txt_photos/113256270423_0155_DWU_S_2304_BiT_500_(St)_FR_300_500V_w.4.pdf |  |  |  | https://bitner.com.pl/data/t4txt_photos/084509310321_0030_2_UE_BITNER_BiT_500_(St)_2(St)_FR.pdf
SB0683 | 5902956037008 |  |  | BiT 500®(St) FR 25G1,0 mm² 300/500V | Giętkie kable sterownicze lub zasilające, przeznaczone do pracy w energetycznych urządzeniach kontrolnych, zabezpieczających oraz do obwodów sterowania, a także do zasilania w energię elektryczną odbiorników małej mocy. Przeznaczone przede wszystkim do instalacji w obiektach przemysłowych o podwyższonych wymaganiach przeciwpożarowych, specjalne własności powłoki ograniczają możliwości rozprzestrzeniania pożaru. Wspólny ekran poprawia ochronę elektromagnetyczną przesyłanych sygnałów. Nadają się do instalowania na stałe oraz do połączeń ruchomych w urządzeniach przemysłowych, liniach technologicznych, maszynach pracujących w pomieszczeniach suchych i wilgotnych. Materiały izolacyjne oraz konstrukcja żył zastosowane w kablu BiT 500® (St) FR pozwalają na łatwe i szybkie wykonanie połączeń i zapewniają wysoką trwałość wykonanego połączenia. Kable sklasyfikowane zgodnie z normą PN-EN 50575 (CPR). | [10 empty] | Zakłady Kablowe BITNER Sp. z o.o. | SB0683 | Uniepalnione, giętkie kable sterownicze, ekranowane folią metalizowaną z linką uziemiającą, do zastosowań wnętrzowych, w izolacji i powłoce PVC, żyły numerowane, 300/500V |  |  | BITNER | [6 empty] | true | true | 12 | PL | [11 empty] | n91 | no_discount_group | no_bonus_group | NOT_RELEVANT | NONE | NOT_RELEVANT | NONE | [33 empty] | 27.32.13.0 |  |  | 0 | 24 | 24 |  |  |  |  | 8544 49 95 | [8 empty] | EC003250 | KMT | KMT | 1 | 1 | [32 empty] | net_list | 78935 | PLN | 0.23 |  |  |  | 2025-07-24 |  |  | KMT | [13 empty] | https://bitner.com.pl/data/t4_text/649x234_080236231116_BiT%20500%20(St)%20FR.JPG |  |  |  | https://bitner.com.pl/data/t4txt_photos/04010281118_BiT_500_St_FR.pdf |  |  |  | https://bitner.com.pl/data/t4txt_photos/113256270423_0155_DWU_S_2304_BiT_500_(St)_FR_300_500V_w.4.pdf |  |  |  | https://bitner.com.pl/data/t4txt_photos/084509310321_0030_2_UE_BITNER_BiT_500_(St)_2(St)_FR.pdf
SB0684 | 5902956037015 |  |  | BiT 500®(St) FR 27G1,0 mm² 300/500V | Giętkie kable sterownicze lub zasilające, przeznaczone do pracy w energetycznych urządzeniach kontrolnych, zabezpieczających oraz do obwodów sterowania, a także do zasilania w energię elektryczną odbiorników małej mocy. Przeznaczone przede wszystkim do instalacji w obiektach przemysłowych o podwyższonych wymaganiach przeciwpożarowych, specjalne własności powłoki ograniczają możliwości rozprzestrzeniania pożaru. Wspólny ekran poprawia ochronę elektromagnetyczną przesyłanych sygnałów. Nadają się do instalowania na stałe oraz do połączeń ruchomych w urządzeniach przemysłowych, liniach technologicznych, maszynach pracujących w pomieszczeniach suchych i wilgotnych. Materiały izolacyjne oraz konstrukcja żył zastosowane w kablu BiT 500® (St) FR pozwalają na łatwe i szybkie wykonanie połączeń i zapewniają wysoką trwałość wykonanego połączenia. Kable sklasyfikowane zgodnie z normą PN-EN 50575 (CPR). | [10 empty] | Zakłady Kablowe BITNER Sp. z o.o. | SB0684 | Uniepalnione, giętkie kable sterownicze, ekranowane folią metalizowaną z linką uziemiającą, do zastosowań wnętrzowych, w izolacji i powłoce PVC, żyły numerowane, 300/500V |  |  | BITNER | [6 empty] | true | true | 12 | PL | [11 empty] | n91 | no_discount_group | no_bonus_group | NOT_RELEVANT | NONE | NOT_RELEVANT | NONE | [33 empty] | 27.32.13.0 |  |  | 0 | 24 | 24 |  |  |  |  | 8544 49 95 | [8 empty] | EC003250 | KMT | KMT | 1 | 1 | [32 empty] | net_list | 84148 | PLN | 0.23 |  |  |  | 2025-07-24 |  |  | KMT | [13 empty] | https://bitner.com.pl/data/t4_text/649x234_080236231116_BiT%20500%20(St)%20FR.JPG |  |  |  | https://bitner.com.pl/data/t4txt_photos/04010281118_BiT_500_St_FR.pdf |  |  |  | https://bitner.com.pl/data/t4txt_photos/113256270423_0155_DWU_S_2304_BiT_500_(St)_FR_300_500V_w.4.pdf |  |  |  | https://bitner.com.pl/data/t4txt_photos/084509310321_0030_2_UE_BITNER_BiT_500_(St)_2(St)_FR.pdf
SB0685 | 5902956037022 |  |  | BiT 500®(St) FR 30G1,0 mm² 300/500V | Giętkie kable sterownicze lub zasilające, przeznaczone do pracy w energetycznych urządzeniach kontrolnych, zabezpieczających oraz do obwodów sterowania, a także do zasilania w energię elektryczną odbiorników małej mocy. Przeznaczone przede wszystkim do instalacji w obiektach przemysłowych o podwyższonych wymaganiach przeciwpożarowych, specjalne własności powłoki ograniczają możliwości rozprzestrzeniania pożaru. Wspólny ekran poprawia ochronę elektromagnetyczną przesyłanych sygnałów. Nadają się do instalowania na stałe oraz do połączeń ruchomych w urządzeniach przemysłowych, liniach technologicznych, maszynach pracujących w pomieszczeniach suchych i wilgotnych. Materiały izolacyjne oraz konstrukcja żył zastosowane w kablu BiT 500® (St) FR pozwalają na łatwe i szybkie wykonanie połączeń i zapewniają wysoką trwałość wykonanego połączenia. Kable sklasyfikowane zgodnie z normą PN-EN 50575 (CPR). | [10 empty] | Zakłady Kablowe BITNER Sp. z o.o. | SB0685 | Uniepalnione, giętkie kable sterownicze, ekranowane folią metalizowaną z linką uziemiającą, do zastosowań wnętrzowych, w izolacji i powłoce PVC, żyły numerowane, 300/500V |  |  | BITNER | [6 empty] | true | true | 12 | PL | [11 empty] | n91 | no_discount_group | no_bonus_group | NOT_RELEVANT | NONE | NOT_RELEVANT | NONE | [33 empty] | 27.32.13.0 |  |  | 0 | 24 | 24 |  |  |  |  | 8544 49 95 | [8 empty] | EC003250 | KMT | KMT | 1 | 1 | [32 empty] | net_list | 92890 | PLN | 0.23 |  |  |  | 2025-07-24 |  |  | KMT | [13 empty] | https://bitner.com.pl/data/t4_text/649x234_080236231116_BiT%20500%20(St)%20FR.JPG |  |  |  | https://bitner.com.pl/data/t4txt_photos/04010281118_BiT_500_St_FR.pdf |  |  |  | https://bitner.com.pl/data/t4txt_photos/113256270423_0155_DWU_S_2304_BiT_500_(St)_FR_300_500V_w.4.pdf |  |  |  | https://bitner.com.pl/data/t4txt_photos/084509310321_0030_2_UE_BITNER_BiT_500_(St)_2(St)_FR.pdf
SB0686 | 5902956037039 |  |  | BiT 500®(St) FR 34G1,0 mm² 300/500V | Giętkie kable sterownicze lub zasilające, przeznaczone do pracy w energetycznych urządzeniach kontrolnych, zabezpieczających oraz do obwodów sterowania, a także do zasilania w energię elektryczną odbiorników małej mocy. Przeznaczone przede wszystkim do instalacji w obiektach przemysłowych o podwyższonych wymaganiach przeciwpożarowych, specjalne własności powłoki ograniczają możliwości rozprzestrzeniania pożaru. Wspólny ekran poprawia ochronę elektromagnetyczną przesyłanych sygnałów. Nadają się do instalowania na stałe oraz do połączeń ruchomych w urządzeniach przemysłowych, liniach technologicznych, maszynach pracujących w pomieszczeniach suchych i wilgotnych. Materiały izolacyjne oraz konstrukcja żył zastosowane w kablu BiT 500® (St) FR pozwalają na łatwe i szybkie wykonanie połączeń i zapewniają wysoką trwałość wykonanego połączenia. Kable sklasyfikowane zgodnie z normą PN-EN 50575 (CPR). | [10 empty] | Zakłady Kablowe BITNER Sp. z o.o. | SB0686 | Uniepalnione, giętkie kable sterownicze, ekranowane folią metalizowaną z linką uziemiającą, do zastosowań wnętrzowych, w izolacji i powłoce PVC, żyły numerowane, 300/500V |  |  | BITNER | [6 empty] | true | true | 12 | PL | [11 empty] | n91 | no_discount_group | no_bonus_group | NOT_RELEVANT | NONE | NOT_RELEVANT | NONE | [33 empty] | 27.32.13.0 |  |  | 0 | 24 | 24 |  |  |  |  | 8544 49 95 | [8 empty] | EC003250 | KMT | KMT | 1 | 1 | [32 empty] | net_list | 105711 | PLN | 0.23 |  |  |  | 2025-07-24 |  |  | KMT | [13 empty] | https://bitner.com.pl/data/t4_text/649x234_080236231116_BiT%20500%20(St)%20FR.JPG |  |  |  | https://bitner.com.pl/data/t4txt_photos/04010281118_BiT_500_St_FR.pdf |  |  |  | https://bitner.com.pl/data/t4txt_photos/113256270423_0155_DWU_S_2304_BiT_500_(St)_FR_300_500V_w.4.pdf |  |  |  | https://bitner.com.pl/data/t4txt_photos/084509310321_0030_2_UE_BITNER_BiT_500_(St)_2(St)_FR.pdf
SB0687 | 5902956037046 |  |  | BiT 500®(St) FR 37G1,0 mm² 300/500V | Giętkie kable sterownicze lub zasilające, przeznaczone do pracy w energetycznych urządzeniach kontrolnych, zabezpieczających oraz do obwodów sterowania, a także do zasilania w energię elektryczną odbiorników małej mocy. Przeznaczone przede wszystkim do instalacji w obiektach przemysłowych o podwyższonych wymaganiach przeciwpożarowych, specjalne własności powłoki ograniczają możliwości rozprzestrzeniania pożaru. Wspólny ekran poprawia ochronę elektromagnetyczną przesyłanych sygnałów. Nadają się do instalowania na stałe oraz do połączeń ruchomych w urządzeniach przemysłowych, liniach technologicznych, maszynach pracujących w pomieszczeniach suchych i wilgotnych. Materiały izolacyjne oraz konstrukcja żył zastosowane w kablu BiT 500® (St) FR pozwalają na łatwe i szybkie wykonanie połączeń i zapewniają wysoką trwałość wykonanego połączenia. Kable sklasyfikowane zgodnie z normą PN-EN 50575 (CPR). | [10 empty] | Zakłady Kablowe BITNER Sp. z o.o. | SB0687 | Uniepalnione, giętkie kable sterownicze, ekranowane folią metalizowaną z linką uziemiającą, do zastosowań wnętrzowych, w izolacji i powłoce PVC, żyły numerowane, 300/500V |  |  | BITNER | [6 empty] | true | true | 12 | PL | [11 empty] | n91 | no_discount_group | no_bonus_group | NOT_RELEVANT | NONE | NOT_RELEVANT | NONE | [33 empty] | 27.32.13.0 |  |  | 0 | 24 | 24 |  |  |  |  | 8544 49 95 | [8 empty] | EC003250 | KMT | KMT | 1 | 1 | [32 empty] | net_list | 113554 | PLN | 0.23 |  |  |  | 2025-07-24 |  |  | KMT | [13 empty] | https://bitner.com.pl/data/t4_text/649x234_080236231116_BiT%20500%20(St)%20FR.JPG |  |  |  | https://bitner.com.pl/data/t4txt_photos/04010281118_BiT_500_St_FR.pdf |  |  |  | https://bitner.com.pl/data/t4txt_photos/113256270423_0155_DWU_S_2304_BiT_500_(St)_FR_300_500V_w.4.pdf |  |  |  | https://bitner.com.pl/data/t4txt_photos/084509310321_0030_2_UE_BITNER_BiT_500_(St)_2(St)_FR.pdf
SB0688 | 5902956037053 |  |  | BiT 500®(St) FR 40G1,0 mm² 300/500V | Giętkie kable sterownicze lub zasilające, przeznaczone do pracy w energetycznych urządzeniach kontrolnych, zabezpieczających oraz do obwodów sterowania, a także do zasilania w energię elektryczną odbiorników małej mocy. Przeznaczone przede wszystkim do instalacji w obiektach przemysłowych o podwyższonych wymaganiach przeciwpożarowych, specjalne własności powłoki ograniczają możliwości rozprzestrzeniania pożaru. Wspólny ekran poprawia ochronę elektromagnetyczną przesyłanych sygnałów. Nadają się do instalowania na stałe oraz do połączeń ruchomych w urządzeniach przemysłowych, liniach technologicznych, maszynach pracujących w pomieszczeniach suchych i wilgotnych. Materiały izolacyjne oraz konstrukcja żył zastosowane w kablu BiT 500® (St) FR pozwalają na łatwe i szybkie wykonanie połączeń i zapewniają wysoką trwałość wykonanego połączenia. Kable sklasyfikowane zgodnie z normą PN-EN 50575 (CPR). | [10 empty] | Zakłady Kablowe BITNER Sp. z o.o. | SB0688 | Uniepalnione, giętkie kable sterownicze, ekranowane folią metalizowaną z linką uziemiającą, do zastosowań wnętrzowych, w izolacji i powłoce PVC, żyły numerowane, 300/500V |  |  | BITNER | [6 empty] | true | true | 12 | PL | [11 empty] | n91 | no_discount_group | no_bonus_group | NOT_RELEVANT | NONE | NOT_RELEVANT | NONE | [33 empty] | 27.32.13.0 |  |  | 0 | 24 | 24 |  |  |  |  | 8544 49 95 | [8 empty] | EC003250 | KMT | KMT | 1 | 1 | [32 empty] | net_list | 122474 | PLN | 0.23 |  |  |  | 2025-07-24 |  |  | KMT | [13 empty] | https://bitner.com.pl/data/t4_text/649x234_080236231116_BiT%20500%20(St)%20FR.JPG |  |  |  | https://bitner.com.pl/data/t4txt_photos/04010281118_BiT_500_St_FR.pdf |  |  |  | https://bitner.com.pl/data/t4txt_photos/113256270423_0155_DWU_S_2304_BiT_500_(St)_FR_300_500V_w.4.pdf |  |  |  | https://bitner.com.pl/data/t4txt_photos/084509310321_0030_2_UE_BITNER_BiT_500_(St)_2(St)_FR.pdf
SB0689 | 5902956037060 |  |  | BiT 500®(St) FR 42G1,0 mm² 300/500V | Giętkie kable sterownicze lub zasilające, przeznaczone do pracy w energetycznych urządzeniach kontrolnych, zabezpieczających oraz do obwodów sterowania, a także do zasilania w energię elektryczną odbiorników małej mocy. Przeznaczone przede wszystkim do instalacji w obiektach przemysłowych o podwyższonych wymaganiach przeciwpożarowych, specjalne własności powłoki ograniczają możliwości rozprzestrzeniania pożaru. Wspólny ekran poprawia ochronę elektromagnetyczną przesyłanych sygnałów. Nadają się do instalowania na stałe oraz do połączeń ruchomych w urządzeniach przemysłowych, liniach technologicznych, maszynach pracujących w pomieszczeniach suchych i wilgotnych. Materiały izolacyjne oraz konstrukcja żył zastosowane w kablu BiT 500® (St) FR pozwalają na łatwe i szybkie wykonanie połączeń i zapewniają wysoką trwałość wykonanego połączenia. Kable sklasyfikowane zgodnie z normą PN-EN 50575 (CPR). | [10 empty] | Zakłady Kablowe BITNER Sp. z o.o. | SB0689 | Uniepalnione, giętkie kable sterownicze, ekranowane folią metalizowaną z linką uziemiającą, do zastosowań wnętrzowych, w izolacji i powłoce PVC, żyły numerowane, 300/500V |  |  | BITNER | [6 empty] | true | true | 12 | PL | [11 empty] | n91 | no_discount_group | no_bonus_group | NOT_RELEVANT | NONE | NOT_RELEVANT | NONE | [33 empty] | 27.32.13.0 |  |  | 0 | 24 | 24 |  |  |  |  | 8544 49 95 | [8 empty] | EC003250 | KMT | KMT | 1 | 1 | [32 empty] | net_list | 129043 | PLN | 0.23 |  |  |  | 2025-07-24 |  |  | KMT | [13 empty] | https://bitner.com.pl/data/t4_text/649x234_080236231116_BiT%20500%20(St)%20FR.JPG |  |  |  | https://bitner.com.pl/data/t4txt_photos/04010281118_BiT_500_St_FR.pdf |  |  |  | https://bitner.com.pl/data/t4txt_photos/113256270423_0155_DWU_S_2304_BiT_500_(St)_FR_300_500V_w.4.pdf |  |  |  | https://bitner.com.pl/data/t4txt_photos/084509310321_0030_2_UE_BITNER_BiT_500_(St)_2(St)_FR.pdf
SB0690 | 5902956037077 |  |  | BiT 500®(St) FR 50G1,0 mm² 300/500V | Giętkie kable sterownicze lub zasilające, przeznaczone do pracy w energetycznych urządzeniach kontrolnych, zabezpieczających oraz do obwodów sterowania, a także do zasilania w energię elektryczną odbiorników małej mocy. Przeznaczone przede wszystkim do instalacji w obiektach przemysłowych o podwyższonych wymaganiach przeciwpożarowych, specjalne własności powłoki ograniczają możliwości rozprzestrzeniania pożaru. Wspólny ekran poprawia ochronę elektromagnetyczną przesyłanych sygnałów. Nadają się do instalowania na stałe oraz do połączeń ruchomych w urządzeniach przemysłowych, liniach technologicznych, maszynach pracujących w pomieszczeniach suchych i wilgotnych. Materiały izolacyjne oraz konstrukcja żył zastosowane w kablu BiT 500® (St) FR pozwalają na łatwe i szybkie wykonanie połączeń i zapewniają wysoką trwałość wykonanego połączenia. Kable sklasyfikowane zgodnie z normą PN-EN 50575 (CPR). | [10 empty] | Zakłady Kablowe BITNER Sp. z o.o. | SB0690 | Uniepalnione, giętkie kable sterownicze, ekranowane folią metalizowaną z linką uziemiającą, do zastosowań wnętrzowych, w izolacji i powłoce PVC, żyły numerowane, 300/500V |  |  | BITNER | [6 empty] | true | true | 12 | PL | [11 empty] | n91 | no_discount_group | no_bonus_group | NOT_RELEVANT | NONE | NOT_RELEVANT | NONE | [33 empty] | 27.32.13.0 |  |  | 0 | 24 | 24 |  |  |  |  | 8544 49 95 | [8 empty] | EC003250 | KMT | KMT | 1 | 1 | [32 empty] | net_list | 152083 | PLN | 0.23 |  |  |  | 2025-07-24 |  |  | KMT | [13 empty] | https://bitner.com.pl/data/t4_text/649x234_080236231116_BiT%20500%20(St)%20FR.JPG |  |  |  | https://bitner.com.pl/data/t4txt_photos/04010281118_BiT_500_St_FR.pdf |  |  |  | https://bitner.com.pl/data/t4txt_photos/113256270423_0155_DWU_S_2304_BiT_500_(St)_FR_300_500V_w.4.pdf |  |  |  | https://bitner.com.pl/data/t4txt_photos/084509310321_0030_2_UE_BITNER_BiT_500_(St)_2(St)_FR.pdf
SB0691 | 5902956037084 |  |  | BiT 500®(St) FR 56G1,0 mm² 300/500V | Giętkie kable sterownicze lub zasilające, przeznaczone do pracy w energetycznych urządzeniach kontrolnych, zabezpieczających oraz do obwodów sterowania, a także do zasilania w energię elektryczną odbiorników małej mocy. Przeznaczone przede wszystkim do instalacji w obiektach przemysłowych o podwyższonych wymaganiach przeciwpożarowych, specjalne własności powłoki ograniczają możliwości rozprzestrzeniania pożaru. Wspólny ekran poprawia ochronę elektromagnetyczną przesyłanych sygnałów. Nadają się do instalowania na stałe oraz do połączeń ruchomych w urządzeniach przemysłowych, liniach technologicznych, maszynach pracujących w pomieszczeniach suchych i wilgotnych. Materiały izolacyjne oraz konstrukcja żył zastosowane w kablu BiT 500® (St) FR pozwalają na łatwe i szybkie wykonanie połączeń i zapewniają wysoką trwałość wykonanego połączenia. Kable sklasyfikowane zgodnie z normą PN-EN 50575 (CPR). | [10 empty] | Zakłady Kablowe BITNER Sp. z o.o. | SB0691 | Uniepalnione, giętkie kable sterownicze, ekranowane folią metalizowaną z linką uziemiającą, do zastosowań wnętrzowych, w izolacji i powłoce PVC, żyły numerowane, 300/500V |  |  | BITNER | [6 empty] | true | true | 12 | PL | [11 empty] | n91 | no_discount_group | no_bonus_group | NOT_RELEVANT | NONE | NOT_RELEVANT | NONE | [33 empty] | 27.32.13.0 |  |  | 0 | 24 | 24 |  |  |  |  | 8544 49 95 | [8 empty] | EC003250 | KMT | KMT | 1 | 1 | [32 empty] | net_list | 169465 | PLN | 0.23 |  |  |  | 2025-07-24 |  |  | KMT | [13 empty] | https://bitner.com.pl/data/t4_text/649x234_080236231116_BiT%20500%20(St)%20FR.JPG |  |  |  | https://bitner.com.pl/data/t4txt_photos/04010281118_BiT_500_St_FR.pdf |  |  |  | https://bitner.com.pl/data/t4txt_photos/113256270423_0155_DWU_S_2304_BiT_500_(St)_FR_300_500V_w.4.pdf |  |  |  | https://bitner.com.pl/data/t4txt_photos/084509310321_0030_2_UE_BITNER_BiT_500_(St)_2(St)_FR.pdf
SB0692 | 5902956037091 |  |  | BiT 500®(St) FR 61G1,0 mm² 300/500V | Giętkie kable sterownicze lub zasilające, przeznaczone do pracy w energetycznych urządzeniach kontrolnych, zabezpieczających oraz do obwodów sterowania, a także do zasilania w energię elektryczną odbiorników małej mocy. Przeznaczone przede wszystkim do instalacji w obiektach przemysłowych o podwyższonych wymaganiach przeciwpożarowych, specjalne własności powłoki ograniczają możliwości rozprzestrzeniania pożaru. Wspólny ekran poprawia ochronę elektromagnetyczną przesyłanych sygnałów. Nadają się do instalowania na stałe oraz do połączeń ruchomych w urządzeniach przemysłowych, liniach technologicznych, maszynach pracujących w pomieszczeniach suchych i wilgotnych. Materiały izolacyjne oraz konstrukcja żył zastosowane w kablu BiT 500® (St) FR pozwalają na łatwe i szybkie wykonanie połączeń i zapewniają wysoką trwałość wykonanego połączenia. Kable sklasyfikowane zgodnie z normą PN-EN 50575 (CPR). | [10 empty] | Zakłady Kablowe BITNER Sp. z o.o. | SB0692 | Uniepalnione, giętkie kable sterownicze, ekranowane folią metalizowaną z linką uziemiającą, do zastosowań wnętrzowych, w izolacji i powłoce PVC, żyły numerowane, 300/500V |  |  | BITNER | [6 empty] | true | true | 12 | PL | [11 empty] | n91 | no_discount_group | no_bonus_group | NOT_RELEVANT | NONE | NOT_RELEVANT | NONE | [33 empty] | 27.32.13.0 |  |  | 0 | 24 | 24 |  |  |  |  | 8544 49 95 | [8 empty] | EC003250 | KMT | KMT | 1 | 1 | [32 empty] | net_list | 183802 | PLN | 0.23 |  |  |  | 2025-07-24 |  |  | KMT | [13 empty] | https://bitner.com.pl/data/t4_text/649x234_080236231116_BiT%20500%20(St)%20FR.JPG |  |  |  | https://bitner.com.pl/data/t4txt_photos/04010281118_BiT_500_St_FR.pdf |  |  |  | https://bitner.com.pl/data/t4txt_photos/113256270423_0155_DWU_S_2304_BiT_500_(St)_FR_300_500V_w.4.pdf |  |  |  | https://bitner.com.pl/data/t4txt_photos/084509310321_0030_2_UE_BITNER_BiT_500_(St)_2(St)_FR.pdf
SB0693 | 5902956037107 |  |  | BiT 500®(St) FR 2x1,5 mm² 300/500V | Giętkie kable sterownicze lub zasilające, przeznaczone do pracy w energetycznych urządzeniach kontrolnych, zabezpieczających oraz do obwodów sterowania, a także do zasilania w energię elektryczną odbiorników małej mocy. Przeznaczone przede wszystkim do instalacji w obiektach przemysłowych o podwyższonych wymaganiach przeciwpożarowych, specjalne własności powłoki ograniczają możliwości rozprzestrzeniania pożaru. Wspólny ekran poprawia ochronę elektromagnetyczną przesyłanych sygnałów. Nadają się do instalowania na stałe oraz do połączeń ruchomych w urządzeniach przemysłowych, liniach technologicznych, maszynach pracujących w pomieszczeniach suchych i wilgotnych. Materiały izolacyjne oraz konstrukcja żył zastosowane w kablu BiT 500® (St) FR pozwalają na łatwe i szybkie wykonanie połączeń i zapewniają wysoką trwałość wykonanego połączenia. Kable sklasyfikowane zgodnie z normą PN-EN 50575 (CPR). | [10 empty] | Zakłady Kablowe BITNER Sp. z o.o. | SB0693 | Uniepalnione, giętkie kable sterownicze, ekranowane folią metalizowaną z linką uziemiającą, do zastosowań wnętrzowych, w izolacji i powłoce PVC, żyły numerowane, 300/500V |  |  | BITNER | [6 empty] | true | true | 12 | PL | [11 empty] | n91 | no_discount_group | no_bonus_group | NOT_RELEVANT | NONE | NOT_RELEVANT | NONE | [33 empty] | 27.32.13.0 |  |  | 0 | 24 | 24 |  |  |  |  | 8544 49 95 | [8 empty] | EC003250 | KMT | KMT | 1 | 1 | [32 empty] | net_list | 11948 | PLN | 0.23 |  |  |  | 2025-07-24 |  |  | KMT | [13 empty] | https://bitner.com.pl/data/t4_text/649x234_080236231116_BiT%20500%20(St)%20FR.JPG |  |  |  | https://bitner.com.pl/data/t4txt_photos/04010281118_BiT_500_St_FR.pdf |  |  |  | https://bitner.com.pl/data/t4txt_photos/113256270423_0155_DWU_S_2304_BiT_500_(St)_FR_300_500V_w.4.pdf |  |  |  | https://bitner.com.pl/data/t4txt_photos/084509310321_0030_2_UE_BITNER_BiT_500_(St)_2(St)_FR.pdf
SB0694 | 5902956037114 |  |  | BiT 500®(St) FR 3G1,5 mm² 300/500V | Giętkie kable sterownicze lub zasilające, przeznaczone do pracy w energetycznych urządzeniach kontrolnych, zabezpieczających oraz do obwodów sterowania, a także do zasilania w energię elektryczną odbiorników małej mocy. Przeznaczone przede wszystkim do instalacji w obiektach przemysłowych o podwyższonych wymaganiach przeciwpożarowych, specjalne własności powłoki ograniczają możliwości rozprzestrzeniania pożaru. Wspólny ekran poprawia ochronę elektromagnetyczną przesyłanych sygnałów. Nadają się do instalowania na stałe oraz do połączeń ruchomych w urządzeniach przemysłowych, liniach technologicznych, maszynach pracujących w pomieszczeniach suchych i wilgotnych. Materiały izolacyjne oraz konstrukcja żył zastosowane w kablu BiT 500® (St) FR pozwalają na łatwe i szybkie wykonanie połączeń i zapewniają wysoką trwałość wykonanego połączenia. Kable sklasyfikowane zgodnie z normą PN-EN 50575 (CPR). | [10 empty] | Zakłady Kablowe BITNER Sp. z o.o. | SB0694 | Uniepalnione, giętkie kable sterownicze, ekranowane folią metalizowaną z linką uziemiającą, do zastosowań wnętrzowych, w izolacji i powłoce PVC, żyły numerowane, 300/500V |  |  | BITNER | [6 empty] | true | true | 12 | PL | [11 empty] | n91 | no_discount_group | no_bonus_group | NOT_RELEVANT | NONE | NOT_RELEVANT | NONE | [33 empty] | 27.32.13.0 |  |  | 0 | 24 | 24 |  |  |  |  | 8544 49 95 | [8 empty] | EC003250 | KMT | KMT | 1 | 1 | [32 empty] | net_list | 15627 | PLN | 0.23 |  |  |  | 2025-07-24 |  |  | KMT | [13 empty] | https://bitner.com.pl/data/t4_text/649x234_080236231116_BiT%20500%20(St)%20FR.JPG |  |  |  | https://bitner.com.pl/data/t4txt_photos/04010281118_BiT_500_St_FR.pdf |  |  |  | https://bitner.com.pl/data/t4txt_photos/113256270423_0155_DWU_S_2304_BiT_500_(St)_FR_300_500V_w.4.pdf |  |  |  | https://bitner.com.pl/data/t4txt_photos/084509310321_0030_2_UE_BITNER_BiT_500_(St)_2(St)_FR.pdf
SB0695 | 5902956037121 |  |  | BiT 500®(St) FR 3x1,5 mm² 300/500V | Giętkie kable sterownicze lub zasilające, przeznaczone do pracy w energetycznych urządzeniach kontrolnych, zabezpieczających oraz do obwodów sterowania, a także do zasilania w energię elektryczną odbiorników małej mocy. Przeznaczone przede wszystkim do instalacji w obiektach przemysłowych o podwyższonych wymaganiach przeciwpożarowych, specjalne własności powłoki ograniczają możliwości rozprzestrzeniania pożaru. Wspólny ekran poprawia ochronę elektromagnetyczną przesyłanych sygnałów. Nadają się do instalowania na stałe oraz do połączeń ruchomych w urządzeniach przemysłowych, liniach technologicznych, maszynach pracujących w pomieszczeniach suchych i wilgotnych. Materiały izolacyjne oraz konstrukcja żył zastosowane w kablu BiT 500® (St) FR pozwalają na łatwe i szybkie wykonanie połączeń i zapewniają wysoką trwałość wykonanego połączenia. Kable sklasyfikowane zgodnie z normą PN-EN 50575 (CPR). | [10 empty] | Zakłady Kablowe BITNER Sp. z o.o. | SB0695 | Uniepalnione, giętkie kable sterownicze, ekranowane folią metalizowaną z linką uziemiającą, do zastosowań wnętrzowych, w izolacji i powłoce PVC, żyły numerowane, 300/500V |  |  | BITNER | [6 empty] | true | true | 12 | PL | [11 empty] | n91 | no_discount_group | no_bonus_group | NOT_RELEVANT | NONE | NOT_RELEVANT | NONE | [33 empty] | 27.32.13.0 |  |  | 0 | 24 | 24 |  |  |  |  | 8544 49 95 | [8 empty] | EC003250 | KMT | KMT | 1 | 1 | [32 empty] | net_list | 17198 | PLN | 0.23 |  |  |  | 2025-07-24 |  |  | KMT | [13 empty] | https://bitner.com.pl/data/t4_text/649x234_080236231116_BiT%20500%20(St)%20FR.JPG |  |  |  | https://bitner.com.pl/data/t4txt_photos/04010281118_BiT_500_St_FR.pdf |  |  |  | https://bitner.com.pl/data/t4txt_photos/113256270423_0155_DWU_S_2304_BiT_500_(St)_FR_300_500V_w.4.pdf |  |  |  | https://bitner.com.pl/data/t4txt_photos/084509310321_0030_2_UE_BITNER_BiT_500_(St)_2(St)_FR.pdf
SB0696 | 5902956037138 |  |  | BiT 500®(St) FR 4G1,5 mm² 300/500V | Giętkie kable sterownicze lub zasilające, przeznaczone do pracy w energetycznych urządzeniach kontrolnych, zabezpieczających oraz do obwodów sterowania, a także do zasilania w energię elektryczną odbiorników małej mocy. Przeznaczone przede wszystkim do instalacji w obiektach przemysłowych o podwyższonych wymaganiach przeciwpożarowych, specjalne własności powłoki ograniczają możliwości rozprzestrzeniania pożaru. Wspólny ekran poprawia ochronę elektromagnetyczną przesyłanych sygnałów. Nadają się do instalowania na stałe oraz do połączeń ruchomych w urządzeniach przemysłowych, liniach technologicznych, maszynach pracujących w pomieszczeniach suchych i wilgotnych. Materiały izolacyjne oraz konstrukcja żył zastosowane w kablu BiT 500® (St) FR pozwalają na łatwe i szybkie wykonanie połączeń i zapewniają wysoką trwałość wykonanego połączenia. Kable sklasyfikowane zgodnie z normą PN-EN 50575 (CPR). | [10 empty] | Zakłady Kablowe BITNER Sp. z o.o. | SB0696 | Uniepalnione, giętkie kable sterownicze, ekranowane folią metalizowaną z linką uziemiającą, do zastosowań wnętrzowych, w izolacji i powłoce PVC, żyły numerowane, 300/500V |  |  | BITNER | [6 empty] | true | true | 12 | PL | [11 empty] | n91 | no_discount_group | no_bonus_group | NOT_RELEVANT | NONE | NOT_RELEVANT | NONE | [33 empty] | 27.32.13.0 |  |  | 0 | 24 | 24 |  |  |  |  | 8544 49 95 | [8 empty] | EC003250 | KMT | KMT | 1 | 1 | [32 empty] | net_list | 19887 | PLN | 0.23 |  |  |  | 2025-07-24 |  |  | KMT | [13 empty] | https://bitner.com.pl/data/t4_text/649x234_080236231116_BiT%20500%20(St)%20FR.JPG |  |  |  | https://bitner.com.pl/data/t4txt_photos/04010281118_BiT_500_St_FR.pdf |  |  |  | https://bitner.com.pl/data/t4txt_photos/113256270423_0155_DWU_S_2304_BiT_500_(St)_FR_300_500V_w.4.pdf |  |  |  | https://bitner.com.pl/data/t4txt_photos/084509310321_0030_2_UE_BITNER_BiT_500_(St)_2(St)_FR.pdf
SB0697 | 5902956037145 |  |  | BiT 500®(St) FR 4x1,5 mm² 300/500V | Giętkie kable sterownicze lub zasilające, przeznaczone do pracy w energetycznych urządzeniach kontrolnych, zabezpieczających oraz do obwodów sterowania, a także do zasilania w energię elektryczną odbiorników małej mocy. Przeznaczone przede wszystkim do instalacji w obiektach przemysłowych o podwyższonych wymaganiach przeciwpożarowych, specjalne własności powłoki ograniczają możliwości rozprzestrzeniania pożaru. Wspólny ekran poprawia ochronę elektromagnetyczną przesyłanych sygnałów. Nadają się do instalowania na stałe oraz do połączeń ruchomych w urządzeniach przemysłowych, liniach technologicznych, maszynach pracujących w pomieszczeniach suchych i wilgotnych. Materiały izolacyjne oraz konstrukcja żył zastosowane w kablu BiT 500® (St) FR pozwalają na łatwe i szybkie wykonanie połączeń i zapewniają wysoką trwałość wykonanego połączenia. Kable sklasyfikowane zgodnie z normą PN-EN 50575 (CPR). | [10 empty] | Zakłady Kablowe BITNER Sp. z o.o. | SB0697 | Uniepalnione, giętkie kable sterownicze, ekranowane folią metalizowaną z linką uziemiającą, do zastosowań wnętrzowych, w izolacji i powłoce PVC, żyły numerowane, 300/500V |  |  | BITNER | [6 empty] | true | true | 12 | PL | [11 empty] | n91 | no_discount_group | no_bonus_group | NOT_RELEVANT | NONE | NOT_RELEVANT | NONE | [33 empty] | 27.32.13.0 |  |  | 0 | 24 | 24 |  |  |  |  | 8544 49 95 | [8 empty] | EC003250 | KMT | KMT | 1 | 1 | [32 empty] | net_list | 21887 | PLN | 0.23 |  |  |  | 2025-07-24 |  |  | KMT | [13 empty] | https://bitner.com.pl/data/t4_text/649x234_080236231116_BiT%20500%20(St)%20FR.JPG |  |  |  | https://bitner.com.pl/data/t4txt_photos/04010281118_BiT_500_St_FR.pdf |  |  |  | https://bitner.com.pl/data/t4txt_photos/113256270423_0155_DWU_S_2304_BiT_500_(St)_FR_300_500V_w.4.pdf |  |  |  | https://bitner.com.pl/data/t4txt_photos/084509310321_0030_2_UE_BITNER_BiT_500_(St)_2(St)_FR.pdf
SB0698 | 5902956037152 |  |  | BiT 500®(St) FR 5G1,5 mm² 300/500V | Giętkie kable sterownicze lub zasilające, przeznaczone do pracy w energetycznych urządzeniach kontrolnych, zabezpieczających oraz do obwodów sterowania, a także do zasilania w energię elektryczną odbiorników małej mocy. Przeznaczone przede wszystkim do instalacji w obiektach przemysłowych o podwyższonych wymaganiach przeciwpożarowych, specjalne własności powłoki ograniczają możliwości rozprzestrzeniania pożaru. Wspólny ekran poprawia ochronę elektromagnetyczną przesyłanych sygnałów. Nadają się do instalowania na stałe oraz do połączeń ruchomych w urządzeniach przemysłowych, liniach technologicznych, maszynach pracujących w pomieszczeniach suchych i wilgotnych. Materiały izolacyjne oraz konstrukcja żył zastosowane w kablu BiT 500® (St) FR pozwalają na łatwe i szybkie wykonanie połączeń i zapewniają wysoką trwałość wykonanego połączenia. Kable sklasyfikowane zgodnie z normą PN-EN 50575 (CPR). | [10 empty] | Zakłady Kablowe BITNER Sp. z o.o. | SB0698 | Uniepalnione, giętkie kable sterownicze, ekranowane folią metalizowaną z linką uziemiającą, do zastosowań wnętrzowych, w izolacji i powłoce PVC, żyły numerowane, 300/500V |  |  | BITNER | [6 empty] | true | true | 12 | PL | [11 empty] | n91 | no_discount_group | no_bonus_group | NOT_RELEVANT | NONE | NOT_RELEVANT | NONE | [33 empty] | 27.32.13.0 |  |  | 0 | 24 | 24 |  |  |  |  | 8544 49 95 | [8 empty] | EC003250 | KMT | KMT | 1 | 1 | [32 empty] | net_list | 24430 | PLN | 0.23 |  |  |  | 2025-07-24 |  |  | KMT | [13 empty] | https://bitner.com.pl/data/t4_text/649x234_080236231116_BiT%20500%20(St)%20FR.JPG |  |  |  | https://bitner.com.pl/data/t4txt_photos/04010281118_BiT_500_St_FR.pdf |  |  |  | https://bitner.com.pl/data/t4txt_photos/113256270423_0155_DWU_S_2304_BiT_500_(St)_FR_300_500V_w.4.pdf |  |  |  | https://bitner.com.pl/data/t4txt_photos/084509310321_0030_2_UE_BITNER_BiT_500_(St)_2(St)_FR.pdf
SB0699 | 5902956037169 |  |  | BiT 500®(St) FR 5x1,5 mm² 300/500V | Giętkie kable sterownicze lub zasilające, przeznaczone do pracy w energetycznych urządzeniach kontrolnych, zabezpieczających oraz do obwodów sterowania, a także do zasilania w energię elektryczną odbiorników małej mocy. Przeznaczone przede wszystkim do instalacji w obiektach przemysłowych o podwyższonych wymaganiach przeciwpożarowych, specjalne własności powłoki ograniczają możliwości rozprzestrzeniania pożaru. Wspólny ekran poprawia ochronę elektromagnetyczną przesyłanych sygnałów. Nadają się do instalowania na stałe oraz do połączeń ruchomych w urządzeniach przemysłowych, liniach technologicznych, maszynach pracujących w pomieszczeniach suchych i wilgotnych. Materiały izolacyjne oraz konstrukcja żył zastosowane w kablu BiT 500® (St) FR pozwalają na łatwe i szybkie wykonanie połączeń i zapewniają wysoką trwałość wykonanego połączenia. Kable sklasyfikowane zgodnie z normą PN-EN 50575 (CPR). | [10 empty] | Zakłady Kablowe BITNER Sp. z o.o. | SB0699 | Uniepalnione, giętkie kable sterownicze, ekranowane folią metalizowaną z linką uziemiającą, do zastosowań wnętrzowych, w izolacji i powłoce PVC, żyły numerowane, 300/500V |  |  | BITNER | [6 empty] | true | true | 12 | PL | [11 empty] | n91 | no_discount_group | no_bonus_group | NOT_RELEVANT | NONE | NOT_RELEVANT | NONE | [33 empty] | 27.32.13.0 |  |  | 0 | 24 | 24 |  |  |  |  | 8544 49 95 | [8 empty] | EC003250 | KMT | KMT | 1 | 1 | [32 empty] | net_list | 26885 | PLN | 0.23 |  |  |  | 2025-07-24 |  |  | KMT | [13 empty] | https://bitner.com.pl/data/t4_text/649x234_080236231116_BiT%20500%20(St)%20FR.JPG |  |  |  | https://bitner.com.pl/data/t4txt_photos/04010281118_BiT_500_St_FR.pdf |  |  |  | https://bitner.com.pl/data/t4txt_photos/113256270423_0155_DWU_S_2304_BiT_500_(St)_FR_300_500V_w.4.pdf |  |  |  | https://bitner.com.pl/data/t4txt_photos/084509310321_0030_2_UE_BITNER_BiT_500_(St)_2(St)_FR.pdf
SB0700 | 5902956037176 |  |  | BiT 500®(St) FR 6G1,5 mm² 300/500V | Giętkie kable sterownicze lub zasilające, przeznaczone do pracy w energetycznych urządzeniach kontrolnych, zabezpieczających oraz do obwodów sterowania, a także do zasilania w energię elektryczną odbiorników małej mocy. Przeznaczone przede wszystkim do instalacji w obiektach przemysłowych o podwyższonych wymaganiach przeciwpożarowych, specjalne własności powłoki ograniczają możliwości rozprzestrzeniania pożaru. Wspólny ekran poprawia ochronę elektromagnetyczną przesyłanych sygnałów. Nadają się do instalowania na stałe oraz do połączeń ruchomych w urządzeniach przemysłowych, liniach technologicznych, maszynach pracujących w pomieszczeniach suchych i wilgotnych. Materiały izolacyjne oraz konstrukcja żył zastosowane w kablu BiT 500® (St) FR pozwalają na łatwe i szybkie wykonanie połączeń i zapewniają wysoką trwałość wykonanego połączenia. Kable sklasyfikowane zgodnie z normą PN-EN 50575 (CPR). | [10 empty] | Zakłady Kablowe BITNER Sp. z o.o. | SB0700 | Uniepalnione, giętkie kable sterownicze, ekranowane folią metalizowaną z linką uziemiającą, do zastosowań wnętrzowych, w izolacji i powłoce PVC, żyły numerowane, 300/500V |  |  | BITNER | [6 empty] | true | true | 12 | PL | [11 empty] | n91 | no_discount_group | no_bonus_group | NOT_RELEVANT | NONE | NOT_RELEVANT | NONE | [33 empty] | 27.32.13.0 |  |  | 0 | 24 | 24 |  |  |  |  | 8544 49 95 | [8 empty] | EC003250 | KMT | KMT | 1 | 1 | [32 empty] | net_list | 28826 | PLN | 0.23 |  |  |  | 2025-07-24 |  |  | KMT | [13 empty] | https://bitner.com.pl/data/t4_text/649x234_080236231116_BiT%20500%20(St)%20FR.JPG |  |  |  | https://bitner.com.pl/data/t4txt_photos/04010281118_BiT_500_St_FR.pdf |  |  |  | https://bitner.com.pl/data/t4txt_photos/113256270423_0155_DWU_S_2304_BiT_500_(St)_FR_300_500V_w.4.pdf |  |  |  | https://bitner.com.pl/data/t4txt_photos/084509310321_0030_2_UE_BITNER_BiT_500_(St)_2(St)_FR.pdf
SB0701 | 5902956037183 |  |  | BiT 500®(St) FR 6x1,5 mm² 300/500V | Giętkie kable sterownicze lub zasilające, przeznaczone do pracy w energetycznych urządzeniach kontrolnych, zabezpieczających oraz do obwodów sterowania, a także do zasilania w energię elektryczną odbiorników małej mocy. Przeznaczone przede wszystkim do instalacji w obiektach przemysłowych o podwyższonych wymaganiach przeciwpożarowych, specjalne własności powłoki ograniczają możliwości rozprzestrzeniania pożaru. Wspólny ekran poprawia ochronę elektromagnetyczną przesyłanych sygnałów. Nadają się do instalowania na stałe oraz do połączeń ruchomych w urządzeniach przemysłowych, liniach technologicznych, maszynach pracujących w pomieszczeniach suchych i wilgotnych. Materiały izolacyjne oraz konstrukcja żył zastosowane w kablu BiT 500® (St) FR pozwalają na łatwe i szybkie wykonanie połączeń i zapewniają wysoką trwałość wykonanego połączenia. Kable sklasyfikowane zgodnie z normą PN-EN 50575 (CPR). | [10 empty] | Zakłady Kablowe BITNER Sp. z o.o. | SB0701 | Uniepalnione, giętkie kable sterownicze, ekranowane folią metalizowaną z linką uziemiającą, do zastosowań wnętrzowych, w izolacji i powłoce PVC, żyły numerowane, 300/500V |  |  | BITNER | [6 empty] | true | true | 12 | PL | [11 empty] | n91 | no_discount_group | no_bonus_group | NOT_RELEVANT | NONE | NOT_RELEVANT | NONE | [33 empty] | 27.32.13.0 |  |  | 0 | 24 | 24 |  |  |  |  | 8544 49 95 | [8 empty] | EC003250 | KMT | KMT | 1 | 1 | [32 empty] | net_list | 31708 | PLN | 0.23 |  |  |  | 2025-07-24 |  |  | KMT | [13 empty] | https://bitner.com.pl/data/t4_text/649x234_080236231116_BiT%20500%20(St)%20FR.JPG |  |  |  | https://bitner.com.pl/data/t4txt_photos/04010281118_BiT_500_St_FR.pdf |  |  |  | https://bitner.com.pl/data/t4txt_photos/113256270423_0155_DWU_S_2304_BiT_500_(St)_FR_300_500V_w.4.pdf |  |  |  | https://bitner.com.pl/data/t4txt_photos/084509310321_0030_2_UE_BITNER_BiT_500_(St)_2(St)_FR.pdf
SB0702 | 5902956037190 |  |  | BiT 500®(St) FR 7G1,5 mm² 300/500V | Giętkie kable sterownicze lub zasilające, przeznaczone do pracy w energetycznych urządzeniach kontrolnych, zabezpieczających oraz do obwodów sterowania, a także do zasilania w energię elektryczną odbiorników małej mocy. Przeznaczone przede wszystkim do instalacji w obiektach przemysłowych o podwyższonych wymaganiach przeciwpożarowych, specjalne własności powłoki ograniczają możliwości rozprzestrzeniania pożaru. Wspólny ekran poprawia ochronę elektromagnetyczną przesyłanych sygnałów. Nadają się do instalowania na stałe oraz do połączeń ruchomych w urządzeniach przemysłowych, liniach technologicznych, maszynach pracujących w pomieszczeniach suchych i wilgotnych. Materiały izolacyjne oraz konstrukcja żył zastosowane w kablu BiT 500® (St) FR pozwalają na łatwe i szybkie wykonanie połączeń i zapewniają wysoką trwałość wykonanego połączenia. Kable sklasyfikowane zgodnie z normą PN-EN 50575 (CPR). | [10 empty] | Zakłady Kablowe BITNER Sp. z o.o. | SB0702 | Uniepalnione, giętkie kable sterownicze, ekranowane folią metalizowaną z linką uziemiającą, do zastosowań wnętrzowych, w izolacji i powłoce PVC, żyły numerowane, 300/500V |  |  | BITNER | [6 empty] | true | true | 12 | PL | [11 empty] | n91 | no_discount_group | no_bonus_group | NOT_RELEVANT | NONE | NOT_RELEVANT | NONE | [33 empty] | 27.32.13.0 |  |  | 0 | 24 | 24 |  |  |  |  | 8544 49 95 | [8 empty] | EC003250 | KMT | KMT | 1 | 1 | [32 empty] | net_list | 32533 | PLN | 0.23 |  |  |  | 2025-07-24 |  |  | KMT | [13 empty] | https://bitner.com.pl/data/t4_text/649x234_080236231116_BiT%20500%20(St)%20FR.JPG |  |  |  | https://bitner.com.pl/data/t4txt_photos/04010281118_BiT_500_St_FR.pdf |  |  |  | https://bitner.com.pl/data/t4txt_photos/113256270423_0155_DWU_S_2304_BiT_500_(St)_FR_300_500V_w.4.pdf |  |  |  | https://bitner.com.pl/data/t4txt_photos/084509310321_0030_2_UE_BITNER_BiT_500_(St)_2(St)_FR.pdf
SB0703 | 5902956037206 |  |  | BiT 500®(St) FR 7x1,5 mm² 300/500V | Giętkie kable sterownicze lub zasilające, przeznaczone do pracy w energetycznych urządzeniach kontrolnych, zabezpieczających oraz do obwodów sterowania, a także do zasilania w energię elektryczną odbiorników małej mocy. Przeznaczone przede wszystkim do instalacji w obiektach przemysłowych o podwyższonych wymaganiach przeciwpożarowych, specjalne własności powłoki ograniczają możliwości rozprzestrzeniania pożaru. Wspólny ekran poprawia ochronę elektromagnetyczną przesyłanych sygnałów. Nadają się do instalowania na stałe oraz do połączeń ruchomych w urządzeniach przemysłowych, liniach technologicznych, maszynach pracujących w pomieszczeniach suchych i wilgotnych. Materiały izolacyjne oraz konstrukcja żył zastosowane w kablu BiT 500® (St) FR pozwalają na łatwe i szybkie wykonanie połączeń i zapewniają wysoką trwałość wykonanego połączenia. Kable sklasyfikowane zgodnie z normą PN-EN 50575 (CPR). | [10 empty] | Zakłady Kablowe BITNER Sp. z o.o. | SB0703 | Uniepalnione, giętkie kable sterownicze, ekranowane folią metalizowaną z linką uziemiającą, do zastosowań wnętrzowych, w izolacji i powłoce PVC, żyły numerowane, 300/500V |  |  | BITNER | [6 empty] | true | true | 12 | PL | [11 empty] | n91 | no_discount_group | no_bonus_group | NOT_RELEVANT | NONE | NOT_RELEVANT | NONE | [33 empty] | 27.32.13.0 |  |  | 0 | 24 | 24 |  |  |  |  | 8544 49 95 | [8 empty] | EC003250 | KMT | KMT | 1 | 1 | [32 empty] | net_list | 35784 | PLN | 0.23 |  |  |  | 2025-07-24 |  |  | KMT | [13 empty] | https://bitner.com.pl/data/t4_text/649x234_080236231116_BiT%20500%20(St)%20FR.JPG |  |  |  | https://bitner.com.pl/data/t4txt_photos/04010281118_BiT_500_St_FR.pdf |  |  |  | https://bitner.com.pl/data/t4txt_photos/113256270423_0155_DWU_S_2304_BiT_500_(St)_FR_300_500V_w.4.pdf |  |  |  | https://bitner.com.pl/data/t4txt_photos/084509310321_0030_2_UE_BITNER_BiT_500_(St)_2(St)_FR.pdf
SB0704 | 5902956037213 |  |  | BiT 500®(St) FR 8G1,5 mm² 300/500V | Giętkie kable sterownicze lub zasilające, przeznaczone do pracy w energetycznych urządzeniach kontrolnych, zabezpieczających oraz do obwodów sterowania, a także do zasilania w energię elektryczną odbiorników małej mocy. Przeznaczone przede wszystkim do instalacji w obiektach przemysłowych o podwyższonych wymaganiach przeciwpożarowych, specjalne własności powłoki ograniczają możliwości rozprzestrzeniania pożaru. Wspólny ekran poprawia ochronę elektromagnetyczną przesyłanych sygnałów. Nadają się do instalowania na stałe oraz do połączeń ruchomych w urządzeniach przemysłowych, liniach technologicznych, maszynach pracujących w pomieszczeniach suchych i wilgotnych. Materiały izolacyjne oraz konstrukcja żył zastosowane w kablu BiT 500® (St) FR pozwalają na łatwe i szybkie wykonanie połączeń i zapewniają wysoką trwałość wykonanego połączenia. Kable sklasyfikowane zgodnie z normą PN-EN 50575 (CPR). | [10 empty] | Zakłady Kablowe BITNER Sp. z o.o. | SB0704 | Uniepalnione, giętkie kable sterownicze, ekranowane folią metalizowaną z linką uziemiającą, do zastosowań wnętrzowych, w izolacji i powłoce PVC, żyły numerowane, 300/500V |  |  | BITNER | [6 empty] | true | true | 12 | PL | [11 empty] | n91 | no_discount_group | no_bonus_group | NOT_RELEVANT | NONE | NOT_RELEVANT | NONE | [33 empty] | 27.32.13.0 |  |  | 0 | 24 | 24 |  |  |  |  | 8544 49 95 | [8 empty] | EC003250 | KMT | KMT | 1 | 1 | [32 empty] | net_list | 37153 | PLN | 0.23 |  |  |  | 2025-07-24 |  |  | KMT | [13 empty] | https://bitner.com.pl/data/t4_text/649x234_080236231116_BiT%20500%20(St)%20FR.JPG |  |  |  | https://bitner.com.pl/data/t4txt_photos/04010281118_BiT_500_St_FR.pdf |  |  |  | https://bitner.com.pl/data/t4txt_photos/113256270423_0155_DWU_S_2304_BiT_500_(St)_FR_300_500V_w.4.pdf |  |  |  | https://bitner.com.pl/data/t4txt_photos/084509310321_0030_2_UE_BITNER_BiT_500_(St)_2(St)_FR.pdf
SB0705 | 5902956037220 |  |  | BiT 500®(St) FR 10G1,5 mm² 300/500V | Giętkie kable sterownicze lub zasilające, przeznaczone do pracy w energetycznych urządzeniach kontrolnych, zabezpieczających oraz do obwodów sterowania, a także do zasilania w energię elektryczną odbiorników małej mocy. Przeznaczone przede wszystkim do instalacji w obiektach przemysłowych o podwyższonych wymaganiach przeciwpożarowych, specjalne własności powłoki ograniczają możliwości rozprzestrzeniania pożaru. Wspólny ekran poprawia ochronę elektromagnetyczną przesyłanych sygnałów. Nadają się do instalowania na stałe oraz do połączeń ruchomych w urządzeniach przemysłowych, liniach technologicznych, maszynach pracujących w pomieszczeniach suchych i wilgotnych. Materiały izolacyjne oraz konstrukcja żył zastosowane w kablu BiT 500® (St) FR pozwalają na łatwe i szybkie wykonanie połączeń i zapewniają wysoką trwałość wykonanego połączenia. Kable sklasyfikowane zgodnie z normą PN-EN 50575 (CPR). | [10 empty] | Zakłady Kablowe BITNER Sp. z o.o. | SB0705 | Uniepalnione, giętkie kable sterownicze, ekranowane folią metalizowaną z linką uziemiającą, do zastosowań wnętrzowych, w izolacji i powłoce PVC, żyły numerowane, 300/500V |  |  | BITNER | [6 empty] | true | true | 12 | PL | [11 empty] | n91 | no_discount_group | no_bonus_group | NOT_RELEVANT | NONE | NOT_RELEVANT | NONE | [33 empty] | 27.32.13.0 |  |  | 0 | 24 | 24 |  |  |  |  | 8544 49 95 | [8 empty] | EC003250 | KMT | KMT | 1 | 1 | [32 empty] | net_list | 47199 | PLN | 0.23 |  |  |  | 2025-07-24 |  |  | KMT | [13 empty] | https://bitner.com.pl/data/t4_text/649x234_080236231116_BiT%20500%20(St)%20FR.JPG |  |  |  | https://bitner.com.pl/data/t4txt_photos/04010281118_BiT_500_St_FR.pdf |  |  |  | https://bitner.com.pl/data/t4txt_photos/113256270423_0155_DWU_S_2304_BiT_500_(St)_FR_300_500V_w.4.pdf |  |  |  | https://bitner.com.pl/data/t4txt_photos/084509310321_0030_2_UE_BITNER_BiT_500_(St)_2(St)_FR.pdf
SB0706 | 5902956037237 |  |  | BiT 500®(St) FR 10x1,5 mm² 300/500V | Giętkie kable sterownicze lub zasilające, przeznaczone do pracy w energetycznych urządzeniach kontrolnych, zabezpieczających oraz do obwodów sterowania, a także do zasilania w energię elektryczną odbiorników małej mocy. Przeznaczone przede wszystkim do instalacji w obiektach przemysłowych o podwyższonych wymaganiach przeciwpożarowych, specjalne własności powłoki ograniczają możliwości rozprzestrzeniania pożaru. Wspólny ekran poprawia ochronę elektromagnetyczną przesyłanych sygnałów. Nadają się do instalowania na stałe oraz do połączeń ruchomych w urządzeniach przemysłowych, liniach technologicznych, maszynach pracujących w pomieszczeniach suchych i wilgotnych. Materiały izolacyjne oraz konstrukcja żył zastosowane w kablu BiT 500® (St) FR pozwalają na łatwe i szybkie wykonanie połączeń i zapewniają wysoką trwałość wykonanego połączenia. Kable sklasyfikowane zgodnie z normą PN-EN 50575 (CPR). | [10 empty] | Zakłady Kablowe BITNER Sp. z o.o. | SB0706 | Uniepalnione, giętkie kable sterownicze, ekranowane folią metalizowaną z linką uziemiającą, do zastosowań wnętrzowych, w izolacji i powłoce PVC, żyły numerowane, 300/500V |  |  | BITNER | [6 empty] | true | true | 12 | PL | [11 empty] | n91 | no_discount_group | no_bonus_group | NOT_RELEVANT | NONE | NOT_RELEVANT | NONE | [33 empty] | 27.32.13.0 |  |  | 0 | 24 | 24 |  |  |  |  | 8544 49 95 | [8 empty] | EC003250 | KMT | KMT | 1 | 1 | [32 empty] | net_list | 51914 | PLN | 0.23 |  |  |  | 2025-07-24 |  |  | KMT | [13 empty] | https://bitner.com.pl/data/t4_text/649x234_080236231116_BiT%20500%20(St)%20FR.JPG |  |  |  | https://bitner.com.pl/data/t4txt_photos/04010281118_BiT_500_St_FR.pdf |  |  |  | https://bitner.com.pl/data/t4txt_photos/113256270423_0155_DWU_S_2304_BiT_500_(St)_FR_300_500V_w.4.pdf |  |  |  | https://bitner.com.pl/data/t4txt_photos/084509310321_0030_2_UE_BITNER_BiT_500_(St)_2(St)_FR.pdf
SB0707 | 5902956037244 |  |  | BiT 500®(St) FR 12G1,5 mm² 300/500V | Giętkie kable sterownicze lub zasilające, przeznaczone do pracy w energetycznych urządzeniach kontrolnych, zabezpieczających oraz do obwodów sterowania, a także do zasilania w energię elektryczną odbiorników małej mocy. Przeznaczone przede wszystkim do instalacji w obiektach przemysłowych o podwyższonych wymaganiach przeciwpożarowych, specjalne własności powłoki ograniczają możliwości rozprzestrzeniania pożaru. Wspólny ekran poprawia ochronę elektromagnetyczną przesyłanych sygnałów. Nadają się do instalowania na stałe oraz do połączeń ruchomych w urządzeniach przemysłowych, liniach technologicznych, maszynach pracujących w pomieszczeniach suchych i wilgotnych. Materiały izolacyjne oraz konstrukcja żył zastosowane w kablu BiT 500® (St) FR pozwalają na łatwe i szybkie wykonanie połączeń i zapewniają wysoką trwałość wykonanego połączenia. Kable sklasyfikowane zgodnie z normą PN-EN 50575 (CPR). | [10 empty] | Zakłady Kablowe BITNER Sp. z o.o. | SB0707 | Uniepalnione, giętkie kable sterownicze, ekranowane folią metalizowaną z linką uziemiającą, do zastosowań wnętrzowych, w izolacji i powłoce PVC, żyły numerowane, 300/500V |  |  | BITNER | [6 empty] | true | true | 12 | PL | [11 empty] | n91 | no_discount_group | no_bonus_group | NOT_RELEVANT | NONE | NOT_RELEVANT | NONE | [33 empty] | 27.32.13.0 |  |  | 0 | 24 | 24 |  |  |  |  | 8544 49 95 | [8 empty] | EC003250 | KMT | KMT | 1 | 1 | [32 empty] | net_list | 54798 | PLN | 0.23 |  |  |  | 2025-07-24 |  |  | KMT | [13 empty] | https://bitner.com.pl/data/t4_text/649x234_080236231116_BiT%20500%20(St)%20FR.JPG |  |  |  | https://bitner.com.pl/data/t4txt_photos/04010281118_BiT_500_St_FR.pdf |  |  |  | https://bitner.com.pl/data/t4txt_photos/113256270423_0155_DWU_S_2304_BiT_500_(St)_FR_300_500V_w.4.pdf |  |  |  | https://bitner.com.pl/data/t4txt_photos/084509310321_0030_2_UE_BITNER_BiT_500_(St)_2(St)_FR.pdf
SB0708 | 5902956037251 |  |  | BiT 500®(St) FR 12x1,5 mm² 300/500V | Giętkie kable sterownicze lub zasilające, przeznaczone do pracy w energetycznych urządzeniach kontrolnych, zabezpieczających oraz do obwodów sterowania, a także do zasilania w energię elektryczną odbiorników małej mocy. Przeznaczone przede wszystkim do instalacji w obiektach przemysłowych o podwyższonych wymaganiach przeciwpożarowych, specjalne własności powłoki ograniczają możliwości rozprzestrzeniania pożaru. Wspólny ekran poprawia ochronę elektromagnetyczną przesyłanych sygnałów. Nadają się do instalowania na stałe oraz do połączeń ruchomych w urządzeniach przemysłowych, liniach technologicznych, maszynach pracujących w pomieszczeniach suchych i wilgotnych. Materiały izolacyjne oraz konstrukcja żył zastosowane w kablu BiT 500® (St) FR pozwalają na łatwe i szybkie wykonanie połączeń i zapewniają wysoką trwałość wykonanego połączenia. Kable sklasyfikowane zgodnie z normą PN-EN 50575 (CPR). | [10 empty] | Zakłady Kablowe BITNER Sp. z o.o. | SB0708 | Uniepalnione, giętkie kable sterownicze, ekranowane folią metalizowaną z linką uziemiającą, do zastosowań wnętrzowych, w izolacji i powłoce PVC, żyły numerowane, 300/500V |  |  | BITNER | [6 empty] | true | true | 12 | PL | [11 empty] | n91 | no_discount_group | no_bonus_group | NOT_RELEVANT | NONE | NOT_RELEVANT | NONE | [33 empty] | 27.32.13.0 |  |  | 0 | 24 | 24 |  |  |  |  | 8544 49 95 | [8 empty] | EC003250 | KMT | KMT | 1 | 1 | [32 empty] | net_list | 60290 | PLN | 0.23 |  |  |  | 2025-07-24 |  |  | KMT | [13 empty] | https://bitner.com.pl/data/t4_text/649x234_080236231116_BiT%20500%20(St)%20FR.JPG |  |  |  | https://bitner.com.pl/data/t4txt_photos/04010281118_BiT_500_St_FR.pdf |  |  |  | https://bitner.com.pl/data/t4txt_photos/113256270423_0155_DWU_S_2304_BiT_500_(St)_FR_300_500V_w.4.pdf |  |  |  | https://bitner.com.pl/data/t4txt_photos/084509310321_0030_2_UE_BITNER_BiT_500_(St)_2(St)_FR.pdf
SB0709 | 5902956037268 |  |  | BiT 500®(St) FR 14G1,5 mm² 300/500V | Giętkie kable sterownicze lub zasilające, przeznaczone do pracy w energetycznych urządzeniach kontrolnych, zabezpieczających oraz do obwodów sterowania, a także do zasilania w energię elektryczną odbiorników małej mocy. Przeznaczone przede wszystkim do instalacji w obiektach przemysłowych o podwyższonych wymaganiach przeciwpożarowych, specjalne własności powłoki ograniczają możliwości rozprzestrzeniania pożaru. Wspólny ekran poprawia ochronę elektromagnetyczną przesyłanych sygnałów. Nadają się do instalowania na stałe oraz do połączeń ruchomych w urządzeniach przemysłowych, liniach technologicznych, maszynach pracujących w pomieszczeniach suchych i wilgotnych. Materiały izolacyjne oraz konstrukcja żył zastosowane w kablu BiT 500® (St) FR pozwalają na łatwe i szybkie wykonanie połączeń i zapewniają wysoką trwałość wykonanego połączenia. Kable sklasyfikowane zgodnie z normą PN-EN 50575 (CPR). | [10 empty] | Zakłady Kablowe BITNER Sp. z o.o. | SB0709 | Uniepalnione, giętkie kable sterownicze, ekranowane folią metalizowaną z linką uziemiającą, do zastosowań wnętrzowych, w izolacji i powłoce PVC, żyły numerowane, 300/500V |  |  | BITNER | [6 empty] | true | true | 12 | PL | [11 empty] | n91 | no_discount_group | no_bonus_group | NOT_RELEVANT | NONE | NOT_RELEVANT | NONE | [33 empty] | 27.32.13.0 |  |  | 0 | 24 | 24 |  |  |  |  | 8544 49 95 | [8 empty] | EC003250 | KMT | KMT | 1 | 1 | [32 empty] | net_list | 63444 | PLN | 0.23 |  |  |  | 2025-07-24 |  |  | KMT | [13 empty] | https://bitner.com.pl/data/t4_text/649x234_080236231116_BiT%20500%20(St)%20FR.JPG |  |  |  | https://bitner.com.pl/data/t4txt_photos/04010281118_BiT_500_St_FR.pdf |  |  |  | https://bitner.com.pl/data/t4txt_photos/113256270423_0155_DWU_S_2304_BiT_500_(St)_FR_300_500V_w.4.pdf |  |  |  | https://bitner.com.pl/data/t4txt_photos/084509310321_0030_2_UE_BITNER_BiT_500_(St)_2(St)_FR.pdf
SB0710 | 5902956037275 |  |  | BiT 500®(St) FR 16G1,5 mm² 300/500V | Giętkie kable sterownicze lub zasilające, przeznaczone do pracy w energetycznych urządzeniach kontrolnych, zabezpieczających oraz do obwodów sterowania, a także do zasilania w energię elektryczną odbiorników małej mocy. Przeznaczone przede wszystkim do instalacji w obiektach przemysłowych o podwyższonych wymaganiach przeciwpożarowych, specjalne własności powłoki ograniczają możliwości rozprzestrzeniania pożaru. Wspólny ekran poprawia ochronę elektromagnetyczną przesyłanych sygnałów. Nadają się do instalowania na stałe oraz do połączeń ruchomych w urządzeniach przemysłowych, liniach technologicznych, maszynach pracujących w pomieszczeniach suchych i wilgotnych. Materiały izolacyjne oraz konstrukcja żył zastosowane w kablu BiT 500® (St) FR pozwalają na łatwe i szybkie wykonanie połączeń i zapewniają wysoką trwałość wykonanego połączenia. Kable sklasyfikowane zgodnie z normą PN-EN 50575 (CPR). | [10 empty] | Zakłady Kablowe BITNER Sp. z o.o. | SB0710 | Uniepalnione, giętkie kable sterownicze, ekranowane folią metalizowaną z linką uziemiającą, do zastosowań wnętrzowych, w izolacji i powłoce PVC, żyły numerowane, 300/500V |  |  | BITNER | [6 empty] | true | true | 12 | PL | [11 empty] | n91 | no_discount_group | no_bonus_group | NOT_RELEVANT | NONE | NOT_RELEVANT | NONE | [33 empty] | 27.32.13.0 |  |  | 0 | 24 | 24 |  |  |  |  | 8544 49 95 | [8 empty] | EC003250 | KMT | KMT | 1 | 1 | [32 empty] | net_list | 72054 | PLN | 0.23 |  |  |  | 2025-07-24 |  |  | KMT | [13 empty] | https://bitner.com.pl/data/t4_text/649x234_080236231116_BiT%20500%20(St)%20FR.JPG |  |  |  | https://bitner.com.pl/data/t4txt_photos/04010281118_BiT_500_St_FR.pdf |  |  |  | https://bitner.com.pl/data/t4txt_photos/113256270423_0155_DWU_S_2304_BiT_500_(St)_FR_300_500V_w.4.pdf |  |  |  | https://bitner.com.pl/data/t4txt_photos/084509310321_0030_2_UE_BITNER_BiT_500_(St)_2(St)_FR.pdf
SB0711 | 5902956037282 |  |  | BiT 500®(St) FR 18G1,5 mm² 300/500V | Giętkie kable sterownicze lub zasilające, przeznaczone do pracy w energetycznych urządzeniach kontrolnych, zabezpieczających oraz do obwodów sterowania, a także do zasilania w energię elektryczną odbiorników małej mocy. Przeznaczone przede wszystkim do instalacji w obiektach przemysłowych o podwyższonych wymaganiach przeciwpożarowych, specjalne własności powłoki ograniczają możliwości rozprzestrzeniania pożaru. Wspólny ekran poprawia ochronę elektromagnetyczną przesyłanych sygnałów. Nadają się do instalowania na stałe oraz do połączeń ruchomych w urządzeniach przemysłowych, liniach technologicznych, maszynach pracujących w pomieszczeniach suchych i wilgotnych. Materiały izolacyjne oraz konstrukcja żył zastosowane w kablu BiT 500® (St) FR pozwalają na łatwe i szybkie wykonanie połączeń i zapewniają wysoką trwałość wykonanego połączenia. Kable sklasyfikowane zgodnie z normą PN-EN 50575 (CPR). | [10 empty] | Zakłady Kablowe BITNER Sp. z o.o. | SB0711 | Uniepalnione, giętkie kable sterownicze, ekranowane folią metalizowaną z linką uziemiającą, do zastosowań wnętrzowych, w izolacji i powłoce PVC, żyły numerowane, 300/500V |  |  | BITNER | [6 empty] | true | true | 12 | PL | [11 empty] | n91 | no_discount_group | no_bonus_group | NOT_RELEVANT | NONE | NOT_RELEVANT | NONE | [33 empty] | 27.32.13.0 |  |  | 0 | 24 | 24 |  |  |  |  | 8544 49 95 | [8 empty] | EC003250 | KMT | KMT | 1 | 1 | [32 empty] | net_list | 80586 | PLN | 0.23 |  |  |  | 2025-07-24 |  |  | KMT | [13 empty] | https://bitner.com.pl/data/t4_text/649x234_080236231116_BiT%20500%20(St)%20FR.JPG |  |  |  | https://bitner.com.pl/data/t4txt_photos/04010281118_BiT_500_St_FR.pdf |  |  |  | https://bitner.com.pl/data/t4txt_photos/113256270423_0155_DWU_S_2304_BiT_500_(St)_FR_300_500V_w.4.pdf |  |  |  | https://bitner.com.pl/data/t4txt_photos/084509310321_0030_2_UE_BITNER_BiT_500_(St)_2(St)_FR.pdf
SB0712 | 5902956037299 |  |  | BiT 500®(St) FR 19G1,5 mm² 300/500V | Giętkie kable sterownicze lub zasilające, przeznaczone do pracy w energetycznych urządzeniach kontrolnych, zabezpieczających oraz do obwodów sterowania, a także do zasilania w energię elektryczną odbiorników małej mocy. Przeznaczone przede wszystkim do instalacji w obiektach przemysłowych o podwyższonych wymaganiach przeciwpożarowych, specjalne własności powłoki ograniczają możliwości rozprzestrzeniania pożaru. Wspólny ekran poprawia ochronę elektromagnetyczną przesyłanych sygnałów. Nadają się do instalowania na stałe oraz do połączeń ruchomych w urządzeniach przemysłowych, liniach technologicznych, maszynach pracujących w pomieszczeniach suchych i wilgotnych. Materiały izolacyjne oraz konstrukcja żył zastosowane w kablu BiT 500® (St) FR pozwalają na łatwe i szybkie wykonanie połączeń i zapewniają wysoką trwałość wykonanego połączenia. Kable sklasyfikowane zgodnie z normą PN-EN 50575 (CPR). | [10 empty] | Zakłady Kablowe BITNER Sp. z o.o. | SB0712 | Uniepalnione, giętkie kable sterownicze, ekranowane folią metalizowaną z linką uziemiającą, do zastosowań wnętrzowych, w izolacji i powłoce PVC, żyły numerowane, 300/500V |  |  | BITNER | [6 empty] | true | true | 12 | PL | [11 empty] | n91 | no_discount_group | no_bonus_group | NOT_RELEVANT | NONE | NOT_RELEVANT | NONE | [33 empty] | 27.32.13.0 |  |  | 0 | 24 | 24 |  |  |  |  | 8544 49 95 | [8 empty] | EC003250 | KMT | KMT | 1 | 1 | [32 empty] | net_list | 84379 | PLN | 0.23 |  |  |  | 2025-07-24 |  |  | KMT | [13 empty] | https://bitner.com.pl/data/t4_text/649x234_080236231116_BiT%20500%20(St)%20FR.JPG |  |  |  | https://bitner.com.pl/data/t4txt_photos/04010281118_BiT_500_St_FR.pdf |  |  |  | https://bitner.com.pl/data/t4txt_photos/113256270423_0155_DWU_S_2304_BiT_500_(St)_FR_300_500V_w.4.pdf |  |  |  | https://bitner.com.pl/data/t4txt_photos/084509310321_0030_2_UE_BITNER_BiT_500_(St)_2(St)_FR.pdf
SB0713 | 5902956037305 |  |  | BiT 500®(St) FR 21G1,5 mm² 300/500V | Giętkie kable sterownicze lub zasilające, przeznaczone do pracy w energetycznych urządzeniach kontrolnych, zabezpieczających oraz do obwodów sterowania, a także do zasilania w energię elektryczną odbiorników małej mocy. Przeznaczone przede wszystkim do instalacji w obiektach przemysłowych o podwyższonych wymaganiach przeciwpożarowych, specjalne własności powłoki ograniczają możliwości rozprzestrzeniania pożaru. Wspólny ekran poprawia ochronę elektromagnetyczną przesyłanych sygnałów. Nadają się do instalowania na stałe oraz do połączeń ruchomych w urządzeniach przemysłowych, liniach technologicznych, maszynach pracujących w pomieszczeniach suchych i wilgotnych. Materiały izolacyjne oraz konstrukcja żył zastosowane w kablu BiT 500® (St) FR pozwalają na łatwe i szybkie wykonanie połączeń i zapewniają wysoką trwałość wykonanego połączenia. Kable sklasyfikowane zgodnie z normą PN-EN 50575 (CPR). | [10 empty] | Zakłady Kablowe BITNER Sp. z o.o. | SB0713 | Uniepalnione, giętkie kable sterownicze, ekranowane folią metalizowaną z linką uziemiającą, do zastosowań wnętrzowych, w izolacji i powłoce PVC, żyły numerowane, 300/500V |  |  | BITNER | [6 empty] | true | true | 12 | PL | [11 empty] | n91 | no_discount_group | no_bonus_group | NOT_RELEVANT | NONE | NOT_RELEVANT | NONE | [33 empty] | 27.32.13.0 |  |  | 0 | 24 | 24 |  |  |  |  | 8544 49 95 | [8 empty] | EC003250 | KMT | KMT | 1 | 1 | [32 empty] | net_list | 93659 | PLN | 0.23 |  |  |  | 2025-07-24 |  |  | KMT | [13 empty] | https://bitner.com.pl/data/t4_text/649x234_080236231116_BiT%20500%20(St)%20FR.JPG |  |  |  | https://bitner.com.pl/data/t4txt_photos/04010281118_BiT_500_St_FR.pdf |  |  |  | https://bitner.com.pl/data/t4txt_photos/113256270423_0155_DWU_S_2304_BiT_500_(St)_FR_300_500V_w.4.pdf |  |  |  | https://bitner.com.pl/data/t4txt_photos/084509310321_0030_2_UE_BITNER_BiT_500_(St)_2(St)_FR.pdf
SB0714 | 5902956037312 |  |  | BiT 500®(St) FR 25G1,5 mm² 300/500V | Giętkie kable sterownicze lub zasilające, przeznaczone do pracy w energetycznych urządzeniach kontrolnych, zabezpieczających oraz do obwodów sterowania, a także do zasilania w energię elektryczną odbiorników małej mocy. Przeznaczone przede wszystkim do instalacji w obiektach przemysłowych o podwyższonych wymaganiach przeciwpożarowych, specjalne własności powłoki ograniczają możliwości rozprzestrzeniania pożaru. Wspólny ekran poprawia ochronę elektromagnetyczną przesyłanych sygnałów. Nadają się do instalowania na stałe oraz do połączeń ruchomych w urządzeniach przemysłowych, liniach technologicznych, maszynach pracujących w pomieszczeniach suchych i wilgotnych. Materiały izolacyjne oraz konstrukcja żył zastosowane w kablu BiT 500® (St) FR pozwalają na łatwe i szybkie wykonanie połączeń i zapewniają wysoką trwałość wykonanego połączenia. Kable sklasyfikowane zgodnie z normą PN-EN 50575 (CPR). | [10 empty] | Zakłady Kablowe BITNER Sp. z o.o. | SB0714 | Uniepalnione, giętkie kable sterownicze, ekranowane folią metalizowaną z linką uziemiającą, do zastosowań wnętrzowych, w izolacji i powłoce PVC, żyły numerowane, 300/500V |  |  | BITNER | [6 empty] | true | true | 12 | PL | [11 empty] | n91 | no_discount_group | no_bonus_group | NOT_RELEVANT | NONE | NOT_RELEVANT | NONE | [33 empty] | 27.32.13.0 |  |  | 0 | 24 | 24 |  |  |  |  | 8544 49 95 | [8 empty] | EC003250 | KMT | KMT | 1 | 1 | [32 empty] | net_list | 111535 | PLN | 0.23 |  |  |  | 2025-07-24 |  |  | KMT | [13 empty] | https://bitner.com.pl/data/t4_text/649x234_080236231116_BiT%20500%20(St)%20FR.JPG |  |  |  | https://bitner.com.pl/data/t4txt_photos/04010281118_BiT_500_St_FR.pdf |  |  |  | https://bitner.com.pl/data/t4txt_photos/113256270423_0155_DWU_S_2304_BiT_500_(St)_FR_300_500V_w.4.pdf |  |  |  | https://bitner.com.pl/data/t4txt_photos/084509310321_0030_2_UE_BITNER_BiT_500_(St)_2(St)_FR.pdf
SB0715 | 5902956037329 |  |  | BiT 500®(St) FR 27G1,5 mm² 300/500V | Giętkie kable sterownicze lub zasilające, przeznaczone do pracy w energetycznych urządzeniach kontrolnych, zabezpieczających oraz do obwodów sterowania, a także do zasilania w energię elektryczną odbiorników małej mocy. Przeznaczone przede wszystkim do instalacji w obiektach przemysłowych o podwyższonych wymaganiach przeciwpożarowych, specjalne własności powłoki ograniczają możliwości rozprzestrzeniania pożaru. Wspólny ekran poprawia ochronę elektromagnetyczną przesyłanych sygnałów. Nadają się do instalowania na stałe oraz do połączeń ruchomych w urządzeniach przemysłowych, liniach technologicznych, maszynach pracujących w pomieszczeniach suchych i wilgotnych. Materiały izolacyjne oraz konstrukcja żył zastosowane w kablu BiT 500® (St) FR pozwalają na łatwe i szybkie wykonanie połączeń i zapewniają wysoką trwałość wykonanego połączenia. Kable sklasyfikowane zgodnie z normą PN-EN 50575 (CPR). | [10 empty] | Zakłady Kablowe BITNER Sp. z o.o. | SB0715 | Uniepalnione, giętkie kable sterownicze, ekranowane folią metalizowaną z linką uziemiającą, do zastosowań wnętrzowych, w izolacji i powłoce PVC, żyły numerowane, 300/500V |  |  | BITNER | [6 empty] | true | true | 12 | PL | [11 empty] | n91 | no_discount_group | no_bonus_group | NOT_RELEVANT | NONE | NOT_RELEVANT | NONE | [33 empty] | 27.32.13.0 |  |  | 0 | 24 | 24 |  |  |  |  | 8544 49 95 | [8 empty] | EC003250 | KMT | KMT | 1 | 1 | [32 empty] | net_list | 119144 | PLN | 0.23 |  |  |  | 2025-07-24 |  |  | KMT | [13 empty] | https://bitner.com.pl/data/t4_text/649x234_080236231116_BiT%20500%20(St)%20FR.JPG |  |  |  | https://bitner.com.pl/data/t4txt_photos/04010281118_BiT_500_St_FR.pdf |  |  |  | https://bitner.com.pl/data/t4txt_photos/113256270423_0155_DWU_S_2304_BiT_500_(St)_FR_300_500V_w.4.pdf |  |  |  | https://bitner.com.pl/data/t4txt_photos/084509310321_0030_2_UE_BITNER_BiT_500_(St)_2(St)_FR.pdf
SB0716 | 5902956037336 |  |  | BiT 500®(St) FR 30G1,5 mm² 300/500V | Giętkie kable sterownicze lub zasilające, przeznaczone do pracy w energetycznych urządzeniach kontrolnych, zabezpieczających oraz do obwodów sterowania, a także do zasilania w energię elektryczną odbiorników małej mocy. Przeznaczone przede wszystkim do instalacji w obiektach przemysłowych o podwyższonych wymaganiach przeciwpożarowych, specjalne własności powłoki ograniczają możliwości rozprzestrzeniania pożaru. Wspólny ekran poprawia ochronę elektromagnetyczną przesyłanych sygnałów. Nadają się do instalowania na stałe oraz do połączeń ruchomych w urządzeniach przemysłowych, liniach technologicznych, maszynach pracujących w pomieszczeniach suchych i wilgotnych. Materiały izolacyjne oraz konstrukcja żył zastosowane w kablu BiT 500® (St) FR pozwalają na łatwe i szybkie wykonanie połączeń i zapewniają wysoką trwałość wykonanego połączenia. Kable sklasyfikowane zgodnie z normą PN-EN 50575 (CPR). | [10 empty] | Zakłady Kablowe BITNER Sp. z o.o. | SB0716 | Uniepalnione, giętkie kable sterownicze, ekranowane folią metalizowaną z linką uziemiającą, do zastosowań wnętrzowych, w izolacji i powłoce PVC, żyły numerowane, 300/500V |  |  | BITNER | [6 empty] | true | true | 12 | PL | [11 empty] | n91 | no_discount_group | no_bonus_group | NOT_RELEVANT | NONE | NOT_RELEVANT | NONE | [33 empty] | 27.32.13.0 |  |  | 0 | 24 | 24 |  |  |  |  | 8544 49 95 | [8 empty] | EC003250 | KMT | KMT | 1 | 1 | [32 empty] | net_list | 131654 | PLN | 0.23 |  |  |  | 2025-07-24 |  |  | KMT | [13 empty] | https://bitner.com.pl/data/t4_text/649x234_080236231116_BiT%20500%20(St)%20FR.JPG |  |  |  | https://bitner.com.pl/data/t4txt_photos/04010281118_BiT_500_St_FR.pdf |  |  |  | https://bitner.com.pl/data/t4txt_photos/113256270423_0155_DWU_S_2304_BiT_500_(St)_FR_300_500V_w.4.pdf |  |  |  | https://bitner.com.pl/data/t4txt_photos/084509310321_0030_2_UE_BITNER_BiT_500_(St)_2(St)_FR.pdf
SB0717 | 5902956037343 |  |  | BiT 500®(St) FR 34G1,5 mm² 300/500V | Giętkie kable sterownicze lub zasilające, przeznaczone do pracy w energetycznych urządzeniach kontrolnych, zabezpieczających oraz do obwodów sterowania, a także do zasilania w energię elektryczną odbiorników małej mocy. Przeznaczone przede wszystkim do instalacji w obiektach przemysłowych o podwyższonych wymaganiach przeciwpożarowych, specjalne własności powłoki ograniczają możliwości rozprzestrzeniania pożaru. Wspólny ekran poprawia ochronę elektromagnetyczną przesyłanych sygnałów. Nadają się do instalowania na stałe oraz do połączeń ruchomych w urządzeniach przemysłowych, liniach technologicznych, maszynach pracujących w pomieszczeniach suchych i wilgotnych. Materiały izolacyjne oraz konstrukcja żył zastosowane w kablu BiT 500® (St) FR pozwalają na łatwe i szybkie wykonanie połączeń i zapewniają wysoką trwałość wykonanego połączenia. Kable sklasyfikowane zgodnie z normą PN-EN 50575 (CPR). | [10 empty] | Zakłady Kablowe BITNER Sp. z o.o. | SB0717 | Uniepalnione, giętkie kable sterownicze, ekranowane folią metalizowaną z linką uziemiającą, do zastosowań wnętrzowych, w izolacji i powłoce PVC, żyły numerowane, 300/500V |  |  | BITNER | [6 empty] | true | true | 12 | PL | [11 empty] | n91 | no_discount_group | no_bonus_group | NOT_RELEVANT | NONE | NOT_RELEVANT | NONE | [33 empty] | 27.32.13.0 |  |  | 0 | 24 | 24 |  |  |  |  | 8544 49 95 | [8 empty] | EC003250 | KMT | KMT | 1 | 1 | [32 empty] | net_list | 149453 | PLN | 0.23 |  |  |  | 2025-07-24 |  |  | KMT | [13 empty] | https://bitner.com.pl/data/t4_text/649x234_080236231116_BiT%20500%20(St)%20FR.JPG |  |  |  | https://bitner.com.pl/data/t4txt_photos/04010281118_BiT_500_St_FR.pdf |  |  |  | https://bitner.com.pl/data/t4txt_photos/113256270423_0155_DWU_S_2304_BiT_500_(St)_FR_300_500V_w.4.pdf |  |  |  | https://bitner.com.pl/data/t4txt_photos/084509310321_0030_2_UE_BITNER_BiT_500_(St)_2(St)_FR.pdf
SB0718 | 5902956037350 |  |  | BiT 500®(St) FR 37G1,5 mm² 300/500V | Giętkie kable sterownicze lub zasilające, przeznaczone do pracy w energetycznych urządzeniach kontrolnych, zabezpieczających oraz do obwodów sterowania, a także do zasilania w energię elektryczną odbiorników małej mocy. Przeznaczone przede wszystkim do instalacji w obiektach przemysłowych o podwyższonych wymaganiach przeciwpożarowych, specjalne własności powłoki ograniczają możliwości rozprzestrzeniania pożaru. Wspólny ekran poprawia ochronę elektromagnetyczną przesyłanych sygnałów. Nadają się do instalowania na stałe oraz do połączeń ruchomych w urządzeniach przemysłowych, liniach technologicznych, maszynach pracujących w pomieszczeniach suchych i wilgotnych. Materiały izolacyjne oraz konstrukcja żył zastosowane w kablu BiT 500® (St) FR pozwalają na łatwe i szybkie wykonanie połączeń i zapewniają wysoką trwałość wykonanego połączenia. Kable sklasyfikowane zgodnie z normą PN-EN 50575 (CPR). | [10 empty] | Zakłady Kablowe BITNER Sp. z o.o. | SB0718 | Uniepalnione, giętkie kable sterownicze, ekranowane folią metalizowaną z linką uziemiającą, do zastosowań wnętrzowych, w izolacji i powłoce PVC, żyły numerowane, 300/500V |  |  | BITNER | [6 empty] | true | true | 12 | PL | [11 empty] | n91 | no_discount_group | no_bonus_group | NOT_RELEVANT | NONE | NOT_RELEVANT | NONE | [33 empty] | 27.32.13.0 |  |  | 0 | 24 | 24 |  |  |  |  | 8544 49 95 | [8 empty] | EC003250 | KMT | KMT | 1 | 1 | [32 empty] | net_list | 160869 | PLN | 0.23 |  |  |  | 2025-07-24 |  |  | KMT | [13 empty] | https://bitner.com.pl/data/t4_text/649x234_080236231116_BiT%20500%20(St)%20FR.JPG |  |  |  | https://bitner.com.pl/data/t4txt_photos/04010281118_BiT_500_St_FR.pdf |  |  |  | https://bitner.com.pl/data/t4txt_photos/113256270423_0155_DWU_S_2304_BiT_500_(St)_FR_300_500V_w.4.pdf |  |  |  | https://bitner.com.pl/data/t4txt_photos/084509310321_0030_2_UE_BITNER_BiT_500_(St)_2(St)_FR.pdf
SB0719 | 5902956037367 |  |  | BiT 500®(St) FR 40G1,5 mm² 300/500V | Giętkie kable sterownicze lub zasilające, przeznaczone do pracy w energetycznych urządzeniach kontrolnych, zabezpieczających oraz do obwodów sterowania, a także do zasilania w energię elektryczną odbiorników małej mocy. Przeznaczone przede wszystkim do instalacji w obiektach przemysłowych o podwyższonych wymaganiach przeciwpożarowych, specjalne własności powłoki ograniczają możliwości rozprzestrzeniania pożaru. Wspólny ekran poprawia ochronę elektromagnetyczną przesyłanych sygnałów. Nadają się do instalowania na stałe oraz do połączeń ruchomych w urządzeniach przemysłowych, liniach technologicznych, maszynach pracujących w pomieszczeniach suchych i wilgotnych. Materiały izolacyjne oraz konstrukcja żył zastosowane w kablu BiT 500® (St) FR pozwalają na łatwe i szybkie wykonanie połączeń i zapewniają wysoką trwałość wykonanego połączenia. Kable sklasyfikowane zgodnie z normą PN-EN 50575 (CPR). | [10 empty] | Zakłady Kablowe BITNER Sp. z o.o. | SB0719 | Uniepalnione, giętkie kable sterownicze, ekranowane folią metalizowaną z linką uziemiającą, do zastosowań wnętrzowych, w izolacji i powłoce PVC, żyły numerowane, 300/500V |  |  | BITNER | [6 empty] | true | true | 12 | PL | [11 empty] | n91 | no_discount_group | no_bonus_group | NOT_RELEVANT | NONE | NOT_RELEVANT | NONE | [33 empty] | 27.32.13.0 |  |  | 0 | 24 | 24 |  |  |  |  | 8544 49 95 | [8 empty] | EC003250 | KMT | KMT | 1 | 1 | [32 empty] | net_list | 174058 | PLN | 0.23 |  |  |  | 2025-07-24 |  |  | KMT | [13 empty] | https://bitner.com.pl/data/t4_text/649x234_080236231116_BiT%20500%20(St)%20FR.JPG |  |  |  | https://bitner.com.pl/data/t4txt_photos/04010281118_BiT_500_St_FR.pdf |  |  |  | https://bitner.com.pl/data/t4txt_photos/113256270423_0155_DWU_S_2304_BiT_500_(St)_FR_300_500V_w.4.pdf |  |  |  | https://bitner.com.pl/data/t4txt_photos/084509310321_0030_2_UE_BITNER_BiT_500_(St)_2(St)_FR.pdf
SB0720 | 5902956037374 |  |  | BiT 500®(St) FR 42G1,5 mm² 300/500V | Giętkie kable sterownicze lub zasilające, przeznaczone do pracy w energetycznych urządzeniach kontrolnych, zabezpieczających oraz do obwodów sterowania, a także do zasilania w energię elektryczną odbiorników małej mocy. Przeznaczone przede wszystkim do instalacji w obiektach przemysłowych o podwyższonych wymaganiach przeciwpożarowych, specjalne własności powłoki ograniczają możliwości rozprzestrzeniania pożaru. Wspólny ekran poprawia ochronę elektromagnetyczną przesyłanych sygnałów. Nadają się do instalowania na stałe oraz do połączeń ruchomych w urządzeniach przemysłowych, liniach technologicznych, maszynach pracujących w pomieszczeniach suchych i wilgotnych. Materiały izolacyjne oraz konstrukcja żył zastosowane w kablu BiT 500® (St) FR pozwalają na łatwe i szybkie wykonanie połączeń i zapewniają wysoką trwałość wykonanego połączenia. Kable sklasyfikowane zgodnie z normą PN-EN 50575 (CPR). | [10 empty] | Zakłady Kablowe BITNER Sp. z o.o. | SB0720 | Uniepalnione, giętkie kable sterownicze, ekranowane folią metalizowaną z linką uziemiającą, do zastosowań wnętrzowych, w izolacji i powłoce PVC, żyły numerowane, 300/500V |  |  | BITNER | [6 empty] | true | true | 12 | PL | [11 empty] | n91 | no_discount_group | no_bonus_group | NOT_RELEVANT | NONE | NOT_RELEVANT | NONE | [33 empty] | 27.32.13.0 |  |  | 0 | 24 | 24 |  |  |  |  | 8544 49 95 | [8 empty] | EC003250 | KMT | KMT | 1 | 1 | [32 empty] | net_list | 183325 | PLN | 0.23 |  |  |  | 2025-07-24 |  |  | KMT | [13 empty] | https://bitner.com.pl/data/t4_text/649x234_080236231116_BiT%20500%20(St)%20FR.JPG |  |  |  | https://bitner.com.pl/data/t4txt_photos/04010281118_BiT_500_St_FR.pdf |  |  |  | https://bitner.com.pl/data/t4txt_photos/113256270423_0155_DWU_S_2304_BiT_500_(St)_FR_300_500V_w.4.pdf |  |  |  | https://bitner.com.pl/data/t4txt_photos/084509310321_0030_2_UE_BITNER_BiT_500_(St)_2(St)_FR.pdf
SB0721 | 5902956037381 |  |  | BiT 500®(St) FR 50G1,5 mm² 300/500V | Giętkie kable sterownicze lub zasilające, przeznaczone do pracy w energetycznych urządzeniach kontrolnych, zabezpieczających oraz do obwodów sterowania, a także do zasilania w energię elektryczną odbiorników małej mocy. Przeznaczone przede wszystkim do instalacji w obiektach przemysłowych o podwyższonych wymaganiach przeciwpożarowych, specjalne własności powłoki ograniczają możliwości rozprzestrzeniania pożaru. Wspólny ekran poprawia ochronę elektromagnetyczną przesyłanych sygnałów. Nadają się do instalowania na stałe oraz do połączeń ruchomych w urządzeniach przemysłowych, liniach technologicznych, maszynach pracujących w pomieszczeniach suchych i wilgotnych. Materiały izolacyjne oraz konstrukcja żył zastosowane w kablu BiT 500® (St) FR pozwalają na łatwe i szybkie wykonanie połączeń i zapewniają wysoką trwałość wykonanego połączenia. Kable sklasyfikowane zgodnie z normą PN-EN 50575 (CPR). | [10 empty] | Zakłady Kablowe BITNER Sp. z o.o. | SB0721 | Uniepalnione, giętkie kable sterownicze, ekranowane folią metalizowaną z linką uziemiającą, do zastosowań wnętrzowych, w izolacji i powłoce PVC, żyły numerowane, 300/500V |  |  | BITNER | [6 empty] | true | true | 12 | PL | [11 empty] | n91 | no_discount_group | no_bonus_group | NOT_RELEVANT | NONE | NOT_RELEVANT | NONE | [33 empty] | 27.32.13.0 |  |  | 0 | 24 | 24 |  |  |  |  | 8544 49 95 | [8 empty] | EC003250 | KMT | KMT | 1 | 1 | [32 empty] | net_list | 217439 | PLN | 0.23 |  |  |  | 2025-07-24 |  |  | KMT | [13 empty] | https://bitner.com.pl/data/t4_text/649x234_080236231116_BiT%20500%20(St)%20FR.JPG |  |  |  | https://bitner.com.pl/data/t4txt_photos/04010281118_BiT_500_St_FR.pdf |  |  |  | https://bitner.com.pl/data/t4txt_photos/113256270423_0155_DWU_S_2304_BiT_500_(St)_FR_300_500V_w.4.pdf |  |  |  | https://bitner.com.pl/data/t4txt_photos/084509310321_0030_2_UE_BITNER_BiT_500_(St)_2(St)_FR.pdf
SB0722 | 5902956037398 |  |  | BiT 500®(St) FR 56G1,5 mm² 300/500V | Giętkie kable sterownicze lub zasilające, przeznaczone do pracy w energetycznych urządzeniach kontrolnych, zabezpieczających oraz do obwodów sterowania, a także do zasilania w energię elektryczną odbiorników małej mocy. Przeznaczone przede wszystkim do instalacji w obiektach przemysłowych o podwyższonych wymaganiach przeciwpożarowych, specjalne własności powłoki ograniczają możliwości rozprzestrzeniania pożaru. Wspólny ekran poprawia ochronę elektromagnetyczną przesyłanych sygnałów. Nadają się do instalowania na stałe oraz do połączeń ruchomych w urządzeniach przemysłowych, liniach technologicznych, maszynach pracujących w pomieszczeniach suchych i wilgotnych. Materiały izolacyjne oraz konstrukcja żył zastosowane w kablu BiT 500® (St) FR pozwalają na łatwe i szybkie wykonanie połączeń i zapewniają wysoką trwałość wykonanego połączenia. Kable sklasyfikowane zgodnie z normą PN-EN 50575 (CPR). | [10 empty] | Zakłady Kablowe BITNER Sp. z o.o. | SB0722 | Uniepalnione, giętkie kable sterownicze, ekranowane folią metalizowaną z linką uziemiającą, do zastosowań wnętrzowych, w izolacji i powłoce PVC, żyły numerowane, 300/500V |  |  | BITNER | [6 empty] | true | true | 12 | PL | [11 empty] | n91 | no_discount_group | no_bonus_group | NOT_RELEVANT | NONE | NOT_RELEVANT | NONE | [33 empty] | 27.32.13.0 |  |  | 0 | 24 | 24 |  |  |  |  | 8544 49 95 | [8 empty] | EC003250 | KMT | KMT | 1 | 1 | [32 empty] | net_list | 241907 | PLN | 0.23 |  |  |  | 2025-07-24 |  |  | KMT | [13 empty] | https://bitner.com.pl/data/t4_text/649x234_080236231116_BiT%20500%20(St)%20FR.JPG |  |  |  | https://bitner.com.pl/data/t4txt_photos/04010281118_BiT_500_St_FR.pdf |  |  |  | https://bitner.com.pl/data/t4txt_photos/113256270423_0155_DWU_S_2304_BiT_500_(St)_FR_300_500V_w.4.pdf |  |  |  | https://bitner.com.pl/data/t4txt_photos/084509310321_0030_2_UE_BITNER_BiT_500_(St)_2(St)_FR.pdf
SB0723 | 5902956037404 |  |  | BiT 500®(St) FR 61G1,5 mm² 300/500V | Giętkie kable sterownicze lub zasilające, przeznaczone do pracy w energetycznych urządzeniach kontrolnych, zabezpieczających oraz do obwodów sterowania, a także do zasilania w energię elektryczną odbiorników małej mocy. Przeznaczone przede wszystkim do instalacji w obiektach przemysłowych o podwyższonych wymaganiach przeciwpożarowych, specjalne własności powłoki ograniczają możliwości rozprzestrzeniania pożaru. Wspólny ekran poprawia ochronę elektromagnetyczną przesyłanych sygnałów. Nadają się do instalowania na stałe oraz do połączeń ruchomych w urządzeniach przemysłowych, liniach technologicznych, maszynach pracujących w pomieszczeniach suchych i wilgotnych. Materiały izolacyjne oraz konstrukcja żył zastosowane w kablu BiT 500® (St) FR pozwalają na łatwe i szybkie wykonanie połączeń i zapewniają wysoką trwałość wykonanego połączenia. Kable sklasyfikowane zgodnie z normą PN-EN 50575 (CPR). | [10 empty] | Zakłady Kablowe BITNER Sp. z o.o. | SB0723 | Uniepalnione, giętkie kable sterownicze, ekranowane folią metalizowaną z linką uziemiającą, do zastosowań wnętrzowych, w izolacji i powłoce PVC, żyły numerowane, 300/500V |  |  | BITNER | [6 empty] | true | true | 12 | PL | [11 empty] | n91 | no_discount_group | no_bonus_group | NOT_RELEVANT | NONE | NOT_RELEVANT | NONE | [33 empty] | 27.32.13.0 |  |  | 0 | 24 | 24 |  |  |  |  | 8544 49 95 | [8 empty] | EC003250 | KMT | KMT | 1 | 1 | [32 empty] | net_list | 262493 | PLN | 0.23 |  |  |  | 2025-07-24 |  |  | KMT | [13 empty] | https://bitner.com.pl/data/t4_text/649x234_080236231116_BiT%20500%20(St)%20FR.JPG |  |  |  | https://bitner.com.pl/data/t4txt_photos/04010281118_BiT_500_St_FR.pdf |  |  |  | https://bitner.com.pl/data/t4txt_photos/113256270423_0155_DWU_S_2304_BiT_500_(St)_FR_300_500V_w.4.pdf |  |  |  | https://bitner.com.pl/data/t4txt_photos/084509310321_0030_2_UE_BITNER_BiT_500_(St)_2(St)_FR.pdf
SB0724 | 5902956037411 |  |  | BiT 500®(St) FR 2x2,5 mm² 300/500V | Giętkie kable sterownicze lub zasilające, przeznaczone do pracy w energetycznych urządzeniach kontrolnych, zabezpieczających oraz do obwodów sterowania, a także do zasilania w energię elektryczną odbiorników małej mocy. Przeznaczone przede wszystkim do instalacji w obiektach przemysłowych o podwyższonych wymaganiach przeciwpożarowych, specjalne własności powłoki ograniczają możliwości rozprzestrzeniania pożaru. Wspólny ekran poprawia ochronę elektromagnetyczną przesyłanych sygnałów. Nadają się do instalowania na stałe oraz do połączeń ruchomych w urządzeniach przemysłowych, liniach technologicznych, maszynach pracujących w pomieszczeniach suchych i wilgotnych. Materiały izolacyjne oraz konstrukcja żył zastosowane w kablu BiT 500® (St) FR pozwalają na łatwe i szybkie wykonanie połączeń i zapewniają wysoką trwałość wykonanego połączenia. Kable sklasyfikowane zgodnie z normą PN-EN 50575 (CPR). | [10 empty] | Zakłady Kablowe BITNER Sp. z o.o. | SB0724 | Uniepalnione, giętkie kable sterownicze, ekranowane folią metalizowaną z linką uziemiającą, do zastosowań wnętrzowych, w izolacji i powłoce PVC, żyły numerowane, 300/500V |  |  | BITNER | [6 empty] | true | true | 12 | PL | [11 empty] | n91 | no_discount_group | no_bonus_group | NOT_RELEVANT | NONE | NOT_RELEVANT | NONE | [33 empty] | 27.32.13.0 |  |  | 0 | 24 | 24 |  |  |  |  | 8544 49 95 | [8 empty] | EC003250 | KMT | KMT | 1 | 1 | [32 empty] | net_list | 17219 | PLN | 0.23 |  |  |  | 2025-07-24 |  |  | KMT | [13 empty] | https://bitner.com.pl/data/t4_text/649x234_080236231116_BiT%20500%20(St)%20FR.JPG |  |  |  | https://bitner.com.pl/data/t4txt_photos/04010281118_BiT_500_St_FR.pdf |  |  |  | https://bitner.com.pl/data/t4txt_photos/113256270423_0155_DWU_S_2304_BiT_500_(St)_FR_300_500V_w.4.pdf |  |  |  | https://bitner.com.pl/data/t4txt_photos/084509310321_0030_2_UE_BITNER_BiT_500_(St)_2(St)_FR.pdf
SB0725 | 5902956037428 |  |  | BiT 500®(St) FR 3G2,5 mm² 300/500V | Giętkie kable sterownicze lub zasilające, przeznaczone do pracy w energetycznych urządzeniach kontrolnych, zabezpieczających oraz do obwodów sterowania, a także do zasilania w energię elektryczną odbiorników małej mocy. Przeznaczone przede wszystkim do instalacji w obiektach przemysłowych o podwyższonych wymaganiach przeciwpożarowych, specjalne własności powłoki ograniczają możliwości rozprzestrzeniania pożaru. Wspólny ekran poprawia ochronę elektromagnetyczną przesyłanych sygnałów. Nadają się do instalowania na stałe oraz do połączeń ruchomych w urządzeniach przemysłowych, liniach technologicznych, maszynach pracujących w pomieszczeniach suchych i wilgotnych. Materiały izolacyjne oraz konstrukcja żył zastosowane w kablu BiT 500® (St) FR pozwalają na łatwe i szybkie wykonanie połączeń i zapewniają wysoką trwałość wykonanego połączenia. Kable sklasyfikowane zgodnie z normą PN-EN 50575 (CPR). | [10 empty] | Zakłady Kablowe BITNER Sp. z o.o. | SB0725 | Uniepalnione, giętkie kable sterownicze, ekranowane folią metalizowaną z linką uziemiającą, do zastosowań wnętrzowych, w izolacji i powłoce PVC, żyły numerowane, 300/500V |  |  | BITNER | [6 empty] | true | true | 12 | PL | [11 empty] | n91 | no_discount_group | no_bonus_group | NOT_RELEVANT | NONE | NOT_RELEVANT | NONE | [33 empty] | 27.32.13.0 |  |  | 0 | 24 | 24 |  |  |  |  | 8544 49 95 | [8 empty] | EC003250 | KMT | KMT | 1 | 1 | [32 empty] | net_list | 23652 | PLN | 0.23 |  |  |  | 2025-07-24 |  |  | KMT | [13 empty] | https://bitner.com.pl/data/t4_text/649x234_080236231116_BiT%20500%20(St)%20FR.JPG |  |  |  | https://bitner.com.pl/data/t4txt_photos/04010281118_BiT_500_St_FR.pdf |  |  |  | https://bitner.com.pl/data/t4txt_photos/113256270423_0155_DWU_S_2304_BiT_500_(St)_FR_300_500V_w.4.pdf |  |  |  | https://bitner.com.pl/data/t4txt_photos/084509310321_0030_2_UE_BITNER_BiT_500_(St)_2(St)_FR.pdf
SB0726 | 5902956037435 |  |  | BiT 500®(St) FR 3x2,5 mm² 300/500V | Giętkie kable sterownicze lub zasilające, przeznaczone do pracy w energetycznych urządzeniach kontrolnych, zabezpieczających oraz do obwodów sterowania, a także do zasilania w energię elektryczną odbiorników małej mocy. Przeznaczone przede wszystkim do instalacji w obiektach przemysłowych o podwyższonych wymaganiach przeciwpożarowych, specjalne własności powłoki ograniczają możliwości rozprzestrzeniania pożaru. Wspólny ekran poprawia ochronę elektromagnetyczną przesyłanych sygnałów. Nadają się do instalowania na stałe oraz do połączeń ruchomych w urządzeniach przemysłowych, liniach technologicznych, maszynach pracujących w pomieszczeniach suchych i wilgotnych. Materiały izolacyjne oraz konstrukcja żył zastosowane w kablu BiT 500® (St) FR pozwalają na łatwe i szybkie wykonanie połączeń i zapewniają wysoką trwałość wykonanego połączenia. Kable sklasyfikowane zgodnie z normą PN-EN 50575 (CPR). | [10 empty] | Zakłady Kablowe BITNER Sp. z o.o. | SB0726 | Uniepalnione, giętkie kable sterownicze, ekranowane folią metalizowaną z linką uziemiającą, do zastosowań wnętrzowych, w izolacji i powłoce PVC, żyły numerowane, 300/500V |  |  | BITNER | [6 empty] | true | true | 12 | PL | [11 empty] | n91 | no_discount_group | no_bonus_group | NOT_RELEVANT | NONE | NOT_RELEVANT | NONE | [33 empty] | 27.32.13.0 |  |  | 0 | 24 | 24 |  |  |  |  | 8544 49 95 | [8 empty] | EC003250 | KMT | KMT | 1 | 1 | [32 empty] | net_list | 26020 | PLN | 0.23 |  |  |  | 2025-07-24 |  |  | KMT | [13 empty] | https://bitner.com.pl/data/t4_text/649x234_080236231116_BiT%20500%20(St)%20FR.JPG |  |  |  | https://bitner.com.pl/data/t4txt_photos/04010281118_BiT_500_St_FR.pdf |  |  |  | https://bitner.com.pl/data/t4txt_photos/113256270423_0155_DWU_S_2304_BiT_500_(St)_FR_300_500V_w.4.pdf |  |  |  | https://bitner.com.pl/data/t4txt_photos/084509310321_0030_2_UE_BITNER_BiT_500_(St)_2(St)_FR.pdf
SB0727 | 5902956037442 |  |  | BiT 500®(St) FR 4G2,5 mm² 300/500V | Giętkie kable sterownicze lub zasilające, przeznaczone do pracy w energetycznych urządzeniach kontrolnych, zabezpieczających oraz do obwodów sterowania, a także do zasilania w energię elektryczną odbiorników małej mocy. Przeznaczone przede wszystkim do instalacji w obiektach przemysłowych o podwyższonych wymaganiach przeciwpożarowych, specjalne własności powłoki ograniczają możliwości rozprzestrzeniania pożaru. Wspólny ekran poprawia ochronę elektromagnetyczną przesyłanych sygnałów. Nadają się do instalowania na stałe oraz do połączeń ruchomych w urządzeniach przemysłowych, liniach technologicznych, maszynach pracujących w pomieszczeniach suchych i wilgotnych. Materiały izolacyjne oraz konstrukcja żył zastosowane w kablu BiT 500® (St) FR pozwalają na łatwe i szybkie wykonanie połączeń i zapewniają wysoką trwałość wykonanego połączenia. Kable sklasyfikowane zgodnie z normą PN-EN 50575 (CPR). | [10 empty] | Zakłady Kablowe BITNER Sp. z o.o. | SB0727 | Uniepalnione, giętkie kable sterownicze, ekranowane folią metalizowaną z linką uziemiającą, do zastosowań wnętrzowych, w izolacji i powłoce PVC, żyły numerowane, 300/500V |  |  | BITNER | [6 empty] | true | true | 12 | PL | [11 empty] | n91 | no_discount_group | no_bonus_group | NOT_RELEVANT | NONE | NOT_RELEVANT | NONE | [33 empty] | 27.32.13.0 |  |  | 0 | 24 | 24 |  |  |  |  | 8544 49 95 | [8 empty] | EC003250 | KMT | KMT | 1 | 1 | [32 empty] | net_list | 30961 | PLN | 0.23 |  |  |  | 2025-07-24 |  |  | KMT | [13 empty] | https://bitner.com.pl/data/t4_text/649x234_080236231116_BiT%20500%20(St)%20FR.JPG |  |  |  | https://bitner.com.pl/data/t4txt_photos/04010281118_BiT_500_St_FR.pdf |  |  |  | https://bitner.com.pl/data/t4txt_photos/113256270423_0155_DWU_S_2304_BiT_500_(St)_FR_300_500V_w.4.pdf |  |  |  | https://bitner.com.pl/data/t4txt_photos/084509310321_0030_2_UE_BITNER_BiT_500_(St)_2(St)_FR.pdf
SB0728 | 5902956037459 |  |  | BiT 500®(St) FR 4x2,5 mm² 300/500V | Giętkie kable sterownicze lub zasilające, przeznaczone do pracy w energetycznych urządzeniach kontrolnych, zabezpieczających oraz do obwodów sterowania, a także do zasilania w energię elektryczną odbiorników małej mocy. Przeznaczone przede wszystkim do instalacji w obiektach przemysłowych o podwyższonych wymaganiach przeciwpożarowych, specjalne własności powłoki ograniczają możliwości rozprzestrzeniania pożaru. Wspólny ekran poprawia ochronę elektromagnetyczną przesyłanych sygnałów. Nadają się do instalowania na stałe oraz do połączeń ruchomych w urządzeniach przemysłowych, liniach technologicznych, maszynach pracujących w pomieszczeniach suchych i wilgotnych. Materiały izolacyjne oraz konstrukcja żył zastosowane w kablu BiT 500® (St) FR pozwalają na łatwe i szybkie wykonanie połączeń i zapewniają wysoką trwałość wykonanego połączenia. Kable sklasyfikowane zgodnie z normą PN-EN 50575 (CPR). | [10 empty] | Zakłady Kablowe BITNER Sp. z o.o. | SB0728 | Uniepalnione, giętkie kable sterownicze, ekranowane folią metalizowaną z linką uziemiającą, do zastosowań wnętrzowych, w izolacji i powłoce PVC, żyły numerowane, 300/500V |  |  | BITNER | [6 empty] | true | true | 12 | PL | [11 empty] | n91 | no_discount_group | no_bonus_group | NOT_RELEVANT | NONE | NOT_RELEVANT | NONE | [33 empty] | 27.32.13.0 |  |  | 0 | 24 | 24 |  |  |  |  | 8544 49 95 | [8 empty] | EC003250 | KMT | KMT | 1 | 1 | [32 empty] | net_list | 34055 | PLN | 0.23 |  |  |  | 2025-07-24 |  |  | KMT | [13 empty] | https://bitner.com.pl/data/t4_text/649x234_080236231116_BiT%20500%20(St)%20FR.JPG |  |  |  | https://bitner.com.pl/data/t4txt_photos/04010281118_BiT_500_St_FR.pdf |  |  |  | https://bitner.com.pl/data/t4txt_photos/113256270423_0155_DWU_S_2304_BiT_500_(St)_FR_300_500V_w.4.pdf |  |  |  | https://bitner.com.pl/data/t4txt_photos/084509310321_0030_2_UE_BITNER_BiT_500_(St)_2(St)_FR.pdf
SB0729 | 5902956037466 |  |  | BiT 500®(St) FR 5G2,5 mm² 300/500V | Giętkie kable sterownicze lub zasilające, przeznaczone do pracy w energetycznych urządzeniach kontrolnych, zabezpieczających oraz do obwodów sterowania, a także do zasilania w energię elektryczną odbiorników małej mocy. Przeznaczone przede wszystkim do instalacji w obiektach przemysłowych o podwyższonych wymaganiach przeciwpożarowych, specjalne własności powłoki ograniczają możliwości rozprzestrzeniania pożaru. Wspólny ekran poprawia ochronę elektromagnetyczną przesyłanych sygnałów. Nadają się do instalowania na stałe oraz do połączeń ruchomych w urządzeniach przemysłowych, liniach technologicznych, maszynach pracujących w pomieszczeniach suchych i wilgotnych. Materiały izolacyjne oraz konstrukcja żył zastosowane w kablu BiT 500® (St) FR pozwalają na łatwe i szybkie wykonanie połączeń i zapewniają wysoką trwałość wykonanego połączenia. Kable sklasyfikowane zgodnie z normą PN-EN 50575 (CPR). | [10 empty] | Zakłady Kablowe BITNER Sp. z o.o. | SB0729 | Uniepalnione, giętkie kable sterownicze, ekranowane folią metalizowaną z linką uziemiającą, do zastosowań wnętrzowych, w izolacji i powłoce PVC, żyły numerowane, 300/500V |  |  | BITNER | [6 empty] | true | true | 12 | PL | [11 empty] | n91 | no_discount_group | no_bonus_group | NOT_RELEVANT | NONE | NOT_RELEVANT | NONE | [33 empty] | 27.32.13.0 |  |  | 0 | 24 | 24 |  |  |  |  | 8544 49 95 | [8 empty] | EC003250 | KMT | KMT | 1 | 1 | [32 empty] | net_list | 37859 | PLN | 0.23 |  |  |  | 2025-07-24 |  |  | KMT | [13 empty] | https://bitner.com.pl/data/t4_text/649x234_080236231116_BiT%20500%20(St)%20FR.JPG |  |  |  | https://bitner.com.pl/data/t4txt_photos/04010281118_BiT_500_St_FR.pdf |  |  |  | https://bitner.com.pl/data/t4txt_photos/113256270423_0155_DWU_S_2304_BiT_500_(St)_FR_300_500V_w.4.pdf |  |  |  | https://bitner.com.pl/data/t4txt_photos/084509310321_0030_2_UE_BITNER_BiT_500_(St)_2(St)_FR.pdf
SB0730 | 5902956037473 |  |  | BiT 500®(St) FR 5x2,5 mm² 300/500V | Giętkie kable sterownicze lub zasilające, przeznaczone do pracy w energetycznych urządzeniach kontrolnych, zabezpieczających oraz do obwodów sterowania, a także do zasilania w energię elektryczną odbiorników małej mocy. Przeznaczone przede wszystkim do instalacji w obiektach przemysłowych o podwyższonych wymaganiach przeciwpożarowych, specjalne własności powłoki ograniczają możliwości rozprzestrzeniania pożaru. Wspólny ekran poprawia ochronę elektromagnetyczną przesyłanych sygnałów. Nadają się do instalowania na stałe oraz do połączeń ruchomych w urządzeniach przemysłowych, liniach technologicznych, maszynach pracujących w pomieszczeniach suchych i wilgotnych. Materiały izolacyjne oraz konstrukcja żył zastosowane w kablu BiT 500® (St) FR pozwalają na łatwe i szybkie wykonanie połączeń i zapewniają wysoką trwałość wykonanego połączenia. Kable sklasyfikowane zgodnie z normą PN-EN 50575 (CPR). | [10 empty] | Zakłady Kablowe BITNER Sp. z o.o. | SB0730 | Uniepalnione, giętkie kable sterownicze, ekranowane folią metalizowaną z linką uziemiającą, do zastosowań wnętrzowych, w izolacji i powłoce PVC, żyły numerowane, 300/500V |  |  | BITNER | [6 empty] | true | true | 12 | PL | [11 empty] | n91 | no_discount_group | no_bonus_group | NOT_RELEVANT | NONE | NOT_RELEVANT | NONE | [33 empty] | 27.32.13.0 |  |  | 0 | 24 | 24 |  |  |  |  | 8544 49 95 | [8 empty] | EC003250 | KMT | KMT | 1 | 1 | [32 empty] | net_list | 41646 | PLN | 0.23 |  |  |  | 2025-07-24 |  |  | KMT | [13 empty] | https://bitner.com.pl/data/t4_text/649x234_080236231116_BiT%20500%20(St)%20FR.JPG |  |  |  | https://bitner.com.pl/data/t4txt_photos/04010281118_BiT_500_St_FR.pdf |  |  |  | https://bitner.com.pl/data/t4txt_photos/113256270423_0155_DWU_S_2304_BiT_500_(St)_FR_300_500V_w.4.pdf |  |  |  | https://bitner.com.pl/data/t4txt_photos/084509310321_0030_2_UE_BITNER_BiT_500_(St)_2(St)_FR.pdf
SB0733 | 5902956037503 |  |  | BiT 500®(St) FR 7G2,5 mm² 300/500V | Giętkie kable sterownicze lub zasilające, przeznaczone do pracy w energetycznych urządzeniach kontrolnych, zabezpieczających oraz do obwodów sterowania, a także do zasilania w energię elektryczną odbiorników małej mocy. Przeznaczone przede wszystkim do instalacji w obiektach przemysłowych o podwyższonych wymaganiach przeciwpożarowych, specjalne własności powłoki ograniczają możliwości rozprzestrzeniania pożaru. Wspólny ekran poprawia ochronę elektromagnetyczną przesyłanych sygnałów. Nadają się do instalowania na stałe oraz do połączeń ruchomych w urządzeniach przemysłowych, liniach technologicznych, maszynach pracujących w pomieszczeniach suchych i wilgotnych. Materiały izolacyjne oraz konstrukcja żył zastosowane w kablu BiT 500® (St) FR pozwalają na łatwe i szybkie wykonanie połączeń i zapewniają wysoką trwałość wykonanego połączenia. Kable sklasyfikowane zgodnie z normą PN-EN 50575 (CPR). | [10 empty] | Zakłady Kablowe BITNER Sp. z o.o. | SB0733 | Uniepalnione, giętkie kable sterownicze, ekranowane folią metalizowaną z linką uziemiającą, do zastosowań wnętrzowych, w izolacji i powłoce PVC, żyły numerowane, 300/500V |  |  | BITNER | [6 empty] | true | true | 12 | PL | [11 empty] | n91 | no_discount_group | no_bonus_group | NOT_RELEVANT | NONE | NOT_RELEVANT | NONE | [33 empty] | 27.32.13.0 |  |  | 0 | 24 | 24 |  |  |  |  | 8544 49 95 | [8 empty] | EC003250 | KMT | KMT | 1 | 1 | [32 empty] | net_list | 52507 | PLN | 0.23 |  |  |  | 2025-07-24 |  |  | KMT | [13 empty] | https://bitner.com.pl/data/t4_text/649x234_080236231116_BiT%20500%20(St)%20FR.JPG |  |  |  | https://bitner.com.pl/data/t4txt_photos/04010281118_BiT_500_St_FR.pdf |  |  |  | https://bitner.com.pl/data/t4txt_photos/113256270423_0155_DWU_S_2304_BiT_500_(St)_FR_300_500V_w.4.pdf |  |  |  | https://bitner.com.pl/data/t4txt_photos/084509310321_0030_2_UE_BITNER_BiT_500_(St)_2(St)_FR.pdf
SB0734 | 5902956037510 |  |  | BiT 500®(St) FR 7x2,5 mm² 300/500V | Giętkie kable sterownicze lub zasilające, przeznaczone do pracy w energetycznych urządzeniach kontrolnych, zabezpieczających oraz do obwodów sterowania, a także do zasilania w energię elektryczną odbiorników małej mocy. Przeznaczone przede wszystkim do instalacji w obiektach przemysłowych o podwyższonych wymaganiach przeciwpożarowych, specjalne własności powłoki ograniczają możliwości rozprzestrzeniania pożaru. Wspólny ekran poprawia ochronę elektromagnetyczną przesyłanych sygnałów. Nadają się do instalowania na stałe oraz do połączeń ruchomych w urządzeniach przemysłowych, liniach technologicznych, maszynach pracujących w pomieszczeniach suchych i wilgotnych. Materiały izolacyjne oraz konstrukcja żył zastosowane w kablu BiT 500® (St) FR pozwalają na łatwe i szybkie wykonanie połączeń i zapewniają wysoką trwałość wykonanego połączenia. Kable sklasyfikowane zgodnie z normą PN-EN 50575 (CPR). | [10 empty] | Zakłady Kablowe BITNER Sp. z o.o. | SB0734 | Uniepalnione, giętkie kable sterownicze, ekranowane folią metalizowaną z linką uziemiającą, do zastosowań wnętrzowych, w izolacji i powłoce PVC, żyły numerowane, 300/500V |  |  | BITNER | [6 empty] | true | true | 12 | PL | [11 empty] | n91 | no_discount_group | no_bonus_group | NOT_RELEVANT | NONE | NOT_RELEVANT | NONE | [33 empty] | 27.32.13.0 |  |  | 0 | 24 | 24 |  |  |  |  | 8544 49 95 | [8 empty] | EC003250 | KMT | KMT | 1 | 1 | [32 empty] | net_list | 57756 | PLN | 0.23 |  |  |  | 2025-07-24 |  |  | KMT | [13 empty] | https://bitner.com.pl/data/t4_text/649x234_080236231116_BiT%20500%20(St)%20FR.JPG |  |  |  | https://bitner.com.pl/data/t4txt_photos/04010281118_BiT_500_St_FR.pdf |  |  |  | https://bitner.com.pl/data/t4txt_photos/113256270423_0155_DWU_S_2304_BiT_500_(St)_FR_300_500V_w.4.pdf |  |  |  | https://bitner.com.pl/data/t4txt_photos/084509310321_0030_2_UE_BITNER_BiT_500_(St)_2(St)_FR.pdf
SB0735 | 5902956037527 |  |  | BiT 500®(St) FR 10G2,5 mm² 300/500V | Giętkie kable sterownicze lub zasilające, przeznaczone do pracy w energetycznych urządzeniach kontrolnych, zabezpieczających oraz do obwodów sterowania, a także do zasilania w energię elektryczną odbiorników małej mocy. Przeznaczone przede wszystkim do instalacji w obiektach przemysłowych o podwyższonych wymaganiach przeciwpożarowych, specjalne własności powłoki ograniczają możliwości rozprzestrzeniania pożaru. Wspólny ekran poprawia ochronę elektromagnetyczną przesyłanych sygnałów. Nadają się do instalowania na stałe oraz do połączeń ruchomych w urządzeniach przemysłowych, liniach technologicznych, maszynach pracujących w pomieszczeniach suchych i wilgotnych. Materiały izolacyjne oraz konstrukcja żył zastosowane w kablu BiT 500® (St) FR pozwalają na łatwe i szybkie wykonanie połączeń i zapewniają wysoką trwałość wykonanego połączenia. Kable sklasyfikowane zgodnie z normą PN-EN 50575 (CPR). | [10 empty] | Zakłady Kablowe BITNER Sp. z o.o. | SB0735 | Uniepalnione, giętkie kable sterownicze, ekranowane folią metalizowaną z linką uziemiającą, do zastosowań wnętrzowych, w izolacji i powłoce PVC, żyły numerowane, 300/500V |  |  | BITNER | [6 empty] | true | true | 12 | PL | [11 empty] | n91 | no_discount_group | no_bonus_group | NOT_RELEVANT | NONE | NOT_RELEVANT | NONE | [33 empty] | 27.32.13.0 |  |  | 0 | 24 | 24 |  |  |  |  | 8544 49 95 | [8 empty] | EC003250 | KMT | KMT | 1 | 1 | [32 empty] | net_list | 75624 | PLN | 0.23 |  |  |  | 2025-07-24 |  |  | KMT | [13 empty] | https://bitner.com.pl/data/t4_text/649x234_080236231116_BiT%20500%20(St)%20FR.JPG |  |  |  | https://bitner.com.pl/data/t4txt_photos/04010281118_BiT_500_St_FR.pdf |  |  |  | https://bitner.com.pl/data/t4txt_photos/113256270423_0155_DWU_S_2304_BiT_500_(St)_FR_300_500V_w.4.pdf |  |  |  | https://bitner.com.pl/data/t4txt_photos/084509310321_0030_2_UE_BITNER_BiT_500_(St)_2(St)_FR.pdf
SB0736 | 5902956037534 |  |  | BiT 500®(St) FR 12G2,5 mm² 300/500V | Giętkie kable sterownicze lub zasilające, przeznaczone do pracy w energetycznych urządzeniach kontrolnych, zabezpieczających oraz do obwodów sterowania, a także do zasilania w energię elektryczną odbiorników małej mocy. Przeznaczone przede wszystkim do instalacji w obiektach przemysłowych o podwyższonych wymaganiach przeciwpożarowych, specjalne własności powłoki ograniczają możliwości rozprzestrzeniania pożaru. Wspólny ekran poprawia ochronę elektromagnetyczną przesyłanych sygnałów. Nadają się do instalowania na stałe oraz do połączeń ruchomych w urządzeniach przemysłowych, liniach technologicznych, maszynach pracujących w pomieszczeniach suchych i wilgotnych. Materiały izolacyjne oraz konstrukcja żył zastosowane w kablu BiT 500® (St) FR pozwalają na łatwe i szybkie wykonanie połączeń i zapewniają wysoką trwałość wykonanego połączenia. Kable sklasyfikowane zgodnie z normą PN-EN 50575 (CPR). | [10 empty] | Zakłady Kablowe BITNER Sp. z o.o. | SB0736 | Uniepalnione, giętkie kable sterownicze, ekranowane folią metalizowaną z linką uziemiającą, do zastosowań wnętrzowych, w izolacji i powłoce PVC, żyły numerowane, 300/500V |  |  | BITNER | [6 empty] | true | true | 12 | PL | [11 empty] | n91 | no_discount_group | no_bonus_group | NOT_RELEVANT | NONE | NOT_RELEVANT | NONE | [33 empty] | 27.32.13.0 |  |  | 0 | 24 | 24 |  |  |  |  | 8544 49 95 | [8 empty] | EC003250 | KMT | KMT | 1 | 1 | [32 empty] | net_list | 88183 | PLN | 0.23 |  |  |  | 2025-07-24 |  |  | KMT | [13 empty] | https://bitner.com.pl/data/t4_text/649x234_080236231116_BiT%20500%20(St)%20FR.JPG |  |  |  | https://bitner.com.pl/data/t4txt_photos/04010281118_BiT_500_St_FR.pdf |  |  |  | https://bitner.com.pl/data/t4txt_photos/113256270423_0155_DWU_S_2304_BiT_500_(St)_FR_300_500V_w.4.pdf |  |  |  | https://bitner.com.pl/data/t4txt_photos/084509310321_0030_2_UE_BITNER_BiT_500_(St)_2(St)_FR.pdf
SB0737 | 5902956037541 |  |  | BiT 500®(St) FR 12x2,5 mm² 300/500V | Giętkie kable sterownicze lub zasilające, przeznaczone do pracy w energetycznych urządzeniach kontrolnych, zabezpieczających oraz do obwodów sterowania, a także do zasilania w energię elektryczną odbiorników małej mocy. Przeznaczone przede wszystkim do instalacji w obiektach przemysłowych o podwyższonych wymaganiach przeciwpożarowych, specjalne własności powłoki ograniczają możliwości rozprzestrzeniania pożaru. Wspólny ekran poprawia ochronę elektromagnetyczną przesyłanych sygnałów. Nadają się do instalowania na stałe oraz do połączeń ruchomych w urządzeniach przemysłowych, liniach technologicznych, maszynach pracujących w pomieszczeniach suchych i wilgotnych. Materiały izolacyjne oraz konstrukcja żył zastosowane w kablu BiT 500® (St) FR pozwalają na łatwe i szybkie wykonanie połączeń i zapewniają wysoką trwałość wykonanego połączenia. Kable sklasyfikowane zgodnie z normą PN-EN 50575 (CPR). | [10 empty] | Zakłady Kablowe BITNER Sp. z o.o. | SB0737 | Uniepalnione, giętkie kable sterownicze, ekranowane folią metalizowaną z linką uziemiającą, do zastosowań wnętrzowych, w izolacji i powłoce PVC, żyły numerowane, 300/500V |  |  | BITNER | [6 empty] | true | true | 12 | PL | [11 empty] | n91 | no_discount_group | no_bonus_group | NOT_RELEVANT | NONE | NOT_RELEVANT | NONE | [33 empty] | 27.32.13.0 |  |  | 0 | 24 | 24 |  |  |  |  | 8544 49 95 | [8 empty] | EC003250 | KMT | KMT | 1 | 1 | [32 empty] | net_list | 97026 | PLN | 0.23 |  |  |  | 2025-07-24 |  |  | KMT | [13 empty] | https://bitner.com.pl/data/t4_text/649x234_080236231116_BiT%20500%20(St)%20FR.JPG |  |  |  | https://bitner.com.pl/data/t4txt_photos/04010281118_BiT_500_St_FR.pdf |  |  |  | https://bitner.com.pl/data/t4txt_photos/113256270423_0155_DWU_S_2304_BiT_500_(St)_FR_300_500V_w.4.pdf |  |  |  | https://bitner.com.pl/data/t4txt_photos/084509310321_0030_2_UE_BITNER_BiT_500_(St)_2(St)_FR.pdf
SB0738 | 5902956037558 |  |  | BiT 500®(St) FR 14G2,5 mm² 300/500V | Giętkie kable sterownicze lub zasilające, przeznaczone do pracy w energetycznych urządzeniach kontrolnych, zabezpieczających oraz do obwodów sterowania, a także do zasilania w energię elektryczną odbiorników małej mocy. Przeznaczone przede wszystkim do instalacji w obiektach przemysłowych o podwyższonych wymaganiach przeciwpożarowych, specjalne własności powłoki ograniczają możliwości rozprzestrzeniania pożaru. Wspólny ekran poprawia ochronę elektromagnetyczną przesyłanych sygnałów. Nadają się do instalowania na stałe oraz do połączeń ruchomych w urządzeniach przemysłowych, liniach technologicznych, maszynach pracujących w pomieszczeniach suchych i wilgotnych. Materiały izolacyjne oraz konstrukcja żył zastosowane w kablu BiT 500® (St) FR pozwalają na łatwe i szybkie wykonanie połączeń i zapewniają wysoką trwałość wykonanego połączenia. Kable sklasyfikowane zgodnie z normą PN-EN 50575 (CPR). | [10 empty] | Zakłady Kablowe BITNER Sp. z o.o. | SB0738 | Uniepalnione, giętkie kable sterownicze, ekranowane folią metalizowaną z linką uziemiającą, do zastosowań wnętrzowych, w izolacji i powłoce PVC, żyły numerowane, 300/500V |  |  | BITNER | [6 empty] | true | true | 12 | PL | [11 empty] | n91 | no_discount_group | no_bonus_group | NOT_RELEVANT | NONE | NOT_RELEVANT | NONE | [33 empty] | 27.32.13.0 |  |  | 0 | 24 | 24 |  |  |  |  | 8544 49 95 | [8 empty] | EC003250 | KMT | KMT | 1 | 1 | [32 empty] | net_list | 101927 | PLN | 0.23 |  |  |  | 2025-07-24 |  |  | KMT | [13 empty] | https://bitner.com.pl/data/t4_text/649x234_080236231116_BiT%20500%20(St)%20FR.JPG |  |  |  | https://bitner.com.pl/data/t4txt_photos/04010281118_BiT_500_St_FR.pdf |  |  |  | https://bitner.com.pl/data/t4txt_photos/113256270423_0155_DWU_S_2304_BiT_500_(St)_FR_300_500V_w.4.pdf |  |  |  | https://bitner.com.pl/data/t4txt_photos/084509310321_0030_2_UE_BITNER_BiT_500_(St)_2(St)_FR.pdf
SB0739 | 5902956037565 |  |  | BiT 500®(St) FR 16G2,5 mm² 300/500V | Giętkie kable sterownicze lub zasilające, przeznaczone do pracy w energetycznych urządzeniach kontrolnych, zabezpieczających oraz do obwodów sterowania, a także do zasilania w energię elektryczną odbiorników małej mocy. Przeznaczone przede wszystkim do instalacji w obiektach przemysłowych o podwyższonych wymaganiach przeciwpożarowych, specjalne własności powłoki ograniczają możliwości rozprzestrzeniania pożaru. Wspólny ekran poprawia ochronę elektromagnetyczną przesyłanych sygnałów. Nadają się do instalowania na stałe oraz do połączeń ruchomych w urządzeniach przemysłowych, liniach technologicznych, maszynach pracujących w pomieszczeniach suchych i wilgotnych. Materiały izolacyjne oraz konstrukcja żył zastosowane w kablu BiT 500® (St) FR pozwalają na łatwe i szybkie wykonanie połączeń i zapewniają wysoką trwałość wykonanego połączenia. Kable sklasyfikowane zgodnie z normą PN-EN 50575 (CPR). | [10 empty] | Zakłady Kablowe BITNER Sp. z o.o. | SB0739 | Uniepalnione, giętkie kable sterownicze, ekranowane folią metalizowaną z linką uziemiającą, do zastosowań wnętrzowych, w izolacji i powłoce PVC, żyły numerowane, 300/500V |  |  | BITNER | [6 empty] | true | true | 12 | PL | [11 empty] | n91 | no_discount_group | no_bonus_group | NOT_RELEVANT | NONE | NOT_RELEVANT | NONE | [33 empty] | 27.32.13.0 |  |  | 0 | 24 | 24 |  |  |  |  | 8544 49 95 | [8 empty] | EC003250 | KMT | KMT | 1 | 1 | [32 empty] | net_list | 115970 | PLN | 0.23 |  |  |  | 2025-07-24 |  |  | KMT | [13 empty] | https://bitner.com.pl/data/t4_text/649x234_080236231116_BiT%20500%20(St)%20FR.JPG |  |  |  | https://bitner.com.pl/data/t4txt_photos/04010281118_BiT_500_St_FR.pdf |  |  |  | https://bitner.com.pl/data/t4txt_photos/113256270423_0155_DWU_S_2304_BiT_500_(St)_FR_300_500V_w.4.pdf |  |  |  | https://bitner.com.pl/data/t4txt_photos/084509310321_0030_2_UE_BITNER_BiT_500_(St)_2(St)_FR.pdf
SB0740 | 5902956037572 |  |  | BiT 500®(St) FR 18G2,5 mm² 300/500V | Giętkie kable sterownicze lub zasilające, przeznaczone do pracy w energetycznych urządzeniach kontrolnych, zabezpieczających oraz do obwodów sterowania, a także do zasilania w energię elektryczną odbiorników małej mocy. Przeznaczone przede wszystkim do instalacji w obiektach przemysłowych o podwyższonych wymaganiach przeciwpożarowych, specjalne własności powłoki ograniczają możliwości rozprzestrzeniania pożaru. Wspólny ekran poprawia ochronę elektromagnetyczną przesyłanych sygnałów. Nadają się do instalowania na stałe oraz do połączeń ruchomych w urządzeniach przemysłowych, liniach technologicznych, maszynach pracujących w pomieszczeniach suchych i wilgotnych. Materiały izolacyjne oraz konstrukcja żył zastosowane w kablu BiT 500® (St) FR pozwalają na łatwe i szybkie wykonanie połączeń i zapewniają wysoką trwałość wykonanego połączenia. Kable sklasyfikowane zgodnie z normą PN-EN 50575 (CPR). | [10 empty] | Zakłady Kablowe BITNER Sp. z o.o. | SB0740 | Uniepalnione, giętkie kable sterownicze, ekranowane folią metalizowaną z linką uziemiającą, do zastosowań wnętrzowych, w izolacji i powłoce PVC, żyły numerowane, 300/500V |  |  | BITNER | [6 empty] | true | true | 12 | PL | [11 empty] | n91 | no_discount_group | no_bonus_group | NOT_RELEVANT | NONE | NOT_RELEVANT | NONE | [33 empty] | 27.32.13.0 |  |  | 0 | 24 | 24 |  |  |  |  | 8544 49 95 | [8 empty] | EC003250 | KMT | KMT | 1 | 1 | [32 empty] | net_list | 130372 | PLN | 0.23 |  |  |  | 2025-07-24 |  |  | KMT | [13 empty] | https://bitner.com.pl/data/t4_text/649x234_080236231116_BiT%20500%20(St)%20FR.JPG |  |  |  | https://bitner.com.pl/data/t4txt_photos/04010281118_BiT_500_St_FR.pdf |  |  |  | https://bitner.com.pl/data/t4txt_photos/113256270423_0155_DWU_S_2304_BiT_500_(St)_FR_300_500V_w.4.pdf |  |  |  | https://bitner.com.pl/data/t4txt_photos/084509310321_0030_2_UE_BITNER_BiT_500_(St)_2(St)_FR.pdf
SB0741 | 5902956037589 |  |  | BiT 500®(St) FR 21G2,5 mm² 300/500V | Giętkie kable sterownicze lub zasilające, przeznaczone do pracy w energetycznych urządzeniach kontrolnych, zabezpieczających oraz do obwodów sterowania, a także do zasilania w energię elektryczną odbiorników małej mocy. Przeznaczone przede wszystkim do instalacji w obiektach przemysłowych o podwyższonych wymaganiach przeciwpożarowych, specjalne własności powłoki ograniczają możliwości rozprzestrzeniania pożaru. Wspólny ekran poprawia ochronę elektromagnetyczną przesyłanych sygnałów. Nadają się do instalowania na stałe oraz do połączeń ruchomych w urządzeniach przemysłowych, liniach technologicznych, maszynach pracujących w pomieszczeniach suchych i wilgotnych. Materiały izolacyjne oraz konstrukcja żył zastosowane w kablu BiT 500® (St) FR pozwalają na łatwe i szybkie wykonanie połączeń i zapewniają wysoką trwałość wykonanego połączenia. Kable sklasyfikowane zgodnie z normą PN-EN 50575 (CPR). | [10 empty] | Zakłady Kablowe BITNER Sp. z o.o. | SB0741 | Uniepalnione, giętkie kable sterownicze, ekranowane folią metalizowaną z linką uziemiającą, do zastosowań wnętrzowych, w izolacji i powłoce PVC, żyły numerowane, 300/500V |  |  | BITNER | [6 empty] | true | true | 12 | PL | [11 empty] | n91 | no_discount_group | no_bonus_group | NOT_RELEVANT | NONE | NOT_RELEVANT | NONE | [33 empty] | 27.32.13.0 |  |  | 0 | 24 | 24 |  |  |  |  | 8544 49 95 | [8 empty] | EC003250 | KMT | KMT | 1 | 1 | [32 empty] | net_list | 150782 | PLN | 0.23 |  |  |  | 2025-07-24 |  |  | KMT | [13 empty] | https://bitner.com.pl/data/t4_text/649x234_080236231116_BiT%20500%20(St)%20FR.JPG |  |  |  | https://bitner.com.pl/data/t4txt_photos/04010281118_BiT_500_St_FR.pdf |  |  |  | https://bitner.com.pl/data/t4txt_photos/113256270423_0155_DWU_S_2304_BiT_500_(St)_FR_300_500V_w.4.pdf |  |  |  | https://bitner.com.pl/data/t4txt_photos/084509310321_0030_2_UE_BITNER_BiT_500_(St)_2(St)_FR.pdf
SB0742 | 5902956037596 |  |  | BiT 500®(St) FR 25G2,5 mm² 300/500V | Giętkie kable sterownicze lub zasilające, przeznaczone do pracy w energetycznych urządzeniach kontrolnych, zabezpieczających oraz do obwodów sterowania, a także do zasilania w energię elektryczną odbiorników małej mocy. Przeznaczone przede wszystkim do instalacji w obiektach przemysłowych o podwyższonych wymaganiach przeciwpożarowych, specjalne własności powłoki ograniczają możliwości rozprzestrzeniania pożaru. Wspólny ekran poprawia ochronę elektromagnetyczną przesyłanych sygnałów. Nadają się do instalowania na stałe oraz do połączeń ruchomych w urządzeniach przemysłowych, liniach technologicznych, maszynach pracujących w pomieszczeniach suchych i wilgotnych. Materiały izolacyjne oraz konstrukcja żył zastosowane w kablu BiT 500® (St) FR pozwalają na łatwe i szybkie wykonanie połączeń i zapewniają wysoką trwałość wykonanego połączenia. Kable sklasyfikowane zgodnie z normą PN-EN 50575 (CPR). | [10 empty] | Zakłady Kablowe BITNER Sp. z o.o. | SB0742 | Uniepalnione, giętkie kable sterownicze, ekranowane folią metalizowaną z linką uziemiającą, do zastosowań wnętrzowych, w izolacji i powłoce PVC, żyły numerowane, 300/500V |  |  | BITNER | [6 empty] | true | true | 12 | PL | [11 empty] | n91 | no_discount_group | no_bonus_group | NOT_RELEVANT | NONE | NOT_RELEVANT | NONE | [33 empty] | 27.32.13.0 |  |  | 0 | 24 | 24 |  |  |  |  | 8544 49 95 | [8 empty] | EC003250 | KMT | KMT | 1 | 1 | [32 empty] | net_list | 179764 | PLN | 0.23 |  |  |  | 2025-07-24 |  |  | KMT | [13 empty] | https://bitner.com.pl/data/t4_text/649x234_080236231116_BiT%20500%20(St)%20FR.JPG |  |  |  | https://bitner.com.pl/data/t4txt_photos/04010281118_BiT_500_St_FR.pdf |  |  |  | https://bitner.com.pl/data/t4txt_photos/113256270423_0155_DWU_S_2304_BiT_500_(St)_FR_300_500V_w.4.pdf |  |  |  | https://bitner.com.pl/data/t4txt_photos/084509310321_0030_2_UE_BITNER_BiT_500_(St)_2(St)_FR.pdf
SB0743 | 5902956037602 |  |  | BiT 500®(St) FR 30G2,5 mm² 300/500V | Giętkie kable sterownicze lub zasilające, przeznaczone do pracy w energetycznych urządzeniach kontrolnych, zabezpieczających oraz do obwodów sterowania, a także do zasilania w energię elektryczną odbiorników małej mocy. Przeznaczone przede wszystkim do instalacji w obiektach przemysłowych o podwyższonych wymaganiach przeciwpożarowych, specjalne własności powłoki ograniczają możliwości rozprzestrzeniania pożaru. Wspólny ekran poprawia ochronę elektromagnetyczną przesyłanych sygnałów. Nadają się do instalowania na stałe oraz do połączeń ruchomych w urządzeniach przemysłowych, liniach technologicznych, maszynach pracujących w pomieszczeniach suchych i wilgotnych. Materiały izolacyjne oraz konstrukcja żył zastosowane w kablu BiT 500® (St) FR pozwalają na łatwe i szybkie wykonanie połączeń i zapewniają wysoką trwałość wykonanego połączenia. Kable sklasyfikowane zgodnie z normą PN-EN 50575 (CPR). | [10 empty] | Zakłady Kablowe BITNER Sp. z o.o. | SB0743 | Uniepalnione, giętkie kable sterownicze, ekranowane folią metalizowaną z linką uziemiającą, do zastosowań wnętrzowych, w izolacji i powłoce PVC, żyły numerowane, 300/500V |  |  | BITNER | [6 empty] | true | true | 12 | PL | [11 empty] | n91 | no_discount_group | no_bonus_group | NOT_RELEVANT | NONE | NOT_RELEVANT | NONE | [33 empty] | 27.32.13.0 |  |  | 0 | 24 | 24 |  |  |  |  | 8544 49 95 | [8 empty] | EC003250 | KMT | KMT | 1 | 1 | [32 empty] | net_list | 212858 | PLN | 0.23 |  |  |  | 2025-07-24 |  |  | KMT | [13 empty] | https://bitner.com.pl/data/t4_text/649x234_080236231116_BiT%20500%20(St)%20FR.JPG |  |  |  | https://bitner.com.pl/data/t4txt_photos/04010281118_BiT_500_St_FR.pdf |  |  |  | https://bitner.com.pl/data/t4txt_photos/113256270423_0155_DWU_S_2304_BiT_500_(St)_FR_300_500V_w.4.pdf |  |  |  | https://bitner.com.pl/data/t4txt_photos/084509310321_0030_2_UE_BITNER_BiT_500_(St)_2(St)_FR.pdf
SB0744 | 5902956037619 |  |  | BiT 500®(St) FR 34G2,5 mm² 300/500V | Giętkie kable sterownicze lub zasilające, przeznaczone do pracy w energetycznych urządzeniach kontrolnych, zabezpieczających oraz do obwodów sterowania, a także do zasilania w energię elektryczną odbiorników małej mocy. Przeznaczone przede wszystkim do instalacji w obiektach przemysłowych o podwyższonych wymaganiach przeciwpożarowych, specjalne własności powłoki ograniczają możliwości rozprzestrzeniania pożaru. Wspólny ekran poprawia ochronę elektromagnetyczną przesyłanych sygnałów. Nadają się do instalowania na stałe oraz do połączeń ruchomych w urządzeniach przemysłowych, liniach technologicznych, maszynach pracujących w pomieszczeniach suchych i wilgotnych. Materiały izolacyjne oraz konstrukcja żył zastosowane w kablu BiT 500® (St) FR pozwalają na łatwe i szybkie wykonanie połączeń i zapewniają wysoką trwałość wykonanego połączenia. Kable sklasyfikowane zgodnie z normą PN-EN 50575 (CPR). | [10 empty] | Zakłady Kablowe BITNER Sp. z o.o. | SB0744 | Uniepalnione, giętkie kable sterownicze, ekranowane folią metalizowaną z linką uziemiającą, do zastosowań wnętrzowych, w izolacji i powłoce PVC, żyły numerowane, 300/500V |  |  | BITNER | [6 empty] | true | true | 12 | PL | [11 empty] | n91 | no_discount_group | no_bonus_group | NOT_RELEVANT | NONE | NOT_RELEVANT | NONE | [33 empty] | 27.32.13.0 |  |  | 0 | 24 | 24 |  |  |  |  | 8544 49 95 | [8 empty] | EC003250 | KMT | KMT | 1 | 1 | [32 empty] | net_list | 242887 | PLN | 0.23 |  |  |  | 2025-07-24 |  |  | KMT | [13 empty] | https://bitner.com.pl/data/t4_text/649x234_080236231116_BiT%20500%20(St)%20FR.JPG |  |  |  | https://bitner.com.pl/data/t4txt_photos/04010281118_BiT_500_St_FR.pdf |  |  |  | https://bitner.com.pl/data/t4txt_photos/113256270423_0155_DWU_S_2304_BiT_500_(St)_FR_300_500V_w.4.pdf |  |  |  | https://bitner.com.pl/data/t4txt_photos/084509310321_0030_2_UE_BITNER_BiT_500_(St)_2(St)_FR.pdf
SB0745 | 5902956037626 |  |  | BiT 500®(St) FR 37x2,5 mm² 300/500V | Giętkie kable sterownicze lub zasilające, przeznaczone do pracy w energetycznych urządzeniach kontrolnych, zabezpieczających oraz do obwodów sterowania, a także do zasilania w energię elektryczną odbiorników małej mocy. Przeznaczone przede wszystkim do instalacji w obiektach przemysłowych o podwyższonych wymaganiach przeciwpożarowych, specjalne własności powłoki ograniczają możliwości rozprzestrzeniania pożaru. Wspólny ekran poprawia ochronę elektromagnetyczną przesyłanych sygnałów. Nadają się do instalowania na stałe oraz do połączeń ruchomych w urządzeniach przemysłowych, liniach technologicznych, maszynach pracujących w pomieszczeniach suchych i wilgotnych. Materiały izolacyjne oraz konstrukcja żył zastosowane w kablu BiT 500® (St) FR pozwalają na łatwe i szybkie wykonanie połączeń i zapewniają wysoką trwałość wykonanego połączenia. Kable sklasyfikowane zgodnie z normą PN-EN 50575 (CPR). | [10 empty] | Zakłady Kablowe BITNER Sp. z o.o. | SB0745 | Uniepalnione, giętkie kable sterownicze, ekranowane folią metalizowaną z linką uziemiającą, do zastosowań wnętrzowych, w izolacji i powłoce PVC, żyły numerowane, 300/500V |  |  | BITNER | [6 empty] | true | true | 12 | PL | [11 empty] | n91 | no_discount_group | no_bonus_group | NOT_RELEVANT | NONE | NOT_RELEVANT | NONE | [33 empty] | 27.32.13.0 |  |  | 0 | 24 | 24 |  |  |  |  | 8544 49 95 | [8 empty] | EC003250 | KMT | KMT | 1 | 1 | [32 empty] | net_list | 261743 | PLN | 0.23 |  |  |  | 2025-07-24 |  |  | KMT | [13 empty] | https://bitner.com.pl/data/t4_text/649x234_080236231116_BiT%20500%20(St)%20FR.JPG |  |  |  | https://bitner.com.pl/data/t4txt_photos/04010281118_BiT_500_St_FR.pdf |  |  |  | https://bitner.com.pl/data/t4txt_photos/113256270423_0155_DWU_S_2304_BiT_500_(St)_FR_300_500V_w.4.pdf |  |  |  | https://bitner.com.pl/data/t4txt_photos/084509310321_0030_2_UE_BITNER_BiT_500_(St)_2(St)_FR.pdf
SB0746 | 5902956037633 |  |  | BiT 500®(St) FR 42G2,5 mm² 300/500V | Giętkie kable sterownicze lub zasilające, przeznaczone do pracy w energetycznych urządzeniach kontrolnych, zabezpieczających oraz do obwodów sterowania, a także do zasilania w energię elektryczną odbiorników małej mocy. Przeznaczone przede wszystkim do instalacji w obiektach przemysłowych o podwyższonych wymaganiach przeciwpożarowych, specjalne własności powłoki ograniczają możliwości rozprzestrzeniania pożaru. Wspólny ekran poprawia ochronę elektromagnetyczną przesyłanych sygnałów. Nadają się do instalowania na stałe oraz do połączeń ruchomych w urządzeniach przemysłowych, liniach technologicznych, maszynach pracujących w pomieszczeniach suchych i wilgotnych. Materiały izolacyjne oraz konstrukcja żył zastosowane w kablu BiT 500® (St) FR pozwalają na łatwe i szybkie wykonanie połączeń i zapewniają wysoką trwałość wykonanego połączenia. Kable sklasyfikowane zgodnie z normą PN-EN 50575 (CPR). | [10 empty] | Zakłady Kablowe BITNER Sp. z o.o. | SB0746 | Uniepalnione, giętkie kable sterownicze, ekranowane folią metalizowaną z linką uziemiającą, do zastosowań wnętrzowych, w izolacji i powłoce PVC, żyły numerowane, 300/500V |  |  | BITNER | [6 empty] | true | true | 12 | PL | [11 empty] | n91 | no_discount_group | no_bonus_group | NOT_RELEVANT | NONE | NOT_RELEVANT | NONE | [33 empty] | 27.32.13.0 |  |  | 0 | 24 | 24 |  |  |  |  | 8544 49 95 | [8 empty] | EC003250 | KMT | KMT | 1 | 1 | [32 empty] | net_list | 297668 | PLN | 0.23 |  |  |  | 2025-07-24 |  |  | KMT | [13 empty] | https://bitner.com.pl/data/t4_text/649x234_080236231116_BiT%20500%20(St)%20FR.JPG |  |  |  | https://bitner.com.pl/data/t4txt_photos/04010281118_BiT_500_St_FR.pdf |  |  |  | https://bitner.com.pl/data/t4txt_photos/113256270423_0155_DWU_S_2304_BiT_500_(St)_FR_300_500V_w.4.pdf |  |  |  | https://bitner.com.pl/data/t4txt_photos/084509310321_0030_2_UE_BITNER_BiT_500_(St)_2(St)_FR.pdf
SB0747 | 5902956037640 |  |  | BiT 500®(St) FR 50G2,5 mm² 300/500V | Giętkie kable sterownicze lub zasilające, przeznaczone do pracy w energetycznych urządzeniach kontrolnych, zabezpieczających oraz do obwodów sterowania, a także do zasilania w energię elektryczną odbiorników małej mocy. Przeznaczone przede wszystkim do instalacji w obiektach przemysłowych o podwyższonych wymaganiach przeciwpożarowych, specjalne własności powłoki ograniczają możliwości rozprzestrzeniania pożaru. Wspólny ekran poprawia ochronę elektromagnetyczną przesyłanych sygnałów. Nadają się do instalowania na stałe oraz do połączeń ruchomych w urządzeniach przemysłowych, liniach technologicznych, maszynach pracujących w pomieszczeniach suchych i wilgotnych. Materiały izolacyjne oraz konstrukcja żył zastosowane w kablu BiT 500® (St) FR pozwalają na łatwe i szybkie wykonanie połączeń i zapewniają wysoką trwałość wykonanego połączenia. Kable sklasyfikowane zgodnie z normą PN-EN 50575 (CPR). | [10 empty] | Zakłady Kablowe BITNER Sp. z o.o. | SB0747 | Uniepalnione, giętkie kable sterownicze, ekranowane folią metalizowaną z linką uziemiającą, do zastosowań wnętrzowych, w izolacji i powłoce PVC, żyły numerowane, 300/500V |  |  | BITNER | [6 empty] | true | true | 12 | PL | [11 empty] | n91 | no_discount_group | no_bonus_group | NOT_RELEVANT | NONE | NOT_RELEVANT | NONE | [33 empty] | 27.32.13.0 |  |  | 0 | 24 | 24 |  |  |  |  | 8544 49 95 | [8 empty] | EC003250 | KMT | KMT | 1 | 1 | [32 empty] | net_list | 352113 | PLN | 0.23 |  |  |  | 2025-07-24 |  |  | KMT | [13 empty] | https://bitner.com.pl/data/t4_text/649x234_080236231116_BiT%20500%20(St)%20FR.JPG |  |  |  | https://bitner.com.pl/data/t4txt_photos/04010281118_BiT_500_St_FR.pdf |  |  |  | https://bitner.com.pl/data/t4txt_photos/113256270423_0155_DWU_S_2304_BiT_500_(St)_FR_300_500V_w.4.pdf |  |  |  | https://bitner.com.pl/data/t4txt_photos/084509310321_0030_2_UE_BITNER_BiT_500_(St)_2(St)_FR.pdf
SB0748 | 5902956037657 |  |  | BiT 500®(St) FR 2x4,0 mm² 300/500V | Giętkie kable sterownicze lub zasilające, przeznaczone do pracy w energetycznych urządzeniach kontrolnych, zabezpieczających oraz do obwodów sterowania, a także do zasilania w energię elektryczną odbiorników małej mocy. Przeznaczone przede wszystkim do instalacji w obiektach przemysłowych o podwyższonych wymaganiach przeciwpożarowych, specjalne własności powłoki ograniczają możliwości rozprzestrzeniania pożaru. Wspólny ekran poprawia ochronę elektromagnetyczną przesyłanych sygnałów. Nadają się do instalowania na stałe oraz do połączeń ruchomych w urządzeniach przemysłowych, liniach technologicznych, maszynach pracujących w pomieszczeniach suchych i wilgotnych. Materiały izolacyjne oraz konstrukcja żył zastosowane w kablu BiT 500® (St) FR pozwalają na łatwe i szybkie wykonanie połączeń i zapewniają wysoką trwałość wykonanego połączenia. Kable sklasyfikowane zgodnie z normą PN-EN 50575 (CPR). | [10 empty] | Zakłady Kablowe BITNER Sp. z o.o. | SB0748 | Uniepalnione, giętkie kable sterownicze, ekranowane folią metalizowaną z linką uziemiającą, do zastosowań wnętrzowych, w izolacji i powłoce PVC, żyły numerowane, 300/500V |  |  | BITNER | [6 empty] | true | true | 12 | PL | [11 empty] | n91 | no_discount_group | no_bonus_group | NOT_RELEVANT | NONE | NOT_RELEVANT | NONE | [33 empty] | 27.32.13.0 |  |  | 0 | 24 | 24 |  |  |  |  | 8544 49 95 | [8 empty] | EC003250 | KMT | KMT | 1 | 1 | [32 empty] | net_list | 27078 | PLN | 0.23 |  |  |  | 2025-07-24 |  |  | KMT | [13 empty] | https://bitner.com.pl/data/t4_text/649x234_080236231116_BiT%20500%20(St)%20FR.JPG |  |  |  | https://bitner.com.pl/data/t4txt_photos/04010281118_BiT_500_St_FR.pdf |  |  |  | https://bitner.com.pl/data/t4txt_photos/113256270423_0155_DWU_S_2304_BiT_500_(St)_FR_300_500V_w.4.pdf |  |  |  | https://bitner.com.pl/data/t4txt_photos/084509310321_0030_2_UE_BITNER_BiT_500_(St)_2(St)_FR.pdf
SB0749 | 5902956037664 |  |  | BiT 500®(St) FR 3G4,0 mm² 300/500V | Giętkie kable sterownicze lub zasilające, przeznaczone do pracy w energetycznych urządzeniach kontrolnych, zabezpieczających oraz do obwodów sterowania, a także do zasilania w energię elektryczną odbiorników małej mocy. Przeznaczone przede wszystkim do instalacji w obiektach przemysłowych o podwyższonych wymaganiach przeciwpożarowych, specjalne własności powłoki ograniczają możliwości rozprzestrzeniania pożaru. Wspólny ekran poprawia ochronę elektromagnetyczną przesyłanych sygnałów. Nadają się do instalowania na stałe oraz do połączeń ruchomych w urządzeniach przemysłowych, liniach technologicznych, maszynach pracujących w pomieszczeniach suchych i wilgotnych. Materiały izolacyjne oraz konstrukcja żył zastosowane w kablu BiT 500® (St) FR pozwalają na łatwe i szybkie wykonanie połączeń i zapewniają wysoką trwałość wykonanego połączenia. Kable sklasyfikowane zgodnie z normą PN-EN 50575 (CPR). | [10 empty] | Zakłady Kablowe BITNER Sp. z o.o. | SB0749 | Uniepalnione, giętkie kable sterownicze, ekranowane folią metalizowaną z linką uziemiającą, do zastosowań wnętrzowych, w izolacji i powłoce PVC, żyły numerowane, 300/500V |  |  | BITNER | [6 empty] | true | true | 12 | PL | [11 empty] | n91 | no_discount_group | no_bonus_group | NOT_RELEVANT | NONE | NOT_RELEVANT | NONE | [33 empty] | 27.32.13.0 |  |  | 0 | 24 | 24 |  |  |  |  | 8544 49 95 | [8 empty] | EC003250 | KMT | KMT | 1 | 1 | [32 empty] | net_list | 37882 | PLN | 0.23 |  |  |  | 2025-07-24 |  |  | KMT | [13 empty] | https://bitner.com.pl/data/t4_text/649x234_080236231116_BiT%20500%20(St)%20FR.JPG |  |  |  | https://bitner.com.pl/data/t4txt_photos/04010281118_BiT_500_St_FR.pdf |  |  |  | https://bitner.com.pl/data/t4txt_photos/113256270423_0155_DWU_S_2304_BiT_500_(St)_FR_300_500V_w.4.pdf |  |  |  | https://bitner.com.pl/data/t4txt_photos/084509310321_0030_2_UE_BITNER_BiT_500_(St)_2(St)_FR.pdf
SB0750 | 5902956037671 |  |  | BiT 500®(St) FR 3x4,0 mm² 300/500V | Giętkie kable sterownicze lub zasilające, przeznaczone do pracy w energetycznych urządzeniach kontrolnych, zabezpieczających oraz do obwodów sterowania, a także do zasilania w energię elektryczną odbiorników małej mocy. Przeznaczone przede wszystkim do instalacji w obiektach przemysłowych o podwyższonych wymaganiach przeciwpożarowych, specjalne własności powłoki ograniczają możliwości rozprzestrzeniania pożaru. Wspólny ekran poprawia ochronę elektromagnetyczną przesyłanych sygnałów. Nadają się do instalowania na stałe oraz do połączeń ruchomych w urządzeniach przemysłowych, liniach technologicznych, maszynach pracujących w pomieszczeniach suchych i wilgotnych. Materiały izolacyjne oraz konstrukcja żył zastosowane w kablu BiT 500® (St) FR pozwalają na łatwe i szybkie wykonanie połączeń i zapewniają wysoką trwałość wykonanego połączenia. Kable sklasyfikowane zgodnie z normą PN-EN 50575 (CPR). | [10 empty] | Zakłady Kablowe BITNER Sp. z o.o. | SB0750 | Uniepalnione, giętkie kable sterownicze, ekranowane folią metalizowaną z linką uziemiającą, do zastosowań wnętrzowych, w izolacji i powłoce PVC, żyły numerowane, 300/500V |  |  | BITNER | [6 empty] | true | true | 12 | PL | [11 empty] | n91 | no_discount_group | no_bonus_group | NOT_RELEVANT | NONE | NOT_RELEVANT | NONE | [33 empty] | 27.32.13.0 |  |  | 0 | 24 | 24 |  |  |  |  | 8544 49 95 | [8 empty] | EC003250 | KMT | KMT | 1 | 1 | [32 empty] | net_list | 41665 | PLN | 0.23 |  |  |  | 2025-07-24 |  |  | KMT | [13 empty] | https://bitner.com.pl/data/t4_text/649x234_080236231116_BiT%20500%20(St)%20FR.JPG |  |  |  | https://bitner.com.pl/data/t4txt_photos/04010281118_BiT_500_St_FR.pdf |  |  |  | https://bitner.com.pl/data/t4txt_photos/113256270423_0155_DWU_S_2304_BiT_500_(St)_FR_300_500V_w.4.pdf |  |  |  | https://bitner.com.pl/data/t4txt_photos/084509310321_0030_2_UE_BITNER_BiT_500_(St)_2(St)_FR.pdf
SB0751 | 5902956037688 |  |  | BiT 500®(St) FR 4G4,0 mm² 300/500V | Giętkie kable sterownicze lub zasilające, przeznaczone do pracy w energetycznych urządzeniach kontrolnych, zabezpieczających oraz do obwodów sterowania, a także do zasilania w energię elektryczną odbiorników małej mocy. Przeznaczone przede wszystkim do instalacji w obiektach przemysłowych o podwyższonych wymaganiach przeciwpożarowych, specjalne własności powłoki ograniczają możliwości rozprzestrzeniania pożaru. Wspólny ekran poprawia ochronę elektromagnetyczną przesyłanych sygnałów. Nadają się do instalowania na stałe oraz do połączeń ruchomych w urządzeniach przemysłowych, liniach technologicznych, maszynach pracujących w pomieszczeniach suchych i wilgotnych. Materiały izolacyjne oraz konstrukcja żył zastosowane w kablu BiT 500® (St) FR pozwalają na łatwe i szybkie wykonanie połączeń i zapewniają wysoką trwałość wykonanego połączenia. Kable sklasyfikowane zgodnie z normą PN-EN 50575 (CPR). | [10 empty] | Zakłady Kablowe BITNER Sp. z o.o. | SB0751 | Uniepalnione, giętkie kable sterownicze, ekranowane folią metalizowaną z linką uziemiającą, do zastosowań wnętrzowych, w izolacji i powłoce PVC, żyły numerowane, 300/500V |  |  | BITNER | [6 empty] | true | true | 12 | PL | [11 empty] | n91 | no_discount_group | no_bonus_group | NOT_RELEVANT | NONE | NOT_RELEVANT | NONE | [33 empty] | 27.32.13.0 |  |  | 0 | 24 | 24 |  |  |  |  | 8544 49 95 | [8 empty] | EC003250 | KMT | KMT | 1 | 1 | [32 empty] | net_list | 50567 | PLN | 0.23 |  |  |  | 2025-07-24 |  |  | KMT | [13 empty] | https://bitner.com.pl/data/t4_text/649x234_080236231116_BiT%20500%20(St)%20FR.JPG |  |  |  | https://bitner.com.pl/data/t4txt_photos/04010281118_BiT_500_St_FR.pdf |  |  |  | https://bitner.com.pl/data/t4txt_photos/113256270423_0155_DWU_S_2304_BiT_500_(St)_FR_300_500V_w.4.pdf |  |  |  | https://bitner.com.pl/data/t4txt_photos/084509310321_0030_2_UE_BITNER_BiT_500_(St)_2(St)_FR.pdf
SB0752 | 5902956037695 |  |  | BiT 500®(St) FR 5G4,0 mm² 300/500V | Giętkie kable sterownicze lub zasilające, przeznaczone do pracy w energetycznych urządzeniach kontrolnych, zabezpieczających oraz do obwodów sterowania, a także do zasilania w energię elektryczną odbiorników małej mocy. Przeznaczone przede wszystkim do instalacji w obiektach przemysłowych o podwyższonych wymaganiach przeciwpożarowych, specjalne własności powłoki ograniczają możliwości rozprzestrzeniania pożaru. Wspólny ekran poprawia ochronę elektromagnetyczną przesyłanych sygnałów. Nadają się do instalowania na stałe oraz do połączeń ruchomych w urządzeniach przemysłowych, liniach technologicznych, maszynach pracujących w pomieszczeniach suchych i wilgotnych. Materiały izolacyjne oraz konstrukcja żył zastosowane w kablu BiT 500® (St) FR pozwalają na łatwe i szybkie wykonanie połączeń i zapewniają wysoką trwałość wykonanego połączenia. Kable sklasyfikowane zgodnie z normą PN-EN 50575 (CPR). | [10 empty] | Zakłady Kablowe BITNER Sp. z o.o. | SB0752 | Uniepalnione, giętkie kable sterownicze, ekranowane folią metalizowaną z linką uziemiającą, do zastosowań wnętrzowych, w izolacji i powłoce PVC, żyły numerowane, 300/500V |  |  | BITNER | [6 empty] | true | true | 12 | PL | [11 empty] | n91 | no_discount_group | no_bonus_group | NOT_RELEVANT | NONE | NOT_RELEVANT | NONE | [33 empty] | 27.32.13.0 |  |  | 0 | 24 | 24 |  |  |  |  | 8544 49 95 | [8 empty] | EC003250 | KMT | KMT | 1 | 1 | [32 empty] | net_list | 62369 | PLN | 0.23 |  |  |  | 2025-07-24 |  |  | KMT | [13 empty] | https://bitner.com.pl/data/t4_text/649x234_080236231116_BiT%20500%20(St)%20FR.JPG |  |  |  | https://bitner.com.pl/data/t4txt_photos/04010281118_BiT_500_St_FR.pdf |  |  |  | https://bitner.com.pl/data/t4txt_photos/113256270423_0155_DWU_S_2304_BiT_500_(St)_FR_300_500V_w.4.pdf |  |  |  | https://bitner.com.pl/data/t4txt_photos/084509310321_0030_2_UE_BITNER_BiT_500_(St)_2(St)_FR.pdf
SB0753 | 5902956037701 |  |  | BiT 500®(St) FR 7G4,0 mm² 300/500V | Giętkie kable sterownicze lub zasilające, przeznaczone do pracy w energetycznych urządzeniach kontrolnych, zabezpieczających oraz do obwodów sterowania, a także do zasilania w energię elektryczną odbiorników małej mocy. Przeznaczone przede wszystkim do instalacji w obiektach przemysłowych o podwyższonych wymaganiach przeciwpożarowych, specjalne własności powłoki ograniczają możliwości rozprzestrzeniania pożaru. Wspólny ekran poprawia ochronę elektromagnetyczną przesyłanych sygnałów. Nadają się do instalowania na stałe oraz do połączeń ruchomych w urządzeniach przemysłowych, liniach technologicznych, maszynach pracujących w pomieszczeniach suchych i wilgotnych. Materiały izolacyjne oraz konstrukcja żył zastosowane w kablu BiT 500® (St) FR pozwalają na łatwe i szybkie wykonanie połączeń i zapewniają wysoką trwałość wykonanego połączenia. Kable sklasyfikowane zgodnie z normą PN-EN 50575 (CPR). | [10 empty] | Zakłady Kablowe BITNER Sp. z o.o. | SB0753 | Uniepalnione, giętkie kable sterownicze, ekranowane folią metalizowaną z linką uziemiającą, do zastosowań wnętrzowych, w izolacji i powłoce PVC, żyły numerowane, 300/500V |  |  | BITNER | [6 empty] | true | true | 12 | PL | [11 empty] | n91 | no_discount_group | no_bonus_group | NOT_RELEVANT | NONE | NOT_RELEVANT | NONE | [33 empty] | 27.32.13.0 |  |  | 0 | 24 | 24 |  |  |  |  | 8544 49 95 | [8 empty] | EC003250 | KMT | KMT | 1 | 1 | [32 empty] | net_list | 85407 | PLN | 0.23 |  |  |  | 2025-07-24 |  |  | KMT | [13 empty] | https://bitner.com.pl/data/t4_text/649x234_080236231116_BiT%20500%20(St)%20FR.JPG |  |  |  | https://bitner.com.pl/data/t4txt_photos/04010281118_BiT_500_St_FR.pdf |  |  |  | https://bitner.com.pl/data/t4txt_photos/113256270423_0155_DWU_S_2304_BiT_500_(St)_FR_300_500V_w.4.pdf |  |  |  | https://bitner.com.pl/data/t4txt_photos/084509310321_0030_2_UE_BITNER_BiT_500_(St)_2(St)_FR.pdf
SB0754 | 5902956037718 |  |  | BiT 500®(St) FR 10G4,0 mm² 300/500V | Giętkie kable sterownicze lub zasilające, przeznaczone do pracy w energetycznych urządzeniach kontrolnych, zabezpieczających oraz do obwodów sterowania, a także do zasilania w energię elektryczną odbiorników małej mocy. Przeznaczone przede wszystkim do instalacji w obiektach przemysłowych o podwyższonych wymaganiach przeciwpożarowych, specjalne własności powłoki ograniczają możliwości rozprzestrzeniania pożaru. Wspólny ekran poprawia ochronę elektromagnetyczną przesyłanych sygnałów. Nadają się do instalowania na stałe oraz do połączeń ruchomych w urządzeniach przemysłowych, liniach technologicznych, maszynach pracujących w pomieszczeniach suchych i wilgotnych. Materiały izolacyjne oraz konstrukcja żył zastosowane w kablu BiT 500® (St) FR pozwalają na łatwe i szybkie wykonanie połączeń i zapewniają wysoką trwałość wykonanego połączenia. Kable sklasyfikowane zgodnie z normą PN-EN 50575 (CPR). | [10 empty] | Zakłady Kablowe BITNER Sp. z o.o. | SB0754 | Uniepalnione, giętkie kable sterownicze, ekranowane folią metalizowaną z linką uziemiającą, do zastosowań wnętrzowych, w izolacji i powłoce PVC, żyły numerowane, 300/500V |  |  | BITNER | [6 empty] | true | true | 12 | PL | [11 empty] | n91 | no_discount_group | no_bonus_group | NOT_RELEVANT | NONE | NOT_RELEVANT | NONE | [33 empty] | 27.32.13.0 |  |  | 0 | 24 | 24 |  |  |  |  | 8544 49 95 | [8 empty] | EC003250 | KMT | KMT | 1 | 1 | [32 empty] | net_list | 123143 | PLN | 0.23 |  |  |  | 2025-07-24 |  |  | KMT | [13 empty] | https://bitner.com.pl/data/t4_text/649x234_080236231116_BiT%20500%20(St)%20FR.JPG |  |  |  | https://bitner.com.pl/data/t4txt_photos/04010281118_BiT_500_St_FR.pdf |  |  |  | https://bitner.com.pl/data/t4txt_photos/113256270423_0155_DWU_S_2304_BiT_500_(St)_FR_300_500V_w.4.pdf |  |  |  | https://bitner.com.pl/data/t4txt_photos/084509310321_0030_2_UE_BITNER_BiT_500_(St)_2(St)_FR.pdf
SB0755 | 5902956037725 |  |  | BiT 500®(St) FR 12G4,0 mm² 300/500V | Giętkie kable sterownicze lub zasilające, przeznaczone do pracy w energetycznych urządzeniach kontrolnych, zabezpieczających oraz do obwodów sterowania, a także do zasilania w energię elektryczną odbiorników małej mocy. Przeznaczone przede wszystkim do instalacji w obiektach przemysłowych o podwyższonych wymaganiach przeciwpożarowych, specjalne własności powłoki ograniczają możliwości rozprzestrzeniania pożaru. Wspólny ekran poprawia ochronę elektromagnetyczną przesyłanych sygnałów. Nadają się do instalowania na stałe oraz do połączeń ruchomych w urządzeniach przemysłowych, liniach technologicznych, maszynach pracujących w pomieszczeniach suchych i wilgotnych. Materiały izolacyjne oraz konstrukcja żył zastosowane w kablu BiT 500® (St) FR pozwalają na łatwe i szybkie wykonanie połączeń i zapewniają wysoką trwałość wykonanego połączenia. Kable sklasyfikowane zgodnie z normą PN-EN 50575 (CPR). | [10 empty] | Zakłady Kablowe BITNER Sp. z o.o. | SB0755 | Uniepalnione, giętkie kable sterownicze, ekranowane folią metalizowaną z linką uziemiającą, do zastosowań wnętrzowych, w izolacji i powłoce PVC, żyły numerowane, 300/500V |  |  | BITNER | [6 empty] | true | true | 12 | PL | [11 empty] | n91 | no_discount_group | no_bonus_group | NOT_RELEVANT | NONE | NOT_RELEVANT | NONE | [33 empty] | 27.32.13.0 |  |  | 0 | 24 | 24 |  |  |  |  | 8544 49 95 | [8 empty] | EC003250 | KMT | KMT | 1 | 1 | [32 empty] | net_list | 144477 | PLN | 0.23 |  |  |  | 2025-07-24 |  |  | KMT | [13 empty] | https://bitner.com.pl/data/t4_text/649x234_080236231116_BiT%20500%20(St)%20FR.JPG |  |  |  | https://bitner.com.pl/data/t4txt_photos/04010281118_BiT_500_St_FR.pdf |  |  |  | https://bitner.com.pl/data/t4txt_photos/113256270423_0155_DWU_S_2304_BiT_500_(St)_FR_300_500V_w.4.pdf |  |  |  | https://bitner.com.pl/data/t4txt_photos/084509310321_0030_2_UE_BITNER_BiT_500_(St)_2(St)_FR.pdf
SB0756 | 5902956037732 |  |  | BiT 500®(St) FR 2x2x0,5 mm² 300/500V | Giętkie kable sterownicze lub zasilające, przeznaczone do pracy w energetycznych urządzeniach kontrolnych, zabezpieczających oraz do obwodów sterowania, a także do zasilania w energię elektryczną odbiorników małej mocy. Przeznaczone przede wszystkim do instalacji w obiektach przemysłowych o podwyższonych wymaganiach przeciwpożarowych, specjalne własności powłoki ograniczają możliwości rozprzestrzeniania pożaru. Wspólny ekran poprawia ochronę elektromagnetyczną przesyłanych sygnałów. Nadają się do instalowania na stałe oraz do połączeń ruchomych w urządzeniach przemysłowych, liniach technologicznych, maszynach pracujących w pomieszczeniach suchych i wilgotnych. Materiały izolacyjne oraz konstrukcja żył zastosowane w kablu BiT 500® (St) FR pozwalają na łatwe i szybkie wykonanie połączeń i zapewniają wysoką trwałość wykonanego połączenia. Kable sklasyfikowane zgodnie z normą PN-EN 50575 (CPR). | [10 empty] | Zakłady Kablowe BITNER Sp. z o.o. | SB0756 | Uniepalnione, parowane, giętkie kable sterownicze, ekranowane folią metalizowaną z linką uziemiającą, do zastosowań wnętrzowych, w izolacji i powłoce PVC, żyły numerowane, 300/500V |  |  | BITNER | [6 empty] | true | true | 12 | PL | [11 empty] | n91 | no_discount_group | no_bonus_group | NOT_RELEVANT | NONE | NOT_RELEVANT | NONE | [33 empty] | 27.32.13.0 |  |  | 0 | 24 | 24 |  |  |  |  | 8544 49 95 | [8 empty] | EC003250 | KMT | KMT | 1 | 1 | [32 empty] | net_list | 9356 | PLN | 0.23 |  |  |  | 2025-07-24 |  |  | KMT | [13 empty] | https://bitner.com.pl/data/t4_text/649x234_080236231116_BiT%20500%20(St)%20FR.JPG |  |  |  | https://bitner.com.pl/data/t4txt_photos/04010281118_BiT_500_St_FR.pdf |  |  |  | https://bitner.com.pl/data/t4txt_photos/113256270423_0155_DWU_S_2304_BiT_500_(St)_FR_300_500V_w.4.pdf |  |  |  | https://bitner.com.pl/data/t4txt_photos/084509310321_0030_2_UE_BITNER_BiT_500_(St)_2(St)_FR.pdf
SB0757 | 5902956037749 |  |  | BiT 500®(St) FR 3x2x0,5 mm² 300/500V | Giętkie kable sterownicze lub zasilające, przeznaczone do pracy w energetycznych urządzeniach kontrolnych, zabezpieczających oraz do obwodów sterowania, a także do zasilania w energię elektryczną odbiorników małej mocy. Przeznaczone przede wszystkim do instalacji w obiektach przemysłowych o podwyższonych wymaganiach przeciwpożarowych, specjalne własności powłoki ograniczają możliwości rozprzestrzeniania pożaru. Wspólny ekran poprawia ochronę elektromagnetyczną przesyłanych sygnałów. Nadają się do instalowania na stałe oraz do połączeń ruchomych w urządzeniach przemysłowych, liniach technologicznych, maszynach pracujących w pomieszczeniach suchych i wilgotnych. Materiały izolacyjne oraz konstrukcja żył zastosowane w kablu BiT 500® (St) FR pozwalają na łatwe i szybkie wykonanie połączeń i zapewniają wysoką trwałość wykonanego połączenia. Kable sklasyfikowane zgodnie z normą PN-EN 50575 (CPR). | [10 empty] | Zakłady Kablowe BITNER Sp. z o.o. | SB0757 | Uniepalnione, parowane, giętkie kable sterownicze, ekranowane folią metalizowaną z linką uziemiającą, do zastosowań wnętrzowych, w izolacji i powłoce PVC, żyły numerowane, 300/500V |  |  | BITNER | [6 empty] | true | true | 12 | PL | [11 empty] | n91 | no_discount_group | no_bonus_group | NOT_RELEVANT | NONE | NOT_RELEVANT | NONE | [33 empty] | 27.32.13.0 |  |  | 0 | 24 | 24 |  |  |  |  | 8544 49 95 | [8 empty] | EC003250 | KMT | KMT | 1 | 1 | [32 empty] | net_list | 12198 | PLN | 0.23 |  |  |  | 2025-07-24 |  |  | KMT | [13 empty] | https://bitner.com.pl/data/t4_text/649x234_080236231116_BiT%20500%20(St)%20FR.JPG |  |  |  | https://bitner.com.pl/data/t4txt_photos/04010281118_BiT_500_St_FR.pdf |  |  |  | https://bitner.com.pl/data/t4txt_photos/113256270423_0155_DWU_S_2304_BiT_500_(St)_FR_300_500V_w.4.pdf |  |  |  | https://bitner.com.pl/data/t4txt_photos/084509310321_0030_2_UE_BITNER_BiT_500_(St)_2(St)_FR.pdf
SB0758 | 5902956037756 |  |  | BiT 500®(St) FR 4x2x0,5 mm² 300/500V | Giętkie kable sterownicze lub zasilające, przeznaczone do pracy w energetycznych urządzeniach kontrolnych, zabezpieczających oraz do obwodów sterowania, a także do zasilania w energię elektryczną odbiorników małej mocy. Przeznaczone przede wszystkim do instalacji w obiektach przemysłowych o podwyższonych wymaganiach przeciwpożarowych, specjalne własności powłoki ograniczają możliwości rozprzestrzeniania pożaru. Wspólny ekran poprawia ochronę elektromagnetyczną przesyłanych sygnałów. Nadają się do instalowania na stałe oraz do połączeń ruchomych w urządzeniach przemysłowych, liniach technologicznych, maszynach pracujących w pomieszczeniach suchych i wilgotnych. Materiały izolacyjne oraz konstrukcja żył zastosowane w kablu BiT 500® (St) FR pozwalają na łatwe i szybkie wykonanie połączeń i zapewniają wysoką trwałość wykonanego połączenia. Kable sklasyfikowane zgodnie z normą PN-EN 50575 (CPR). | [10 empty] | Zakłady Kablowe BITNER Sp. z o.o. | SB0758 | Uniepalnione, parowane, giętkie kable sterownicze, ekranowane folią metalizowaną z linką uziemiającą, do zastosowań wnętrzowych, w izolacji i powłoce PVC, żyły numerowane, 300/500V |  |  | BITNER | [6 empty] | true | true | 12 | PL | [11 empty] | n91 | no_discount_group | no_bonus_group | NOT_RELEVANT | NONE | NOT_RELEVANT | NONE | [33 empty] | 27.32.13.0 |  |  | 0 | 24 | 24 |  |  |  |  | 8544 49 95 | [8 empty] | EC003250 | KMT | KMT | 1 | 1 | [32 empty] | net_list | 15705 | PLN | 0.23 |  |  |  | 2025-07-24 |  |  | KMT | [13 empty] | https://bitner.com.pl/data/t4_text/649x234_080236231116_BiT%20500%20(St)%20FR.JPG |  |  |  | https://bitner.com.pl/data/t4txt_photos/04010281118_BiT_500_St_FR.pdf |  |  |  | https://bitner.com.pl/data/t4txt_photos/113256270423_0155_DWU_S_2304_BiT_500_(St)_FR_300_500V_w.4.pdf |  |  |  | https://bitner.com.pl/data/t4txt_photos/084509310321_0030_2_UE_BITNER_BiT_500_(St)_2(St)_FR.pdf
SB0759 | 5902956037763 |  |  | BiT 500®(St) FR 5x2x0,5 mm² 300/500V | Giętkie kable sterownicze lub zasilające, przeznaczone do pracy w energetycznych urządzeniach kontrolnych, zabezpieczających oraz do obwodów sterowania, a także do zasilania w energię elektryczną odbiorników małej mocy. Przeznaczone przede wszystkim do instalacji w obiektach przemysłowych o podwyższonych wymaganiach przeciwpożarowych, specjalne własności powłoki ograniczają możliwości rozprzestrzeniania pożaru. Wspólny ekran poprawia ochronę elektromagnetyczną przesyłanych sygnałów. Nadają się do instalowania na stałe oraz do połączeń ruchomych w urządzeniach przemysłowych, liniach technologicznych, maszynach pracujących w pomieszczeniach suchych i wilgotnych. Materiały izolacyjne oraz konstrukcja żył zastosowane w kablu BiT 500® (St) FR pozwalają na łatwe i szybkie wykonanie połączeń i zapewniają wysoką trwałość wykonanego połączenia. Kable sklasyfikowane zgodnie z normą PN-EN 50575 (CPR). | [10 empty] | Zakłady Kablowe BITNER Sp. z o.o. | SB0759 | Uniepalnione, parowane, giętkie kable sterownicze, ekranowane folią metalizowaną z linką uziemiającą, do zastosowań wnętrzowych, w izolacji i powłoce PVC, żyły numerowane, 300/500V |  |  | BITNER | [6 empty] | true | true | 12 | PL | [11 empty] | n91 | no_discount_group | no_bonus_group | NOT_RELEVANT | NONE | NOT_RELEVANT | NONE | [33 empty] | 27.32.13.0 |  |  | 0 | 24 | 24 |  |  |  |  | 8544 49 95 | [8 empty] | EC003250 | KMT | KMT | 1 | 1 | [32 empty] | net_list | 19217 | PLN | 0.23 |  |  |  | 2025-07-24 |  |  | KMT | [13 empty] | https://bitner.com.pl/data/t4_text/649x234_080236231116_BiT%20500%20(St)%20FR.JPG |  |  |  | https://bitner.com.pl/data/t4txt_photos/04010281118_BiT_500_St_FR.pdf |  |  |  | https://bitner.com.pl/data/t4txt_photos/113256270423_0155_DWU_S_2304_BiT_500_(St)_FR_300_500V_w.4.pdf |  |  |  | https://bitner.com.pl/data/t4txt_photos/084509310321_0030_2_UE_BITNER_BiT_500_(St)_2(St)_FR.pdf
SB0760 | 5902956037770 |  |  | BiT 500®(St) FR 6x2x0,5 mm² 300/500V | Giętkie kable sterownicze lub zasilające, przeznaczone do pracy w energetycznych urządzeniach kontrolnych, zabezpieczających oraz do obwodów sterowania, a także do zasilania w energię elektryczną odbiorników małej mocy. Przeznaczone przede wszystkim do instalacji w obiektach przemysłowych o podwyższonych wymaganiach przeciwpożarowych, specjalne własności powłoki ograniczają możliwości rozprzestrzeniania pożaru. Wspólny ekran poprawia ochronę elektromagnetyczną przesyłanych sygnałów. Nadają się do instalowania na stałe oraz do połączeń ruchomych w urządzeniach przemysłowych, liniach technologicznych, maszynach pracujących w pomieszczeniach suchych i wilgotnych. Materiały izolacyjne oraz konstrukcja żył zastosowane w kablu BiT 500® (St) FR pozwalają na łatwe i szybkie wykonanie połączeń i zapewniają wysoką trwałość wykonanego połączenia. Kable sklasyfikowane zgodnie z normą PN-EN 50575 (CPR). | [10 empty] | Zakłady Kablowe BITNER Sp. z o.o. | SB0760 | Uniepalnione, parowane, giętkie kable sterownicze, ekranowane folią metalizowaną z linką uziemiającą, do zastosowań wnętrzowych, w izolacji i powłoce PVC, żyły numerowane, 300/500V |  |  | BITNER | [6 empty] | true | true | 12 | PL | [11 empty] | n91 | no_discount_group | no_bonus_group | NOT_RELEVANT | NONE | NOT_RELEVANT | NONE | [33 empty] | 27.32.13.0 |  |  | 0 | 24 | 24 |  |  |  |  | 8544 49 95 | [8 empty] | EC003250 | KMT | KMT | 1 | 1 | [32 empty] | net_list | 21984 | PLN | 0.23 |  |  |  | 2025-07-24 |  |  | KMT | [13 empty] | https://bitner.com.pl/data/t4_text/649x234_080236231116_BiT%20500%20(St)%20FR.JPG |  |  |  | https://bitner.com.pl/data/t4txt_photos/04010281118_BiT_500_St_FR.pdf |  |  |  | https://bitner.com.pl/data/t4txt_photos/113256270423_0155_DWU_S_2304_BiT_500_(St)_FR_300_500V_w.4.pdf |  |  |  | https://bitner.com.pl/data/t4txt_photos/084509310321_0030_2_UE_BITNER_BiT_500_(St)_2(St)_FR.pdf
SB0761 | 5902956037787 |  |  | BiT 500®(St) FR 7x2x0,5 mm² 300/500V | Giętkie kable sterownicze lub zasilające, przeznaczone do pracy w energetycznych urządzeniach kontrolnych, zabezpieczających oraz do obwodów sterowania, a także do zasilania w energię elektryczną odbiorników małej mocy. Przeznaczone przede wszystkim do instalacji w obiektach przemysłowych o podwyższonych wymaganiach przeciwpożarowych, specjalne własności powłoki ograniczają możliwości rozprzestrzeniania pożaru. Wspólny ekran poprawia ochronę elektromagnetyczną przesyłanych sygnałów. Nadają się do instalowania na stałe oraz do połączeń ruchomych w urządzeniach przemysłowych, liniach technologicznych, maszynach pracujących w pomieszczeniach suchych i wilgotnych. Materiały izolacyjne oraz konstrukcja żył zastosowane w kablu BiT 500® (St) FR pozwalają na łatwe i szybkie wykonanie połączeń i zapewniają wysoką trwałość wykonanego połączenia. Kable sklasyfikowane zgodnie z normą PN-EN 50575 (CPR). | [10 empty] | Zakłady Kablowe BITNER Sp. z o.o. | SB0761 | Uniepalnione, parowane, giętkie kable sterownicze, ekranowane folią metalizowaną z linką uziemiającą, do zastosowań wnętrzowych, w izolacji i powłoce PVC, żyły numerowane, 300/500V |  |  | BITNER | [6 empty] | true | true | 12 | PL | [11 empty] | n91 | no_discount_group | no_bonus_group | NOT_RELEVANT | NONE | NOT_RELEVANT | NONE | [33 empty] | 27.32.13.0 |  |  | 0 | 24 | 24 |  |  |  |  | 8544 49 95 | [8 empty] | EC003250 | KMT | KMT | 1 | 1 | [32 empty] | net_list | 25653 | PLN | 0.23 |  |  |  | 2025-07-24 |  |  | KMT | [13 empty] | https://bitner.com.pl/data/t4_text/649x234_080236231116_BiT%20500%20(St)%20FR.JPG |  |  |  | https://bitner.com.pl/data/t4txt_photos/04010281118_BiT_500_St_FR.pdf |  |  |  | https://bitner.com.pl/data/t4txt_photos/113256270423_0155_DWU_S_2304_BiT_500_(St)_FR_300_500V_w.4.pdf |  |  |  | https://bitner.com.pl/data/t4txt_photos/084509310321_0030_2_UE_BITNER_BiT_500_(St)_2(St)_FR.pdf
SB0762 | 5902956037794 |  |  | BiT 500®(St) FR 8x2x0,5 mm² 300/500V | Giętkie kable sterownicze lub zasilające, przeznaczone do pracy w energetycznych urządzeniach kontrolnych, zabezpieczających oraz do obwodów sterowania, a także do zasilania w energię elektryczną odbiorników małej mocy. Przeznaczone przede wszystkim do instalacji w obiektach przemysłowych o podwyższonych wymaganiach przeciwpożarowych, specjalne własności powłoki ograniczają możliwości rozprzestrzeniania pożaru. Wspólny ekran poprawia ochronę elektromagnetyczną przesyłanych sygnałów. Nadają się do instalowania na stałe oraz do połączeń ruchomych w urządzeniach przemysłowych, liniach technologicznych, maszynach pracujących w pomieszczeniach suchych i wilgotnych. Materiały izolacyjne oraz konstrukcja żył zastosowane w kablu BiT 500® (St) FR pozwalają na łatwe i szybkie wykonanie połączeń i zapewniają wysoką trwałość wykonanego połączenia. Kable sklasyfikowane zgodnie z normą PN-EN 50575 (CPR). | [10 empty] | Zakłady Kablowe BITNER Sp. z o.o. | SB0762 | Uniepalnione, parowane, giętkie kable sterownicze, ekranowane folią metalizowaną z linką uziemiającą, do zastosowań wnętrzowych, w izolacji i powłoce PVC, żyły numerowane, 300/500V |  |  | BITNER | [6 empty] | true | true | 12 | PL | [11 empty] | n91 | no_discount_group | no_bonus_group | NOT_RELEVANT | NONE | NOT_RELEVANT | NONE | [33 empty] | 27.32.13.0 |  |  | 0 | 24 | 24 |  |  |  |  | 8544 49 95 | [8 empty] | EC003250 | KMT | KMT | 1 | 1 | [32 empty] | net_list | 28020 | PLN | 0.23 |  |  |  | 2025-07-24 |  |  | KMT | [13 empty] | https://bitner.com.pl/data/t4_text/649x234_080236231116_BiT%20500%20(St)%20FR.JPG |  |  |  | https://bitner.com.pl/data/t4txt_photos/04010281118_BiT_500_St_FR.pdf |  |  |  | https://bitner.com.pl/data/t4txt_photos/113256270423_0155_DWU_S_2304_BiT_500_(St)_FR_300_500V_w.4.pdf |  |  |  | https://bitner.com.pl/data/t4txt_photos/084509310321_0030_2_UE_BITNER_BiT_500_(St)_2(St)_FR.pdf
SB0763 | 5902956037800 |  |  | BiT 500®(St) FR 10x2x0,5 mm² 300/500V | Giętkie kable sterownicze lub zasilające, przeznaczone do pracy w energetycznych urządzeniach kontrolnych, zabezpieczających oraz do obwodów sterowania, a także do zasilania w energię elektryczną odbiorników małej mocy. Przeznaczone przede wszystkim do instalacji w obiektach przemysłowych o podwyższonych wymaganiach przeciwpożarowych, specjalne własności powłoki ograniczają możliwości rozprzestrzeniania pożaru. Wspólny ekran poprawia ochronę elektromagnetyczną przesyłanych sygnałów. Nadają się do instalowania na stałe oraz do połączeń ruchomych w urządzeniach przemysłowych, liniach technologicznych, maszynach pracujących w pomieszczeniach suchych i wilgotnych. Materiały izolacyjne oraz konstrukcja żył zastosowane w kablu BiT 500® (St) FR pozwalają na łatwe i szybkie wykonanie połączeń i zapewniają wysoką trwałość wykonanego połączenia. Kable sklasyfikowane zgodnie z normą PN-EN 50575 (CPR). | [10 empty] | Zakłady Kablowe BITNER Sp. z o.o. | SB0763 | Uniepalnione, parowane, giętkie kable sterownicze, ekranowane folią metalizowaną z linką uziemiającą, do zastosowań wnętrzowych, w izolacji i powłoce PVC, żyły numerowane, 300/500V |  |  | BITNER | [6 empty] | true | true | 12 | PL | [11 empty] | n91 | no_discount_group | no_bonus_group | NOT_RELEVANT | NONE | NOT_RELEVANT | NONE | [33 empty] | 27.32.13.0 |  |  | 0 | 24 | 24 |  |  |  |  | 8544 49 95 | [8 empty] | EC003250 | KMT | KMT | 1 | 1 | [32 empty] | net_list | 34385 | PLN | 0.23 |  |  |  | 2025-07-24 |  |  | KMT | [13 empty] | https://bitner.com.pl/data/t4_text/649x234_080236231116_BiT%20500%20(St)%20FR.JPG |  |  |  | https://bitner.com.pl/data/t4txt_photos/04010281118_BiT_500_St_FR.pdf |  |  |  | https://bitner.com.pl/data/t4txt_photos/113256270423_0155_DWU_S_2304_BiT_500_(St)_FR_300_500V_w.4.pdf |  |  |  | https://bitner.com.pl/data/t4txt_photos/084509310321_0030_2_UE_BITNER_BiT_500_(St)_2(St)_FR.pdf
SB0764 | 5902956037817 |  |  | BiT 500®(St) FR 12x2x0,5 mm² 300/500V | Giętkie kable sterownicze lub zasilające, przeznaczone do pracy w energetycznych urządzeniach kontrolnych, zabezpieczających oraz do obwodów sterowania, a także do zasilania w energię elektryczną odbiorników małej mocy. Przeznaczone przede wszystkim do instalacji w obiektach przemysłowych o podwyższonych wymaganiach przeciwpożarowych, specjalne własności powłoki ograniczają możliwości rozprzestrzeniania pożaru. Wspólny ekran poprawia ochronę elektromagnetyczną przesyłanych sygnałów. Nadają się do instalowania na stałe oraz do połączeń ruchomych w urządzeniach przemysłowych, liniach technologicznych, maszynach pracujących w pomieszczeniach suchych i wilgotnych. Materiały izolacyjne oraz konstrukcja żył zastosowane w kablu BiT 500® (St) FR pozwalają na łatwe i szybkie wykonanie połączeń i zapewniają wysoką trwałość wykonanego połączenia. Kable sklasyfikowane zgodnie z normą PN-EN 50575 (CPR). | [10 empty] | Zakłady Kablowe BITNER Sp. z o.o. | SB0764 | Uniepalnione, parowane, giętkie kable sterownicze, ekranowane folią metalizowaną z linką uziemiającą, do zastosowań wnętrzowych, w izolacji i powłoce PVC, żyły numerowane, 300/500V |  |  | BITNER | [6 empty] | true | true | 12 | PL | [11 empty] | n91 | no_discount_group | no_bonus_group | NOT_RELEVANT | NONE | NOT_RELEVANT | NONE | [33 empty] | 27.32.13.0 |  |  | 0 | 24 | 24 |  |  |  |  | 8544 49 95 | [8 empty] | EC003250 | KMT | KMT | 1 | 1 | [32 empty] | net_list | 40473 | PLN | 0.23 |  |  |  | 2025-07-24 |  |  | KMT | [13 empty] | https://bitner.com.pl/data/t4_text/649x234_080236231116_BiT%20500%20(St)%20FR.JPG |  |  |  | https://bitner.com.pl/data/t4txt_photos/04010281118_BiT_500_St_FR.pdf |  |  |  | https://bitner.com.pl/data/t4txt_photos/113256270423_0155_DWU_S_2304_BiT_500_(St)_FR_300_500V_w.4.pdf |  |  |  | https://bitner.com.pl/data/t4txt_photos/084509310321_0030_2_UE_BITNER_BiT_500_(St)_2(St)_FR.pdf
SB0765 | 5902956037824 |  |  | BiT 500®(St) FR 14x2x0,5 mm² 300/500V | Giętkie kable sterownicze lub zasilające, przeznaczone do pracy w energetycznych urządzeniach kontrolnych, zabezpieczających oraz do obwodów sterowania, a także do zasilania w energię elektryczną odbiorników małej mocy. Przeznaczone przede wszystkim do instalacji w obiektach przemysłowych o podwyższonych wymaganiach przeciwpożarowych, specjalne własności powłoki ograniczają możliwości rozprzestrzeniania pożaru. Wspólny ekran poprawia ochronę elektromagnetyczną przesyłanych sygnałów. Nadają się do instalowania na stałe oraz do połączeń ruchomych w urządzeniach przemysłowych, liniach technologicznych, maszynach pracujących w pomieszczeniach suchych i wilgotnych. Materiały izolacyjne oraz konstrukcja żył zastosowane w kablu BiT 500® (St) FR pozwalają na łatwe i szybkie wykonanie połączeń i zapewniają wysoką trwałość wykonanego połączenia. Kable sklasyfikowane zgodnie z normą PN-EN 50575 (CPR). | [10 empty] | Zakłady Kablowe BITNER Sp. z o.o. | SB0765 | Uniepalnione, parowane, giętkie kable sterownicze, ekranowane folią metalizowaną z linką uziemiającą, do zastosowań wnętrzowych, w izolacji i powłoce PVC, żyły numerowane, 300/500V |  |  | BITNER | [6 empty] | true | true | 12 | PL | [11 empty] | n91 | no_discount_group | no_bonus_group | NOT_RELEVANT | NONE | NOT_RELEVANT | NONE | [33 empty] | 27.32.13.0 |  |  | 0 | 24 | 24 |  |  |  |  | 8544 49 95 | [8 empty] | EC003250 | KMT | KMT | 1 | 1 | [32 empty] | net_list | 46569 | PLN | 0.23 |  |  |  | 2025-07-24 |  |  | KMT | [13 empty] | https://bitner.com.pl/data/t4_text/649x234_080236231116_BiT%20500%20(St)%20FR.JPG |  |  |  | https://bitner.com.pl/data/t4txt_photos/04010281118_BiT_500_St_FR.pdf |  |  |  | https://bitner.com.pl/data/t4txt_photos/113256270423_0155_DWU_S_2304_BiT_500_(St)_FR_300_500V_w.4.pdf |  |  |  | https://bitner.com.pl/data/t4txt_photos/084509310321_0030_2_UE_BITNER_BiT_500_(St)_2(St)_FR.pdf
SB0766 | 5902956037831 |  |  | BiT 500®(St) FR 16x2x0,5 mm² 300/500V | Giętkie kable sterownicze lub zasilające, przeznaczone do pracy w energetycznych urządzeniach kontrolnych, zabezpieczających oraz do obwodów sterowania, a także do zasilania w energię elektryczną odbiorników małej mocy. Przeznaczone przede wszystkim do instalacji w obiektach przemysłowych o podwyższonych wymaganiach przeciwpożarowych, specjalne własności powłoki ograniczają możliwości rozprzestrzeniania pożaru. Wspólny ekran poprawia ochronę elektromagnetyczną przesyłanych sygnałów. Nadają się do instalowania na stałe oraz do połączeń ruchomych w urządzeniach przemysłowych, liniach technologicznych, maszynach pracujących w pomieszczeniach suchych i wilgotnych. Materiały izolacyjne oraz konstrukcja żył zastosowane w kablu BiT 500® (St) FR pozwalają na łatwe i szybkie wykonanie połączeń i zapewniają wysoką trwałość wykonanego połączenia. Kable sklasyfikowane zgodnie z normą PN-EN 50575 (CPR). | [10 empty] | Zakłady Kablowe BITNER Sp. z o.o. | SB0766 | Uniepalnione, parowane, giętkie kable sterownicze, ekranowane folią metalizowaną z linką uziemiającą, do zastosowań wnętrzowych, w izolacji i powłoce PVC, żyły numerowane, 300/500V |  |  | BITNER | [6 empty] | true | true | 12 | PL | [11 empty] | n91 | no_discount_group | no_bonus_group | NOT_RELEVANT | NONE | NOT_RELEVANT | NONE | [33 empty] | 27.32.13.0 |  |  | 0 | 24 | 24 |  |  |  |  | 8544 49 95 | [8 empty] | EC003250 | KMT | KMT | 1 | 1 | [32 empty] | net_list | 53681 | PLN | 0.23 |  |  |  | 2025-07-24 |  |  | KMT | [13 empty] | https://bitner.com.pl/data/t4_text/649x234_080236231116_BiT%20500%20(St)%20FR.JPG |  |  |  | https://bitner.com.pl/data/t4txt_photos/04010281118_BiT_500_St_FR.pdf |  |  |  | https://bitner.com.pl/data/t4txt_photos/113256270423_0155_DWU_S_2304_BiT_500_(St)_FR_300_500V_w.4.pdf |  |  |  | https://bitner.com.pl/data/t4txt_photos/084509310321_0030_2_UE_BITNER_BiT_500_(St)_2(St)_FR.pdf
SB0767 | 5902956037848 |  |  | BiT 500®(St) FR 18x2x0,5 mm² 300/500V | Giętkie kable sterownicze lub zasilające, przeznaczone do pracy w energetycznych urządzeniach kontrolnych, zabezpieczających oraz do obwodów sterowania, a także do zasilania w energię elektryczną odbiorników małej mocy. Przeznaczone przede wszystkim do instalacji w obiektach przemysłowych o podwyższonych wymaganiach przeciwpożarowych, specjalne własności powłoki ograniczają możliwości rozprzestrzeniania pożaru. Wspólny ekran poprawia ochronę elektromagnetyczną przesyłanych sygnałów. Nadają się do instalowania na stałe oraz do połączeń ruchomych w urządzeniach przemysłowych, liniach technologicznych, maszynach pracujących w pomieszczeniach suchych i wilgotnych. Materiały izolacyjne oraz konstrukcja żył zastosowane w kablu BiT 500® (St) FR pozwalają na łatwe i szybkie wykonanie połączeń i zapewniają wysoką trwałość wykonanego połączenia. Kable sklasyfikowane zgodnie z normą PN-EN 50575 (CPR). | [10 empty] | Zakłady Kablowe BITNER Sp. z o.o. | SB0767 | Uniepalnione, parowane, giętkie kable sterownicze, ekranowane folią metalizowaną z linką uziemiającą, do zastosowań wnętrzowych, w izolacji i powłoce PVC, żyły numerowane, 300/500V |  |  | BITNER | [6 empty] | true | true | 12 | PL | [11 empty] | n91 | no_discount_group | no_bonus_group | NOT_RELEVANT | NONE | NOT_RELEVANT | NONE | [33 empty] | 27.32.13.0 |  |  | 0 | 24 | 24 |  |  |  |  | 8544 49 95 | [8 empty] | EC003250 | KMT | KMT | 1 | 1 | [32 empty] | net_list | 59446 | PLN | 0.23 |  |  |  | 2025-07-24 |  |  | KMT | [13 empty] | https://bitner.com.pl/data/t4_text/649x234_080236231116_BiT%20500%20(St)%20FR.JPG |  |  |  | https://bitner.com.pl/data/t4txt_photos/04010281118_BiT_500_St_FR.pdf |  |  |  | https://bitner.com.pl/data/t4txt_photos/113256270423_0155_DWU_S_2304_BiT_500_(St)_FR_300_500V_w.4.pdf |  |  |  | https://bitner.com.pl/data/t4txt_photos/084509310321_0030_2_UE_BITNER_BiT_500_(St)_2(St)_FR.pdf
SB0768 | 5902956037855 |  |  | BiT 500®(St) FR 20x2x0,5 mm² 300/500V | Giętkie kable sterownicze lub zasilające, przeznaczone do pracy w energetycznych urządzeniach kontrolnych, zabezpieczających oraz do obwodów sterowania, a także do zasilania w energię elektryczną odbiorników małej mocy. Przeznaczone przede wszystkim do instalacji w obiektach przemysłowych o podwyższonych wymaganiach przeciwpożarowych, specjalne własności powłoki ograniczają możliwości rozprzestrzeniania pożaru. Wspólny ekran poprawia ochronę elektromagnetyczną przesyłanych sygnałów. Nadają się do instalowania na stałe oraz do połączeń ruchomych w urządzeniach przemysłowych, liniach technologicznych, maszynach pracujących w pomieszczeniach suchych i wilgotnych. Materiały izolacyjne oraz konstrukcja żył zastosowane w kablu BiT 500® (St) FR pozwalają na łatwe i szybkie wykonanie połączeń i zapewniają wysoką trwałość wykonanego połączenia. Kable sklasyfikowane zgodnie z normą PN-EN 50575 (CPR). | [10 empty] | Zakłady Kablowe BITNER Sp. z o.o. | SB0768 | Uniepalnione, parowane, giętkie kable sterownicze, ekranowane folią metalizowaną z linką uziemiającą, do zastosowań wnętrzowych, w izolacji i powłoce PVC, żyły numerowane, 300/500V |  |  | BITNER | [6 empty] | true | true | 12 | PL | [11 empty] | n91 | no_discount_group | no_bonus_group | NOT_RELEVANT | NONE | NOT_RELEVANT | NONE | [33 empty] | 27.32.13.0 |  |  | 0 | 24 | 24 |  |  |  |  | 8544 49 95 | [8 empty] | EC003250 | KMT | KMT | 1 | 1 | [32 empty] | net_list | 65803 | PLN | 0.23 |  |  |  | 2025-07-24 |  |  | KMT | [13 empty] | https://bitner.com.pl/data/t4_text/649x234_080236231116_BiT%20500%20(St)%20FR.JPG |  |  |  | https://bitner.com.pl/data/t4txt_photos/04010281118_BiT_500_St_FR.pdf |  |  |  | https://bitner.com.pl/data/t4txt_photos/113256270423_0155_DWU_S_2304_BiT_500_(St)_FR_300_500V_w.4.pdf |  |  |  | https://bitner.com.pl/data/t4txt_photos/084509310321_0030_2_UE_BITNER_BiT_500_(St)_2(St)_FR.pdf
SB0769 | 5902956037862 |  |  | BiT 500®(St) FR 24x2x0,5 mm² 300/500V | Giętkie kable sterownicze lub zasilające, przeznaczone do pracy w energetycznych urządzeniach kontrolnych, zabezpieczających oraz do obwodów sterowania, a także do zasilania w energię elektryczną odbiorników małej mocy. Przeznaczone przede wszystkim do instalacji w obiektach przemysłowych o podwyższonych wymaganiach przeciwpożarowych, specjalne własności powłoki ograniczają możliwości rozprzestrzeniania pożaru. Wspólny ekran poprawia ochronę elektromagnetyczną przesyłanych sygnałów. Nadają się do instalowania na stałe oraz do połączeń ruchomych w urządzeniach przemysłowych, liniach technologicznych, maszynach pracujących w pomieszczeniach suchych i wilgotnych. Materiały izolacyjne oraz konstrukcja żył zastosowane w kablu BiT 500® (St) FR pozwalają na łatwe i szybkie wykonanie połączeń i zapewniają wysoką trwałość wykonanego połączenia. Kable sklasyfikowane zgodnie z normą PN-EN 50575 (CPR). | [10 empty] | Zakłady Kablowe BITNER Sp. z o.o. | SB0769 | Uniepalnione, parowane, giętkie kable sterownicze, ekranowane folią metalizowaną z linką uziemiającą, do zastosowań wnętrzowych, w izolacji i powłoce PVC, żyły numerowane, 300/500V |  |  | BITNER | [6 empty] | true | true | 12 | PL | [11 empty] | n91 | no_discount_group | no_bonus_group | NOT_RELEVANT | NONE | NOT_RELEVANT | NONE | [33 empty] | 27.32.13.0 |  |  | 0 | 24 | 24 |  |  |  |  | 8544 49 95 | [8 empty] | EC003250 | KMT | KMT | 1 | 1 | [32 empty] | net_list | 77381 | PLN | 0.23 |  |  |  | 2025-07-24 |  |  | KMT | [13 empty] | https://bitner.com.pl/data/t4_text/649x234_080236231116_BiT%20500%20(St)%20FR.JPG |  |  |  | https://bitner.com.pl/data/t4txt_photos/04010281118_BiT_500_St_FR.pdf |  |  |  | https://bitner.com.pl/data/t4txt_photos/113256270423_0155_DWU_S_2304_BiT_500_(St)_FR_300_500V_w.4.pdf |  |  |  | https://bitner.com.pl/data/t4txt_photos/084509310321_0030_2_UE_BITNER_BiT_500_(St)_2(St)_FR.pdf
SB0770 | 5902956037879 |  |  | BiT 500®(St) FR 2x2x0,75 mm² 300/500V | Giętkie kable sterownicze lub zasilające, przeznaczone do pracy w energetycznych urządzeniach kontrolnych, zabezpieczających oraz do obwodów sterowania, a także do zasilania w energię elektryczną odbiorników małej mocy. Przeznaczone przede wszystkim do instalacji w obiektach przemysłowych o podwyższonych wymaganiach przeciwpożarowych, specjalne własności powłoki ograniczają możliwości rozprzestrzeniania pożaru. Wspólny ekran poprawia ochronę elektromagnetyczną przesyłanych sygnałów. Nadają się do instalowania na stałe oraz do połączeń ruchomych w urządzeniach przemysłowych, liniach technologicznych, maszynach pracujących w pomieszczeniach suchych i wilgotnych. Materiały izolacyjne oraz konstrukcja żył zastosowane w kablu BiT 500® (St) FR pozwalają na łatwe i szybkie wykonanie połączeń i zapewniają wysoką trwałość wykonanego połączenia. Kable sklasyfikowane zgodnie z normą PN-EN 50575 (CPR). | [10 empty] | Zakłady Kablowe BITNER Sp. z o.o. | SB0770 | Uniepalnione, parowane, giętkie kable sterownicze, ekranowane folią metalizowaną z linką uziemiającą, do zastosowań wnętrzowych, w izolacji i powłoce PVC, żyły numerowane, 300/500V |  |  | BITNER | [6 empty] | true | true | 12 | PL | [11 empty] | n91 | no_discount_group | no_bonus_group | NOT_RELEVANT | NONE | NOT_RELEVANT | NONE | [33 empty] | 27.32.13.0 |  |  | 0 | 24 | 24 |  |  |  |  | 8544 49 95 | [8 empty] | EC003250 | KMT | KMT | 1 | 1 | [32 empty] | net_list | 12375 | PLN | 0.23 |  |  |  | 2025-07-24 |  |  | KMT | [13 empty] | https://bitner.com.pl/data/t4_text/649x234_080236231116_BiT%20500%20(St)%20FR.JPG |  |  |  | https://bitner.com.pl/data/t4txt_photos/04010281118_BiT_500_St_FR.pdf |  |  |  | https://bitner.com.pl/data/t4txt_photos/113256270423_0155_DWU_S_2304_BiT_500_(St)_FR_300_500V_w.4.pdf |  |  |  | https://bitner.com.pl/data/t4txt_photos/084509310321_0030_2_UE_BITNER_BiT_500_(St)_2(St)_FR.pdf
SB0771 | 5902956037886 |  |  | BiT 500®(St) FR 3x2x0,75 mm² 300/500V | Giętkie kable sterownicze lub zasilające, przeznaczone do pracy w energetycznych urządzeniach kontrolnych, zabezpieczających oraz do obwodów sterowania, a także do zasilania w energię elektryczną odbiorników małej mocy. Przeznaczone przede wszystkim do instalacji w obiektach przemysłowych o podwyższonych wymaganiach przeciwpożarowych, specjalne własności powłoki ograniczają możliwości rozprzestrzeniania pożaru. Wspólny ekran poprawia ochronę elektromagnetyczną przesyłanych sygnałów. Nadają się do instalowania na stałe oraz do połączeń ruchomych w urządzeniach przemysłowych, liniach technologicznych, maszynach pracujących w pomieszczeniach suchych i wilgotnych. Materiały izolacyjne oraz konstrukcja żył zastosowane w kablu BiT 500® (St) FR pozwalają na łatwe i szybkie wykonanie połączeń i zapewniają wysoką trwałość wykonanego połączenia. Kable sklasyfikowane zgodnie z normą PN-EN 50575 (CPR). | [10 empty] | Zakłady Kablowe BITNER Sp. z o.o. | SB0771 | Uniepalnione, parowane, giętkie kable sterownicze, ekranowane folią metalizowaną z linką uziemiającą, do zastosowań wnętrzowych, w izolacji i powłoce PVC, żyły numerowane, 300/500V |  |  | BITNER | [6 empty] | true | true | 12 | PL | [11 empty] | n91 | no_discount_group | no_bonus_group | NOT_RELEVANT | NONE | NOT_RELEVANT | NONE | [33 empty] | 27.32.13.0 |  |  | 0 | 24 | 24 |  |  |  |  | 8544 49 95 | [8 empty] | EC003250 | KMT | KMT | 1 | 1 | [32 empty] | net_list | 16887 | PLN | 0.23 |  |  |  | 2025-07-24 |  |  | KMT | [13 empty] | https://bitner.com.pl/data/t4_text/649x234_080236231116_BiT%20500%20(St)%20FR.JPG |  |  |  | https://bitner.com.pl/data/t4txt_photos/04010281118_BiT_500_St_FR.pdf |  |  |  | https://bitner.com.pl/data/t4txt_photos/113256270423_0155_DWU_S_2304_BiT_500_(St)_FR_300_500V_w.4.pdf |  |  |  | https://bitner.com.pl/data/t4txt_photos/084509310321_0030_2_UE_BITNER_BiT_500_(St)_2(St)_FR.pdf
SB0772 | 5902956037893 |  |  | BiT 500®(St) FR 4x2x0,75 mm² 300/500V | Giętkie kable sterownicze lub zasilające, przeznaczone do pracy w energetycznych urządzeniach kontrolnych, zabezpieczających oraz do obwodów sterowania, a także do zasilania w energię elektryczną odbiorników małej mocy. Przeznaczone przede wszystkim do instalacji w obiektach przemysłowych o podwyższonych wymaganiach przeciwpożarowych, specjalne własności powłoki ograniczają możliwości rozprzestrzeniania pożaru. Wspólny ekran poprawia ochronę elektromagnetyczną przesyłanych sygnałów. Nadają się do instalowania na stałe oraz do połączeń ruchomych w urządzeniach przemysłowych, liniach technologicznych, maszynach pracujących w pomieszczeniach suchych i wilgotnych. Materiały izolacyjne oraz konstrukcja żył zastosowane w kablu BiT 500® (St) FR pozwalają na łatwe i szybkie wykonanie połączeń i zapewniają wysoką trwałość wykonanego połączenia. Kable sklasyfikowane zgodnie z normą PN-EN 50575 (CPR). | [10 empty] | Zakłady Kablowe BITNER Sp. z o.o. | SB0772 | Uniepalnione, parowane, giętkie kable sterownicze, ekranowane folią metalizowaną z linką uziemiającą, do zastosowań wnętrzowych, w izolacji i powłoce PVC, żyły numerowane, 300/500V |  |  | BITNER | [6 empty] | true | true | 12 | PL | [11 empty] | n91 | no_discount_group | no_bonus_group | NOT_RELEVANT | NONE | NOT_RELEVANT | NONE | [33 empty] | 27.32.13.0 |  |  | 0 | 24 | 24 |  |  |  |  | 8544 49 95 | [8 empty] | EC003250 | KMT | KMT | 1 | 1 | [32 empty] | net_list | 21470 | PLN | 0.23 |  |  |  | 2025-07-24 |  |  | KMT | [13 empty] | https://bitner.com.pl/data/t4_text/649x234_080236231116_BiT%20500%20(St)%20FR.JPG |  |  |  | https://bitner.com.pl/data/t4txt_photos/04010281118_BiT_500_St_FR.pdf |  |  |  | https://bitner.com.pl/data/t4txt_photos/113256270423_0155_DWU_S_2304_BiT_500_(St)_FR_300_500V_w.4.pdf |  |  |  | https://bitner.com.pl/data/t4txt_photos/084509310321_0030_2_UE_BITNER_BiT_500_(St)_2(St)_FR.pdf
SB0773 | 5902956037909 |  |  | BiT 500®(St) FR 5x2x0,75 mm² 300/500V | Giętkie kable sterownicze lub zasilające, przeznaczone do pracy w energetycznych urządzeniach kontrolnych, zabezpieczających oraz do obwodów sterowania, a także do zasilania w energię elektryczną odbiorników małej mocy. Przeznaczone przede wszystkim do instalacji w obiektach przemysłowych o podwyższonych wymaganiach przeciwpożarowych, specjalne własności powłoki ograniczają możliwości rozprzestrzeniania pożaru. Wspólny ekran poprawia ochronę elektromagnetyczną przesyłanych sygnałów. Nadają się do instalowania na stałe oraz do połączeń ruchomych w urządzeniach przemysłowych, liniach technologicznych, maszynach pracujących w pomieszczeniach suchych i wilgotnych. Materiały izolacyjne oraz konstrukcja żył zastosowane w kablu BiT 500® (St) FR pozwalają na łatwe i szybkie wykonanie połączeń i zapewniają wysoką trwałość wykonanego połączenia. Kable sklasyfikowane zgodnie z normą PN-EN 50575 (CPR). | [10 empty] | Zakłady Kablowe BITNER Sp. z o.o. | SB0773 | Uniepalnione, parowane, giętkie kable sterownicze, ekranowane folią metalizowaną z linką uziemiającą, do zastosowań wnętrzowych, w izolacji i powłoce PVC, żyły numerowane, 300/500V |  |  | BITNER | [6 empty] | true | true | 12 | PL | [11 empty] | n91 | no_discount_group | no_bonus_group | NOT_RELEVANT | NONE | NOT_RELEVANT | NONE | [33 empty] | 27.32.13.0 |  |  | 0 | 24 | 24 |  |  |  |  | 8544 49 95 | [8 empty] | EC003250 | KMT | KMT | 1 | 1 | [32 empty] | net_list | 26731 | PLN | 0.23 |  |  |  | 2025-07-24 |  |  | KMT | [13 empty] | https://bitner.com.pl/data/t4_text/649x234_080236231116_BiT%20500%20(St)%20FR.JPG |  |  |  | https://bitner.com.pl/data/t4txt_photos/04010281118_BiT_500_St_FR.pdf |  |  |  | https://bitner.com.pl/data/t4txt_photos/113256270423_0155_DWU_S_2304_BiT_500_(St)_FR_300_500V_w.4.pdf |  |  |  | https://bitner.com.pl/data/t4txt_photos/084509310321_0030_2_UE_BITNER_BiT_500_(St)_2(St)_FR.pdf
SB0774 | 5902956037916 |  |  | BiT 500®(St) FR 6x2x0,75 mm² 300/500V | Giętkie kable sterownicze lub zasilające, przeznaczone do pracy w energetycznych urządzeniach kontrolnych, zabezpieczających oraz do obwodów sterowania, a także do zasilania w energię elektryczną odbiorników małej mocy. Przeznaczone przede wszystkim do instalacji w obiektach przemysłowych o podwyższonych wymaganiach przeciwpożarowych, specjalne własności powłoki ograniczają możliwości rozprzestrzeniania pożaru. Wspólny ekran poprawia ochronę elektromagnetyczną przesyłanych sygnałów. Nadają się do instalowania na stałe oraz do połączeń ruchomych w urządzeniach przemysłowych, liniach technologicznych, maszynach pracujących w pomieszczeniach suchych i wilgotnych. Materiały izolacyjne oraz konstrukcja żył zastosowane w kablu BiT 500® (St) FR pozwalają na łatwe i szybkie wykonanie połączeń i zapewniają wysoką trwałość wykonanego połączenia. Kable sklasyfikowane zgodnie z normą PN-EN 50575 (CPR). | [10 empty] | Zakłady Kablowe BITNER Sp. z o.o. | SB0774 | Uniepalnione, parowane, giętkie kable sterownicze, ekranowane folią metalizowaną z linką uziemiającą, do zastosowań wnętrzowych, w izolacji i powłoce PVC, żyły numerowane, 300/500V |  |  | BITNER | [6 empty] | true | true | 12 | PL | [11 empty] | n91 | no_discount_group | no_bonus_group | NOT_RELEVANT | NONE | NOT_RELEVANT | NONE | [33 empty] | 27.32.13.0 |  |  | 0 | 24 | 24 |  |  |  |  | 8544 49 95 | [8 empty] | EC003250 | KMT | KMT | 1 | 1 | [32 empty] | net_list | 30018 | PLN | 0.23 |  |  |  | 2025-07-24 |  |  | KMT | [13 empty] | https://bitner.com.pl/data/t4_text/649x234_080236231116_BiT%20500%20(St)%20FR.JPG |  |  |  | https://bitner.com.pl/data/t4txt_photos/04010281118_BiT_500_St_FR.pdf |  |  |  | https://bitner.com.pl/data/t4txt_photos/113256270423_0155_DWU_S_2304_BiT_500_(St)_FR_300_500V_w.4.pdf |  |  |  | https://bitner.com.pl/data/t4txt_photos/084509310321_0030_2_UE_BITNER_BiT_500_(St)_2(St)_FR.pdf
SB0775 | 5902956037923 |  |  | BiT 500®(St) FR 7x2x0,75 mm² 300/500V | Giętkie kable sterownicze lub zasilające, przeznaczone do pracy w energetycznych urządzeniach kontrolnych, zabezpieczających oraz do obwodów sterowania, a także do zasilania w energię elektryczną odbiorników małej mocy. Przeznaczone przede wszystkim do instalacji w obiektach przemysłowych o podwyższonych wymaganiach przeciwpożarowych, specjalne własności powłoki ograniczają możliwości rozprzestrzeniania pożaru. Wspólny ekran poprawia ochronę elektromagnetyczną przesyłanych sygnałów. Nadają się do instalowania na stałe oraz do połączeń ruchomych w urządzeniach przemysłowych, liniach technologicznych, maszynach pracujących w pomieszczeniach suchych i wilgotnych. Materiały izolacyjne oraz konstrukcja żył zastosowane w kablu BiT 500® (St) FR pozwalają na łatwe i szybkie wykonanie połączeń i zapewniają wysoką trwałość wykonanego połączenia. Kable sklasyfikowane zgodnie z normą PN-EN 50575 (CPR). | [10 empty] | Zakłady Kablowe BITNER Sp. z o.o. | SB0775 | Uniepalnione, parowane, giętkie kable sterownicze, ekranowane folią metalizowaną z linką uziemiającą, do zastosowań wnętrzowych, w izolacji i powłoce PVC, żyły numerowane, 300/500V |  |  | BITNER | [6 empty] | true | true | 12 | PL | [11 empty] | n91 | no_discount_group | no_bonus_group | NOT_RELEVANT | NONE | NOT_RELEVANT | NONE | [33 empty] | 27.32.13.0 |  |  | 0 | 24 | 24 |  |  |  |  | 8544 49 95 | [8 empty] | EC003250 | KMT | KMT | 1 | 1 | [32 empty] | net_list | 34688 | PLN | 0.23 |  |  |  | 2025-07-24 |  |  | KMT | [13 empty] | https://bitner.com.pl/data/t4_text/649x234_080236231116_BiT%20500%20(St)%20FR.JPG |  |  |  | https://bitner.com.pl/data/t4txt_photos/04010281118_BiT_500_St_FR.pdf |  |  |  | https://bitner.com.pl/data/t4txt_photos/113256270423_0155_DWU_S_2304_BiT_500_(St)_FR_300_500V_w.4.pdf |  |  |  | https://bitner.com.pl/data/t4txt_photos/084509310321_0030_2_UE_BITNER_BiT_500_(St)_2(St)_FR.pdf
SB0776 | 5902956037930 |  |  | BiT 500®(St) FR 8x2x0,75 mm² 300/500V | Giętkie kable sterownicze lub zasilające, przeznaczone do pracy w energetycznych urządzeniach kontrolnych, zabezpieczających oraz do obwodów sterowania, a także do zasilania w energię elektryczną odbiorników małej mocy. Przeznaczone przede wszystkim do instalacji w obiektach przemysłowych o podwyższonych wymaganiach przeciwpożarowych, specjalne własności powłoki ograniczają możliwości rozprzestrzeniania pożaru. Wspólny ekran poprawia ochronę elektromagnetyczną przesyłanych sygnałów. Nadają się do instalowania na stałe oraz do połączeń ruchomych w urządzeniach przemysłowych, liniach technologicznych, maszynach pracujących w pomieszczeniach suchych i wilgotnych. Materiały izolacyjne oraz konstrukcja żył zastosowane w kablu BiT 500® (St) FR pozwalają na łatwe i szybkie wykonanie połączeń i zapewniają wysoką trwałość wykonanego połączenia. Kable sklasyfikowane zgodnie z normą PN-EN 50575 (CPR). | [10 empty] | Zakłady Kablowe BITNER Sp. z o.o. | SB0776 | Uniepalnione, parowane, giętkie kable sterownicze, ekranowane folią metalizowaną z linką uziemiającą, do zastosowań wnętrzowych, w izolacji i powłoce PVC, żyły numerowane, 300/500V |  |  | BITNER | [6 empty] | true | true | 12 | PL | [11 empty] | n91 | no_discount_group | no_bonus_group | NOT_RELEVANT | NONE | NOT_RELEVANT | NONE | [33 empty] | 27.32.13.0 |  |  | 0 | 24 | 24 |  |  |  |  | 8544 49 95 | [8 empty] | EC003250 | KMT | KMT | 1 | 1 | [32 empty] | net_list | 39397 | PLN | 0.23 |  |  |  | 2025-07-24 |  |  | KMT | [13 empty] | https://bitner.com.pl/data/t4_text/649x234_080236231116_BiT%20500%20(St)%20FR.JPG |  |  |  | https://bitner.com.pl/data/t4txt_photos/04010281118_BiT_500_St_FR.pdf |  |  |  | https://bitner.com.pl/data/t4txt_photos/113256270423_0155_DWU_S_2304_BiT_500_(St)_FR_300_500V_w.4.pdf |  |  |  | https://bitner.com.pl/data/t4txt_photos/084509310321_0030_2_UE_BITNER_BiT_500_(St)_2(St)_FR.pdf
SB0777 | 5902956037947 |  |  | BiT 500®(St) FR 10x2x0,75 mm² 300/500V | Giętkie kable sterownicze lub zasilające, przeznaczone do pracy w energetycznych urządzeniach kontrolnych, zabezpieczających oraz do obwodów sterowania, a także do zasilania w energię elektryczną odbiorników małej mocy. Przeznaczone przede wszystkim do instalacji w obiektach przemysłowych o podwyższonych wymaganiach przeciwpożarowych, specjalne własności powłoki ograniczają możliwości rozprzestrzeniania pożaru. Wspólny ekran poprawia ochronę elektromagnetyczną przesyłanych sygnałów. Nadają się do instalowania na stałe oraz do połączeń ruchomych w urządzeniach przemysłowych, liniach technologicznych, maszynach pracujących w pomieszczeniach suchych i wilgotnych. Materiały izolacyjne oraz konstrukcja żył zastosowane w kablu BiT 500® (St) FR pozwalają na łatwe i szybkie wykonanie połączeń i zapewniają wysoką trwałość wykonanego połączenia. Kable sklasyfikowane zgodnie z normą PN-EN 50575 (CPR). | [10 empty] | Zakłady Kablowe BITNER Sp. z o.o. | SB0777 | Uniepalnione, parowane, giętkie kable sterownicze, ekranowane folią metalizowaną z linką uziemiającą, do zastosowań wnętrzowych, w izolacji i powłoce PVC, żyły numerowane, 300/500V |  |  | BITNER | [6 empty] | true | true | 12 | PL | [11 empty] | n91 | no_discount_group | no_bonus_group | NOT_RELEVANT | NONE | NOT_RELEVANT | NONE | [33 empty] | 27.32.13.0 |  |  | 0 | 24 | 24 |  |  |  |  | 8544 49 95 | [8 empty] | EC003250 | KMT | KMT | 1 | 1 | [32 empty] | net_list | 48159 | PLN | 0.23 |  |  |  | 2025-07-24 |  |  | KMT | [13 empty] | https://bitner.com.pl/data/t4_text/649x234_080236231116_BiT%20500%20(St)%20FR.JPG |  |  |  | https://bitner.com.pl/data/t4txt_photos/04010281118_BiT_500_St_FR.pdf |  |  |  | https://bitner.com.pl/data/t4txt_photos/113256270423_0155_DWU_S_2304_BiT_500_(St)_FR_300_500V_w.4.pdf |  |  |  | https://bitner.com.pl/data/t4txt_photos/084509310321_0030_2_UE_BITNER_BiT_500_(St)_2(St)_FR.pdf
SB0778 | 5902956037954 |  |  | BiT 500®(St) FR 12x2x0,75 mm² 300/500V | Giętkie kable sterownicze lub zasilające, przeznaczone do pracy w energetycznych urządzeniach kontrolnych, zabezpieczających oraz do obwodów sterowania, a także do zasilania w energię elektryczną odbiorników małej mocy. Przeznaczone przede wszystkim do instalacji w obiektach przemysłowych o podwyższonych wymaganiach przeciwpożarowych, specjalne własności powłoki ograniczają możliwości rozprzestrzeniania pożaru. Wspólny ekran poprawia ochronę elektromagnetyczną przesyłanych sygnałów. Nadają się do instalowania na stałe oraz do połączeń ruchomych w urządzeniach przemysłowych, liniach technologicznych, maszynach pracujących w pomieszczeniach suchych i wilgotnych. Materiały izolacyjne oraz konstrukcja żył zastosowane w kablu BiT 500® (St) FR pozwalają na łatwe i szybkie wykonanie połączeń i zapewniają wysoką trwałość wykonanego połączenia. Kable sklasyfikowane zgodnie z normą PN-EN 50575 (CPR). | [10 empty] | Zakłady Kablowe BITNER Sp. z o.o. | SB0778 | Uniepalnione, parowane, giętkie kable sterownicze, ekranowane folią metalizowaną z linką uziemiającą, do zastosowań wnętrzowych, w izolacji i powłoce PVC, żyły numerowane, 300/500V |  |  | BITNER | [6 empty] | true | true | 12 | PL | [11 empty] | n91 | no_discount_group | no_bonus_group | NOT_RELEVANT | NONE | NOT_RELEVANT | NONE | [33 empty] | 27.32.13.0 |  |  | 0 | 24 | 24 |  |  |  |  | 8544 49 95 | [8 empty] | EC003250 | KMT | KMT | 1 | 1 | [32 empty] | net_list | 57641 | PLN | 0.23 |  |  |  | 2025-07-24 |  |  | KMT | [13 empty] | https://bitner.com.pl/data/t4_text/649x234_080236231116_BiT%20500%20(St)%20FR.JPG |  |  |  | https://bitner.com.pl/data/t4txt_photos/04010281118_BiT_500_St_FR.pdf |  |  |  | https://bitner.com.pl/data/t4txt_photos/113256270423_0155_DWU_S_2304_BiT_500_(St)_FR_300_500V_w.4.pdf |  |  |  | https://bitner.com.pl/data/t4txt_photos/084509310321_0030_2_UE_BITNER_BiT_500_(St)_2(St)_FR.pdf
SB0779 | 5902956037961 |  |  | BiT 500®(St) FR 14x2x0,75 mm² 300/500V | Giętkie kable sterownicze lub zasilające, przeznaczone do pracy w energetycznych urządzeniach kontrolnych, zabezpieczających oraz do obwodów sterowania, a także do zasilania w energię elektryczną odbiorników małej mocy. Przeznaczone przede wszystkim do instalacji w obiektach przemysłowych o podwyższonych wymaganiach przeciwpożarowych, specjalne własności powłoki ograniczają możliwości rozprzestrzeniania pożaru. Wspólny ekran poprawia ochronę elektromagnetyczną przesyłanych sygnałów. Nadają się do instalowania na stałe oraz do połączeń ruchomych w urządzeniach przemysłowych, liniach technologicznych, maszynach pracujących w pomieszczeniach suchych i wilgotnych. Materiały izolacyjne oraz konstrukcja żył zastosowane w kablu BiT 500® (St) FR pozwalają na łatwe i szybkie wykonanie połączeń i zapewniają wysoką trwałość wykonanego połączenia. Kable sklasyfikowane zgodnie z normą PN-EN 50575 (CPR). | [10 empty] | Zakłady Kablowe BITNER Sp. z o.o. | SB0779 | Uniepalnione, parowane, giętkie kable sterownicze, ekranowane folią metalizowaną z linką uziemiającą, do zastosowań wnętrzowych, w izolacji i powłoce PVC, żyły numerowane, 300/500V |  |  | BITNER | [6 empty] | true | true | 12 | PL | [11 empty] | n91 | no_discount_group | no_bonus_group | NOT_RELEVANT | NONE | NOT_RELEVANT | NONE | [33 empty] | 27.32.13.0 |  |  | 0 | 24 | 24 |  |  |  |  | 8544 49 95 | [8 empty] | EC003250 | KMT | KMT | 1 | 1 | [32 empty] | net_list | 66444 | PLN | 0.23 |  |  |  | 2025-07-24 |  |  | KMT | [13 empty] | https://bitner.com.pl/data/t4_text/649x234_080236231116_BiT%20500%20(St)%20FR.JPG |  |  |  | https://bitner.com.pl/data/t4txt_photos/04010281118_BiT_500_St_FR.pdf |  |  |  | https://bitner.com.pl/data/t4txt_photos/113256270423_0155_DWU_S_2304_BiT_500_(St)_FR_300_500V_w.4.pdf |  |  |  | https://bitner.com.pl/data/t4txt_photos/084509310321_0030_2_UE_BITNER_BiT_500_(St)_2(St)_FR.pdf
SB0780 | 5902956037978 |  |  | BiT 500®(St) FR 16x2x0,75 mm² 300/500V | Giętkie kable sterownicze lub zasilające, przeznaczone do pracy w energetycznych urządzeniach kontrolnych, zabezpieczających oraz do obwodów sterowania, a także do zasilania w energię elektryczną odbiorników małej mocy. Przeznaczone przede wszystkim do instalacji w obiektach przemysłowych o podwyższonych wymaganiach przeciwpożarowych, specjalne własności powłoki ograniczają możliwości rozprzestrzeniania pożaru. Wspólny ekran poprawia ochronę elektromagnetyczną przesyłanych sygnałów. Nadają się do instalowania na stałe oraz do połączeń ruchomych w urządzeniach przemysłowych, liniach technologicznych, maszynach pracujących w pomieszczeniach suchych i wilgotnych. Materiały izolacyjne oraz konstrukcja żył zastosowane w kablu BiT 500® (St) FR pozwalają na łatwe i szybkie wykonanie połączeń i zapewniają wysoką trwałość wykonanego połączenia. Kable sklasyfikowane zgodnie z normą PN-EN 50575 (CPR). | [10 empty] | Zakłady Kablowe BITNER Sp. z o.o. | SB0780 | Uniepalnione, parowane, giętkie kable sterownicze, ekranowane folią metalizowaną z linką uziemiającą, do zastosowań wnętrzowych, w izolacji i powłoce PVC, żyły numerowane, 300/500V |  |  | BITNER | [6 empty] | true | true | 12 | PL | [11 empty] | n91 | no_discount_group | no_bonus_group | NOT_RELEVANT | NONE | NOT_RELEVANT | NONE | [33 empty] | 27.32.13.0 |  |  | 0 | 24 | 24 |  |  |  |  | 8544 49 95 | [8 empty] | EC003250 | KMT | KMT | 1 | 1 | [32 empty] | net_list | 76129 | PLN | 0.23 |  |  |  | 2025-07-24 |  |  | KMT | [13 empty] | https://bitner.com.pl/data/t4_text/649x234_080236231116_BiT%20500%20(St)%20FR.JPG |  |  |  | https://bitner.com.pl/data/t4txt_photos/04010281118_BiT_500_St_FR.pdf |  |  |  | https://bitner.com.pl/data/t4txt_photos/113256270423_0155_DWU_S_2304_BiT_500_(St)_FR_300_500V_w.4.pdf |  |  |  | https://bitner.com.pl/data/t4txt_photos/084509310321_0030_2_UE_BITNER_BiT_500_(St)_2(St)_FR.pdf
SB0781 | 5902956037985 |  |  | BiT 500®(St) FR 18x2x0,75 mm² 300/500V | Giętkie kable sterownicze lub zasilające, przeznaczone do pracy w energetycznych urządzeniach kontrolnych, zabezpieczających oraz do obwodów sterowania, a także do zasilania w energię elektryczną odbiorników małej mocy. Przeznaczone przede wszystkim do instalacji w obiektach przemysłowych o podwyższonych wymaganiach przeciwpożarowych, specjalne własności powłoki ograniczają możliwości rozprzestrzeniania pożaru. Wspólny ekran poprawia ochronę elektromagnetyczną przesyłanych sygnałów. Nadają się do instalowania na stałe oraz do połączeń ruchomych w urządzeniach przemysłowych, liniach technologicznych, maszynach pracujących w pomieszczeniach suchych i wilgotnych. Materiały izolacyjne oraz konstrukcja żył zastosowane w kablu BiT 500® (St) FR pozwalają na łatwe i szybkie wykonanie połączeń i zapewniają wysoką trwałość wykonanego połączenia. Kable sklasyfikowane zgodnie z normą PN-EN 50575 (CPR). | [10 empty] | Zakłady Kablowe BITNER Sp. z o.o. | SB0781 | Uniepalnione, parowane, giętkie kable sterownicze, ekranowane folią metalizowaną z linką uziemiającą, do zastosowań wnętrzowych, w izolacji i powłoce PVC, żyły numerowane, 300/500V |  |  | BITNER | [6 empty] | true | true | 12 | PL | [11 empty] | n91 | no_discount_group | no_bonus_group | NOT_RELEVANT | NONE | NOT_RELEVANT | NONE | [33 empty] | 27.32.13.0 |  |  | 0 | 24 | 24 |  |  |  |  | 8544 49 95 | [8 empty] | EC003250 | KMT | KMT | 1 | 1 | [32 empty] | net_list | 84546 | PLN | 0.23 |  |  |  | 2025-07-24 |  |  | KMT | [13 empty] | https://bitner.com.pl/data/t4_text/649x234_080236231116_BiT%20500%20(St)%20FR.JPG |  |  |  | https://bitner.com.pl/data/t4txt_photos/04010281118_BiT_500_St_FR.pdf |  |  |  | https://bitner.com.pl/data/t4txt_photos/113256270423_0155_DWU_S_2304_BiT_500_(St)_FR_300_500V_w.4.pdf |  |  |  | https://bitner.com.pl/data/t4txt_photos/084509310321_0030_2_UE_BITNER_BiT_500_(St)_2(St)_FR.pdf
SB0782 | 5902956037992 |  |  | BiT 500®(St) FR 20x2x0,75 mm² 300/500V | Giętkie kable sterownicze lub zasilające, przeznaczone do pracy w energetycznych urządzeniach kontrolnych, zabezpieczających oraz do obwodów sterowania, a także do zasilania w energię elektryczną odbiorników małej mocy. Przeznaczone przede wszystkim do instalacji w obiektach przemysłowych o podwyższonych wymaganiach przeciwpożarowych, specjalne własności powłoki ograniczają możliwości rozprzestrzeniania pożaru. Wspólny ekran poprawia ochronę elektromagnetyczną przesyłanych sygnałów. Nadają się do instalowania na stałe oraz do połączeń ruchomych w urządzeniach przemysłowych, liniach technologicznych, maszynach pracujących w pomieszczeniach suchych i wilgotnych. Materiały izolacyjne oraz konstrukcja żył zastosowane w kablu BiT 500® (St) FR pozwalają na łatwe i szybkie wykonanie połączeń i zapewniają wysoką trwałość wykonanego połączenia. Kable sklasyfikowane zgodnie z normą PN-EN 50575 (CPR). | [10 empty] | Zakłady Kablowe BITNER Sp. z o.o. | SB0782 | Uniepalnione, parowane, giętkie kable sterownicze, ekranowane folią metalizowaną z linką uziemiającą, do zastosowań wnętrzowych, w izolacji i powłoce PVC, żyły numerowane, 300/500V |  |  | BITNER | [6 empty] | true | true | 12 | PL | [11 empty] | n91 | no_discount_group | no_bonus_group | NOT_RELEVANT | NONE | NOT_RELEVANT | NONE | [33 empty] | 27.32.13.0 |  |  | 0 | 24 | 24 |  |  |  |  | 8544 49 95 | [8 empty] | EC003250 | KMT | KMT | 1 | 1 | [32 empty] | net_list | 93270 | PLN | 0.23 |  |  |  | 2025-07-24 |  |  | KMT | [13 empty] | https://bitner.com.pl/data/t4_text/649x234_080236231116_BiT%20500%20(St)%20FR.JPG |  |  |  | https://bitner.com.pl/data/t4txt_photos/04010281118_BiT_500_St_FR.pdf |  |  |  | https://bitner.com.pl/data/t4txt_photos/113256270423_0155_DWU_S_2304_BiT_500_(St)_FR_300_500V_w.4.pdf |  |  |  | https://bitner.com.pl/data/t4txt_photos/084509310321_0030_2_UE_BITNER_BiT_500_(St)_2(St)_FR.pdf
SB0783 | 5902956038005 |  |  | BiT 500®(St) FR 24x2x0,75 mm² 300/500V | Giętkie kable sterownicze lub zasilające, przeznaczone do pracy w energetycznych urządzeniach kontrolnych, zabezpieczających oraz do obwodów sterowania, a także do zasilania w energię elektryczną odbiorników małej mocy. Przeznaczone przede wszystkim do instalacji w obiektach przemysłowych o podwyższonych wymaganiach przeciwpożarowych, specjalne własności powłoki ograniczają możliwości rozprzestrzeniania pożaru. Wspólny ekran poprawia ochronę elektromagnetyczną przesyłanych sygnałów. Nadają się do instalowania na stałe oraz do połączeń ruchomych w urządzeniach przemysłowych, liniach technologicznych, maszynach pracujących w pomieszczeniach suchych i wilgotnych. Materiały izolacyjne oraz konstrukcja żył zastosowane w kablu BiT 500® (St) FR pozwalają na łatwe i szybkie wykonanie połączeń i zapewniają wysoką trwałość wykonanego połączenia. Kable sklasyfikowane zgodnie z normą PN-EN 50575 (CPR). | [10 empty] | Zakłady Kablowe BITNER Sp. z o.o. | SB0783 | Uniepalnione, parowane, giętkie kable sterownicze, ekranowane folią metalizowaną z linką uziemiającą, do zastosowań wnętrzowych, w izolacji i powłoce PVC, żyły numerowane, 300/500V |  |  | BITNER | [6 empty] | true | true | 12 | PL | [11 empty] | n91 | no_discount_group | no_bonus_group | NOT_RELEVANT | NONE | NOT_RELEVANT | NONE | [33 empty] | 27.32.13.0 |  |  | 0 | 24 | 24 |  |  |  |  | 8544 49 95 | [8 empty] | EC003250 | KMT | KMT | 1 | 1 | [32 empty] | net_list | 110458 | PLN | 0.23 |  |  |  | 2025-07-24 |  |  | KMT | [13 empty] | https://bitner.com.pl/data/t4_text/649x234_080236231116_BiT%20500%20(St)%20FR.JPG |  |  |  | https://bitner.com.pl/data/t4txt_photos/04010281118_BiT_500_St_FR.pdf |  |  |  | https://bitner.com.pl/data/t4txt_photos/113256270423_0155_DWU_S_2304_BiT_500_(St)_FR_300_500V_w.4.pdf |  |  |  | https://bitner.com.pl/data/t4txt_photos/084509310321_0030_2_UE_BITNER_BiT_500_(St)_2(St)_FR.pdf
SB0784 | 5902956038012 |  |  | BiT 500®(St) FR 2x2x1,0 mm² 300/500V | Giętkie kable sterownicze lub zasilające, przeznaczone do pracy w energetycznych urządzeniach kontrolnych, zabezpieczających oraz do obwodów sterowania, a także do zasilania w energię elektryczną odbiorników małej mocy. Przeznaczone przede wszystkim do instalacji w obiektach przemysłowych o podwyższonych wymaganiach przeciwpożarowych, specjalne własności powłoki ograniczają możliwości rozprzestrzeniania pożaru. Wspólny ekran poprawia ochronę elektromagnetyczną przesyłanych sygnałów. Nadają się do instalowania na stałe oraz do połączeń ruchomych w urządzeniach przemysłowych, liniach technologicznych, maszynach pracujących w pomieszczeniach suchych i wilgotnych. Materiały izolacyjne oraz konstrukcja żył zastosowane w kablu BiT 500® (St) FR pozwalają na łatwe i szybkie wykonanie połączeń i zapewniają wysoką trwałość wykonanego połączenia. Kable sklasyfikowane zgodnie z normą PN-EN 50575 (CPR). | [10 empty] | Zakłady Kablowe BITNER Sp. z o.o. | SB0784 | Uniepalnione, parowane, giętkie kable sterownicze, ekranowane folią metalizowaną z linką uziemiającą, do zastosowań wnętrzowych, w izolacji i powłoce PVC, żyły numerowane, 300/500V |  |  | BITNER | [6 empty] | true | true | 12 | PL | [11 empty] | n91 | no_discount_group | no_bonus_group | NOT_RELEVANT | NONE | NOT_RELEVANT | NONE | [33 empty] | 27.32.13.0 |  |  | 0 | 24 | 24 |  |  |  |  | 8544 49 95 | [8 empty] | EC003250 | KMT | KMT | 1 | 1 | [32 empty] | net_list | 16491 | PLN | 0.23 |  |  |  | 2025-07-24 |  |  | KMT | [13 empty] | https://bitner.com.pl/data/t4_text/649x234_080236231116_BiT%20500%20(St)%20FR.JPG |  |  |  | https://bitner.com.pl/data/t4txt_photos/04010281118_BiT_500_St_FR.pdf |  |  |  | https://bitner.com.pl/data/t4txt_photos/113256270423_0155_DWU_S_2304_BiT_500_(St)_FR_300_500V_w.4.pdf |  |  |  | https://bitner.com.pl/data/t4txt_photos/084509310321_0030_2_UE_BITNER_BiT_500_(St)_2(St)_FR.pdf
SB0785 | 5902956038029 |  |  | BiT 500®(St) FR 3x2x1,0 mm² 300/500V | Giętkie kable sterownicze lub zasilające, przeznaczone do pracy w energetycznych urządzeniach kontrolnych, zabezpieczających oraz do obwodów sterowania, a także do zasilania w energię elektryczną odbiorników małej mocy. Przeznaczone przede wszystkim do instalacji w obiektach przemysłowych o podwyższonych wymaganiach przeciwpożarowych, specjalne własności powłoki ograniczają możliwości rozprzestrzeniania pożaru. Wspólny ekran poprawia ochronę elektromagnetyczną przesyłanych sygnałów. Nadają się do instalowania na stałe oraz do połączeń ruchomych w urządzeniach przemysłowych, liniach technologicznych, maszynach pracujących w pomieszczeniach suchych i wilgotnych. Materiały izolacyjne oraz konstrukcja żył zastosowane w kablu BiT 500® (St) FR pozwalają na łatwe i szybkie wykonanie połączeń i zapewniają wysoką trwałość wykonanego połączenia. Kable sklasyfikowane zgodnie z normą PN-EN 50575 (CPR). | [10 empty] | Zakłady Kablowe BITNER Sp. z o.o. | SB0785 | Uniepalnione, parowane, giętkie kable sterownicze, ekranowane folią metalizowaną z linką uziemiającą, do zastosowań wnętrzowych, w izolacji i powłoce PVC, żyły numerowane, 300/500V |  |  | BITNER | [6 empty] | true | true | 12 | PL | [11 empty] | n91 | no_discount_group | no_bonus_group | NOT_RELEVANT | NONE | NOT_RELEVANT | NONE | [33 empty] | 27.32.13.0 |  |  | 0 | 24 | 24 |  |  |  |  | 8544 49 95 | [8 empty] | EC003250 | KMT | KMT | 1 | 1 | [32 empty] | net_list | 21866 | PLN | 0.23 |  |  |  | 2025-07-24 |  |  | KMT | [13 empty] | https://bitner.com.pl/data/t4_text/649x234_080236231116_BiT%20500%20(St)%20FR.JPG |  |  |  | https://bitner.com.pl/data/t4txt_photos/04010281118_BiT_500_St_FR.pdf |  |  |  | https://bitner.com.pl/data/t4txt_photos/113256270423_0155_DWU_S_2304_BiT_500_(St)_FR_300_500V_w.4.pdf |  |  |  | https://bitner.com.pl/data/t4txt_photos/084509310321_0030_2_UE_BITNER_BiT_500_(St)_2(St)_FR.pdf
SB0786 | 5902956038036 |  |  | BiT 500®(St) FR 4x2x1,0 mm² 300/500V | Giętkie kable sterownicze lub zasilające, przeznaczone do pracy w energetycznych urządzeniach kontrolnych, zabezpieczających oraz do obwodów sterowania, a także do zasilania w energię elektryczną odbiorników małej mocy. Przeznaczone przede wszystkim do instalacji w obiektach przemysłowych o podwyższonych wymaganiach przeciwpożarowych, specjalne własności powłoki ograniczają możliwości rozprzestrzeniania pożaru. Wspólny ekran poprawia ochronę elektromagnetyczną przesyłanych sygnałów. Nadają się do instalowania na stałe oraz do połączeń ruchomych w urządzeniach przemysłowych, liniach technologicznych, maszynach pracujących w pomieszczeniach suchych i wilgotnych. Materiały izolacyjne oraz konstrukcja żył zastosowane w kablu BiT 500® (St) FR pozwalają na łatwe i szybkie wykonanie połączeń i zapewniają wysoką trwałość wykonanego połączenia. Kable sklasyfikowane zgodnie z normą PN-EN 50575 (CPR). | [10 empty] | Zakłady Kablowe BITNER Sp. z o.o. | SB0786 | Uniepalnione, parowane, giętkie kable sterownicze, ekranowane folią metalizowaną z linką uziemiającą, do zastosowań wnętrzowych, w izolacji i powłoce PVC, żyły numerowane, 300/500V |  |  | BITNER | [6 empty] | true | true | 12 | PL | [11 empty] | n91 | no_discount_group | no_bonus_group | NOT_RELEVANT | NONE | NOT_RELEVANT | NONE | [33 empty] | 27.32.13.0 |  |  | 0 | 24 | 24 |  |  |  |  | 8544 49 95 | [8 empty] | EC003250 | KMT | KMT | 1 | 1 | [32 empty] | net_list | 27882 | PLN | 0.23 |  |  |  | 2025-07-24 |  |  | KMT | [13 empty] | https://bitner.com.pl/data/t4_text/649x234_080236231116_BiT%20500%20(St)%20FR.JPG |  |  |  | https://bitner.com.pl/data/t4txt_photos/04010281118_BiT_500_St_FR.pdf |  |  |  | https://bitner.com.pl/data/t4txt_photos/113256270423_0155_DWU_S_2304_BiT_500_(St)_FR_300_500V_w.4.pdf |  |  |  | https://bitner.com.pl/data/t4txt_photos/084509310321_0030_2_UE_BITNER_BiT_500_(St)_2(St)_FR.pdf
SB0787 | 5902956038043 |  |  | BiT 500®(St) FR 5x2x1,0 mm² 300/500V | Giętkie kable sterownicze lub zasilające, przeznaczone do pracy w energetycznych urządzeniach kontrolnych, zabezpieczających oraz do obwodów sterowania, a także do zasilania w energię elektryczną odbiorników małej mocy. Przeznaczone przede wszystkim do instalacji w obiektach przemysłowych o podwyższonych wymaganiach przeciwpożarowych, specjalne własności powłoki ograniczają możliwości rozprzestrzeniania pożaru. Wspólny ekran poprawia ochronę elektromagnetyczną przesyłanych sygnałów. Nadają się do instalowania na stałe oraz do połączeń ruchomych w urządzeniach przemysłowych, liniach technologicznych, maszynach pracujących w pomieszczeniach suchych i wilgotnych. Materiały izolacyjne oraz konstrukcja żył zastosowane w kablu BiT 500® (St) FR pozwalają na łatwe i szybkie wykonanie połączeń i zapewniają wysoką trwałość wykonanego połączenia. Kable sklasyfikowane zgodnie z normą PN-EN 50575 (CPR). | [10 empty] | Zakłady Kablowe BITNER Sp. z o.o. | SB0787 | Uniepalnione, parowane, giętkie kable sterownicze, ekranowane folią metalizowaną z linką uziemiającą, do zastosowań wnętrzowych, w izolacji i powłoce PVC, żyły numerowane, 300/500V |  |  | BITNER | [6 empty] | true | true | 12 | PL | [11 empty] | n91 | no_discount_group | no_bonus_group | NOT_RELEVANT | NONE | NOT_RELEVANT | NONE | [33 empty] | 27.32.13.0 |  |  | 0 | 24 | 24 |  |  |  |  | 8544 49 95 | [8 empty] | EC003250 | KMT | KMT | 1 | 1 | [32 empty] | net_list | 33549 | PLN | 0.23 |  |  |  | 2025-07-24 |  |  | KMT | [13 empty] | https://bitner.com.pl/data/t4_text/649x234_080236231116_BiT%20500%20(St)%20FR.JPG |  |  |  | https://bitner.com.pl/data/t4txt_photos/04010281118_BiT_500_St_FR.pdf |  |  |  | https://bitner.com.pl/data/t4txt_photos/113256270423_0155_DWU_S_2304_BiT_500_(St)_FR_300_500V_w.4.pdf |  |  |  | https://bitner.com.pl/data/t4txt_photos/084509310321_0030_2_UE_BITNER_BiT_500_(St)_2(St)_FR.pdf
SB0788 | 5902956038050 |  |  | BiT 500®(St) FR 6x2x1,0 mm² 300/500V | Giętkie kable sterownicze lub zasilające, przeznaczone do pracy w energetycznych urządzeniach kontrolnych, zabezpieczających oraz do obwodów sterowania, a także do zasilania w energię elektryczną odbiorników małej mocy. Przeznaczone przede wszystkim do instalacji w obiektach przemysłowych o podwyższonych wymaganiach przeciwpożarowych, specjalne własności powłoki ograniczają możliwości rozprzestrzeniania pożaru. Wspólny ekran poprawia ochronę elektromagnetyczną przesyłanych sygnałów. Nadają się do instalowania na stałe oraz do połączeń ruchomych w urządzeniach przemysłowych, liniach technologicznych, maszynach pracujących w pomieszczeniach suchych i wilgotnych. Materiały izolacyjne oraz konstrukcja żył zastosowane w kablu BiT 500® (St) FR pozwalają na łatwe i szybkie wykonanie połączeń i zapewniają wysoką trwałość wykonanego połączenia. Kable sklasyfikowane zgodnie z normą PN-EN 50575 (CPR). | [10 empty] | Zakłady Kablowe BITNER Sp. z o.o. | SB0788 | Uniepalnione, parowane, giętkie kable sterownicze, ekranowane folią metalizowaną z linką uziemiającą, do zastosowań wnętrzowych, w izolacji i powłoce PVC, żyły numerowane, 300/500V |  |  | BITNER | [6 empty] | true | true | 12 | PL | [11 empty] | n91 | no_discount_group | no_bonus_group | NOT_RELEVANT | NONE | NOT_RELEVANT | NONE | [33 empty] | 27.32.13.0 |  |  | 0 | 24 | 24 |  |  |  |  | 8544 49 95 | [8 empty] | EC003250 | KMT | KMT | 1 | 1 | [32 empty] | net_list | 38843 | PLN | 0.23 |  |  |  | 2025-07-24 |  |  | KMT | [13 empty] | https://bitner.com.pl/data/t4_text/649x234_080236231116_BiT%20500%20(St)%20FR.JPG |  |  |  | https://bitner.com.pl/data/t4txt_photos/04010281118_BiT_500_St_FR.pdf |  |  |  | https://bitner.com.pl/data/t4txt_photos/113256270423_0155_DWU_S_2304_BiT_500_(St)_FR_300_500V_w.4.pdf |  |  |  | https://bitner.com.pl/data/t4txt_photos/084509310321_0030_2_UE_BITNER_BiT_500_(St)_2(St)_FR.pdf
SB0789 | 5902956038067 |  |  | BiT 500®(St) FR 7x2x1,0 mm² 300/500V | Giętkie kable sterownicze lub zasilające, przeznaczone do pracy w energetycznych urządzeniach kontrolnych, zabezpieczających oraz do obwodów sterowania, a także do zasilania w energię elektryczną odbiorników małej mocy. Przeznaczone przede wszystkim do instalacji w obiektach przemysłowych o podwyższonych wymaganiach przeciwpożarowych, specjalne własności powłoki ograniczają możliwości rozprzestrzeniania pożaru. Wspólny ekran poprawia ochronę elektromagnetyczną przesyłanych sygnałów. Nadają się do instalowania na stałe oraz do połączeń ruchomych w urządzeniach przemysłowych, liniach technologicznych, maszynach pracujących w pomieszczeniach suchych i wilgotnych. Materiały izolacyjne oraz konstrukcja żył zastosowane w kablu BiT 500® (St) FR pozwalają na łatwe i szybkie wykonanie połączeń i zapewniają wysoką trwałość wykonanego połączenia. Kable sklasyfikowane zgodnie z normą PN-EN 50575 (CPR). | [10 empty] | Zakłady Kablowe BITNER Sp. z o.o. | SB0789 | Uniepalnione, parowane, giętkie kable sterownicze, ekranowane folią metalizowaną z linką uziemiającą, do zastosowań wnętrzowych, w izolacji i powłoce PVC, żyły numerowane, 300/500V |  |  | BITNER | [6 empty] | true | true | 12 | PL | [11 empty] | n91 | no_discount_group | no_bonus_group | NOT_RELEVANT | NONE | NOT_RELEVANT | NONE | [33 empty] | 27.32.13.0 |  |  | 0 | 24 | 24 |  |  |  |  | 8544 49 95 | [8 empty] | EC003250 | KMT | KMT | 1 | 1 | [32 empty] | net_list | 45219 | PLN | 0.23 |  |  |  | 2025-07-24 |  |  | KMT | [13 empty] | https://bitner.com.pl/data/t4_text/649x234_080236231116_BiT%20500%20(St)%20FR.JPG |  |  |  | https://bitner.com.pl/data/t4txt_photos/04010281118_BiT_500_St_FR.pdf |  |  |  | https://bitner.com.pl/data/t4txt_photos/113256270423_0155_DWU_S_2304_BiT_500_(St)_FR_300_500V_w.4.pdf |  |  |  | https://bitner.com.pl/data/t4txt_photos/084509310321_0030_2_UE_BITNER_BiT_500_(St)_2(St)_FR.pdf
SB0790 | 5902956038074 |  |  | BiT 500®(St) FR 8x2x1,0 mm² 300/500V | Giętkie kable sterownicze lub zasilające, przeznaczone do pracy w energetycznych urządzeniach kontrolnych, zabezpieczających oraz do obwodów sterowania, a także do zasilania w energię elektryczną odbiorników małej mocy. Przeznaczone przede wszystkim do instalacji w obiektach przemysłowych o podwyższonych wymaganiach przeciwpożarowych, specjalne własności powłoki ograniczają możliwości rozprzestrzeniania pożaru. Wspólny ekran poprawia ochronę elektromagnetyczną przesyłanych sygnałów. Nadają się do instalowania na stałe oraz do połączeń ruchomych w urządzeniach przemysłowych, liniach technologicznych, maszynach pracujących w pomieszczeniach suchych i wilgotnych. Materiały izolacyjne oraz konstrukcja żył zastosowane w kablu BiT 500® (St) FR pozwalają na łatwe i szybkie wykonanie połączeń i zapewniają wysoką trwałość wykonanego połączenia. Kable sklasyfikowane zgodnie z normą PN-EN 50575 (CPR). | [10 empty] | Zakłady Kablowe BITNER Sp. z o.o. | SB0790 | Uniepalnione, parowane, giętkie kable sterownicze, ekranowane folią metalizowaną z linką uziemiającą, do zastosowań wnętrzowych, w izolacji i powłoce PVC, żyły numerowane, 300/500V |  |  | BITNER | [6 empty] | true | true | 12 | PL | [11 empty] | n91 | no_discount_group | no_bonus_group | NOT_RELEVANT | NONE | NOT_RELEVANT | NONE | [33 empty] | 27.32.13.0 |  |  | 0 | 24 | 24 |  |  |  |  | 8544 49 95 | [8 empty] | EC003250 | KMT | KMT | 1 | 1 | [32 empty] | net_list | 50993 | PLN | 0.23 |  |  |  | 2025-07-24 |  |  | KMT | [13 empty] | https://bitner.com.pl/data/t4_text/649x234_080236231116_BiT%20500%20(St)%20FR.JPG |  |  |  | https://bitner.com.pl/data/t4txt_photos/04010281118_BiT_500_St_FR.pdf |  |  |  | https://bitner.com.pl/data/t4txt_photos/113256270423_0155_DWU_S_2304_BiT_500_(St)_FR_300_500V_w.4.pdf |  |  |  | https://bitner.com.pl/data/t4txt_photos/084509310321_0030_2_UE_BITNER_BiT_500_(St)_2(St)_FR.pdf
SB0791 | 5902956038081 |  |  | BiT 500®(St) FR 10x2x1,0 mm² 300/500V | Giętkie kable sterownicze lub zasilające, przeznaczone do pracy w energetycznych urządzeniach kontrolnych, zabezpieczających oraz do obwodów sterowania, a także do zasilania w energię elektryczną odbiorników małej mocy. Przeznaczone przede wszystkim do instalacji w obiektach przemysłowych o podwyższonych wymaganiach przeciwpożarowych, specjalne własności powłoki ograniczają możliwości rozprzestrzeniania pożaru. Wspólny ekran poprawia ochronę elektromagnetyczną przesyłanych sygnałów. Nadają się do instalowania na stałe oraz do połączeń ruchomych w urządzeniach przemysłowych, liniach technologicznych, maszynach pracujących w pomieszczeniach suchych i wilgotnych. Materiały izolacyjne oraz konstrukcja żył zastosowane w kablu BiT 500® (St) FR pozwalają na łatwe i szybkie wykonanie połączeń i zapewniają wysoką trwałość wykonanego połączenia. Kable sklasyfikowane zgodnie z normą PN-EN 50575 (CPR). | [10 empty] | Zakłady Kablowe BITNER Sp. z o.o. | SB0791 | Uniepalnione, parowane, giętkie kable sterownicze, ekranowane folią metalizowaną z linką uziemiającą, do zastosowań wnętrzowych, w izolacji i powłoce PVC, żyły numerowane, 300/500V |  |  | BITNER | [6 empty] | true | true | 12 | PL | [11 empty] | n91 | no_discount_group | no_bonus_group | NOT_RELEVANT | NONE | NOT_RELEVANT | NONE | [33 empty] | 27.32.13.0 |  |  | 0 | 24 | 24 |  |  |  |  | 8544 49 95 | [8 empty] | EC003250 | KMT | KMT | 1 | 1 | [32 empty] | net_list | 63094 | PLN | 0.23 |  |  |  | 2025-07-24 |  |  | KMT | [13 empty] | https://bitner.com.pl/data/t4_text/649x234_080236231116_BiT%20500%20(St)%20FR.JPG |  |  |  | https://bitner.com.pl/data/t4txt_photos/04010281118_BiT_500_St_FR.pdf |  |  |  | https://bitner.com.pl/data/t4txt_photos/113256270423_0155_DWU_S_2304_BiT_500_(St)_FR_300_500V_w.4.pdf |  |  |  | https://bitner.com.pl/data/t4txt_photos/084509310321_0030_2_UE_BITNER_BiT_500_(St)_2(St)_FR.pdf
SB0792 | 5902956038098 |  |  | BiT 500®(St) FR 12x2x1,0 mm² 300/500V | Giętkie kable sterownicze lub zasilające, przeznaczone do pracy w energetycznych urządzeniach kontrolnych, zabezpieczających oraz do obwodów sterowania, a także do zasilania w energię elektryczną odbiorników małej mocy. Przeznaczone przede wszystkim do instalacji w obiektach przemysłowych o podwyższonych wymaganiach przeciwpożarowych, specjalne własności powłoki ograniczają możliwości rozprzestrzeniania pożaru. Wspólny ekran poprawia ochronę elektromagnetyczną przesyłanych sygnałów. Nadają się do instalowania na stałe oraz do połączeń ruchomych w urządzeniach przemysłowych, liniach technologicznych, maszynach pracujących w pomieszczeniach suchych i wilgotnych. Materiały izolacyjne oraz konstrukcja żył zastosowane w kablu BiT 500® (St) FR pozwalają na łatwe i szybkie wykonanie połączeń i zapewniają wysoką trwałość wykonanego połączenia. Kable sklasyfikowane zgodnie z normą PN-EN 50575 (CPR). | [10 empty] | Zakłady Kablowe BITNER Sp. z o.o. | SB0792 | Uniepalnione, parowane, giętkie kable sterownicze, ekranowane folią metalizowaną z linką uziemiającą, do zastosowań wnętrzowych, w izolacji i powłoce PVC, żyły numerowane, 300/500V |  |  | BITNER | [6 empty] | true | true | 12 | PL | [11 empty] | n91 | no_discount_group | no_bonus_group | NOT_RELEVANT | NONE | NOT_RELEVANT | NONE | [33 empty] | 27.32.13.0 |  |  | 0 | 24 | 24 |  |  |  |  | 8544 49 95 | [8 empty] | EC003250 | KMT | KMT | 1 | 1 | [32 empty] | net_list | 74480 | PLN | 0.23 |  |  |  | 2025-07-24 |  |  | KMT | [13 empty] | https://bitner.com.pl/data/t4_text/649x234_080236231116_BiT%20500%20(St)%20FR.JPG |  |  |  | https://bitner.com.pl/data/t4txt_photos/04010281118_BiT_500_St_FR.pdf |  |  |  | https://bitner.com.pl/data/t4txt_photos/113256270423_0155_DWU_S_2304_BiT_500_(St)_FR_300_500V_w.4.pdf |  |  |  | https://bitner.com.pl/data/t4txt_photos/084509310321_0030_2_UE_BITNER_BiT_500_(St)_2(St)_FR.pdf
SB0793 | 5902956038104 |  |  | BiT 500®(St) FR 14x2x1,0 mm² 300/500V | Giętkie kable sterownicze lub zasilające, przeznaczone do pracy w energetycznych urządzeniach kontrolnych, zabezpieczających oraz do obwodów sterowania, a także do zasilania w energię elektryczną odbiorników małej mocy. Przeznaczone przede wszystkim do instalacji w obiektach przemysłowych o podwyższonych wymaganiach przeciwpożarowych, specjalne własności powłoki ograniczają możliwości rozprzestrzeniania pożaru. Wspólny ekran poprawia ochronę elektromagnetyczną przesyłanych sygnałów. Nadają się do instalowania na stałe oraz do połączeń ruchomych w urządzeniach przemysłowych, liniach technologicznych, maszynach pracujących w pomieszczeniach suchych i wilgotnych. Materiały izolacyjne oraz konstrukcja żył zastosowane w kablu BiT 500® (St) FR pozwalają na łatwe i szybkie wykonanie połączeń i zapewniają wysoką trwałość wykonanego połączenia. Kable sklasyfikowane zgodnie z normą PN-EN 50575 (CPR). | [10 empty] | Zakłady Kablowe BITNER Sp. z o.o. | SB0793 | Uniepalnione, parowane, giętkie kable sterownicze, ekranowane folią metalizowaną z linką uziemiającą, do zastosowań wnętrzowych, w izolacji i powłoce PVC, żyły numerowane, 300/500V |  |  | BITNER | [6 empty] | true | true | 12 | PL | [11 empty] | n91 | no_discount_group | no_bonus_group | NOT_RELEVANT | NONE | NOT_RELEVANT | NONE | [33 empty] | 27.32.13.0 |  |  | 0 | 24 | 24 |  |  |  |  | 8544 49 95 | [8 empty] | EC003250 | KMT | KMT | 1 | 1 | [32 empty] | net_list | 86525 | PLN | 0.23 |  |  |  | 2025-07-24 |  |  | KMT | [13 empty] | https://bitner.com.pl/data/t4_text/649x234_080236231116_BiT%20500%20(St)%20FR.JPG |  |  |  | https://bitner.com.pl/data/t4txt_photos/04010281118_BiT_500_St_FR.pdf |  |  |  | https://bitner.com.pl/data/t4txt_photos/113256270423_0155_DWU_S_2304_BiT_500_(St)_FR_300_500V_w.4.pdf |  |  |  | https://bitner.com.pl/data/t4txt_photos/084509310321_0030_2_UE_BITNER_BiT_500_(St)_2(St)_FR.pdf
SB0794 | 5902956038111 |  |  | BiT 500®(St) FR 16x2x1,0 mm² 300/500V | Giętkie kable sterownicze lub zasilające, przeznaczone do pracy w energetycznych urządzeniach kontrolnych, zabezpieczających oraz do obwodów sterowania, a także do zasilania w energię elektryczną odbiorników małej mocy. Przeznaczone przede wszystkim do instalacji w obiektach przemysłowych o podwyższonych wymaganiach przeciwpożarowych, specjalne własności powłoki ograniczają możliwości rozprzestrzeniania pożaru. Wspólny ekran poprawia ochronę elektromagnetyczną przesyłanych sygnałów. Nadają się do instalowania na stałe oraz do połączeń ruchomych w urządzeniach przemysłowych, liniach technologicznych, maszynach pracujących w pomieszczeniach suchych i wilgotnych. Materiały izolacyjne oraz konstrukcja żył zastosowane w kablu BiT 500® (St) FR pozwalają na łatwe i szybkie wykonanie połączeń i zapewniają wysoką trwałość wykonanego połączenia. Kable sklasyfikowane zgodnie z normą PN-EN 50575 (CPR). | [10 empty] | Zakłady Kablowe BITNER Sp. z o.o. | SB0794 | Uniepalnione, parowane, giętkie kable sterownicze, ekranowane folią metalizowaną z linką uziemiającą, do zastosowań wnętrzowych, w izolacji i powłoce PVC, żyły numerowane, 300/500V |  |  | BITNER | [6 empty] | true | true | 12 | PL | [11 empty] | n91 | no_discount_group | no_bonus_group | NOT_RELEVANT | NONE | NOT_RELEVANT | NONE | [33 empty] | 27.32.13.0 |  |  | 0 | 24 | 24 |  |  |  |  | 8544 49 95 | [8 empty] | EC003250 | KMT | KMT | 1 | 1 | [32 empty] | net_list | 98522 | PLN | 0.23 |  |  |  | 2025-07-24 |  |  | KMT | [13 empty] | https://bitner.com.pl/data/t4_text/649x234_080236231116_BiT%20500%20(St)%20FR.JPG |  |  |  | https://bitner.com.pl/data/t4txt_photos/04010281118_BiT_500_St_FR.pdf |  |  |  | https://bitner.com.pl/data/t4txt_photos/113256270423_0155_DWU_S_2304_BiT_500_(St)_FR_300_500V_w.4.pdf |  |  |  | https://bitner.com.pl/data/t4txt_photos/084509310321_0030_2_UE_BITNER_BiT_500_(St)_2(St)_FR.pdf
SB0795 | 5902956038128 |  |  | BiT 500®(St) FR 18x2x1,0 mm² 300/500V | Giętkie kable sterownicze lub zasilające, przeznaczone do pracy w energetycznych urządzeniach kontrolnych, zabezpieczających oraz do obwodów sterowania, a także do zasilania w energię elektryczną odbiorników małej mocy. Przeznaczone przede wszystkim do instalacji w obiektach przemysłowych o podwyższonych wymaganiach przeciwpożarowych, specjalne własności powłoki ograniczają możliwości rozprzestrzeniania pożaru. Wspólny ekran poprawia ochronę elektromagnetyczną przesyłanych sygnałów. Nadają się do instalowania na stałe oraz do połączeń ruchomych w urządzeniach przemysłowych, liniach technologicznych, maszynach pracujących w pomieszczeniach suchych i wilgotnych. Materiały izolacyjne oraz konstrukcja żył zastosowane w kablu BiT 500® (St) FR pozwalają na łatwe i szybkie wykonanie połączeń i zapewniają wysoką trwałość wykonanego połączenia. Kable sklasyfikowane zgodnie z normą PN-EN 50575 (CPR). | [10 empty] | Zakłady Kablowe BITNER Sp. z o.o. | SB0795 | Uniepalnione, parowane, giętkie kable sterownicze, ekranowane folią metalizowaną z linką uziemiającą, do zastosowań wnętrzowych, w izolacji i powłoce PVC, żyły numerowane, 300/500V |  |  | BITNER | [6 empty] | true | true | 12 | PL | [11 empty] | n91 | no_discount_group | no_bonus_group | NOT_RELEVANT | NONE | NOT_RELEVANT | NONE | [33 empty] | 27.32.13.0 |  |  | 0 | 24 | 24 |  |  |  |  | 8544 49 95 | [8 empty] | EC003250 | KMT | KMT | 1 | 1 | [32 empty] | net_list | 109633 | PLN | 0.23 |  |  |  | 2025-07-24 |  |  | KMT | [13 empty] | https://bitner.com.pl/data/t4_text/649x234_080236231116_BiT%20500%20(St)%20FR.JPG |  |  |  | https://bitner.com.pl/data/t4txt_photos/04010281118_BiT_500_St_FR.pdf |  |  |  | https://bitner.com.pl/data/t4txt_photos/113256270423_0155_DWU_S_2304_BiT_500_(St)_FR_300_500V_w.4.pdf |  |  |  | https://bitner.com.pl/data/t4txt_photos/084509310321_0030_2_UE_BITNER_BiT_500_(St)_2(St)_FR.pdf
SB0796 | 5902956038135 |  |  | BiT 500®(St) FR 20x2x1,0 mm² 300/500V | Giętkie kable sterownicze lub zasilające, przeznaczone do pracy w energetycznych urządzeniach kontrolnych, zabezpieczających oraz do obwodów sterowania, a także do zasilania w energię elektryczną odbiorników małej mocy. Przeznaczone przede wszystkim do instalacji w obiektach przemysłowych o podwyższonych wymaganiach przeciwpożarowych, specjalne własności powłoki ograniczają możliwości rozprzestrzeniania pożaru. Wspólny ekran poprawia ochronę elektromagnetyczną przesyłanych sygnałów. Nadają się do instalowania na stałe oraz do połączeń ruchomych w urządzeniach przemysłowych, liniach technologicznych, maszynach pracujących w pomieszczeniach suchych i wilgotnych. Materiały izolacyjne oraz konstrukcja żył zastosowane w kablu BiT 500® (St) FR pozwalają na łatwe i szybkie wykonanie połączeń i zapewniają wysoką trwałość wykonanego połączenia. Kable sklasyfikowane zgodnie z normą PN-EN 50575 (CPR). | [10 empty] | Zakłady Kablowe BITNER Sp. z o.o. | SB0796 | Uniepalnione, parowane, giętkie kable sterownicze, ekranowane folią metalizowaną z linką uziemiającą, do zastosowań wnętrzowych, w izolacji i powłoce PVC, żyły numerowane, 300/500V |  |  | BITNER | [6 empty] | true | true | 12 | PL | [11 empty] | n91 | no_discount_group | no_bonus_group | NOT_RELEVANT | NONE | NOT_RELEVANT | NONE | [33 empty] | 27.32.13.0 |  |  | 0 | 24 | 24 |  |  |  |  | 8544 49 95 | [8 empty] | EC003250 | KMT | KMT | 1 | 1 | [32 empty] | net_list | 121454 | PLN | 0.23 |  |  |  | 2025-07-24 |  |  | KMT | [13 empty] | https://bitner.com.pl/data/t4_text/649x234_080236231116_BiT%20500%20(St)%20FR.JPG |  |  |  | https://bitner.com.pl/data/t4txt_photos/04010281118_BiT_500_St_FR.pdf |  |  |  | https://bitner.com.pl/data/t4txt_photos/113256270423_0155_DWU_S_2304_BiT_500_(St)_FR_300_500V_w.4.pdf |  |  |  | https://bitner.com.pl/data/t4txt_photos/084509310321_0030_2_UE_BITNER_BiT_500_(St)_2(St)_FR.pdf
SB0797 | 5902956038142 |  |  | BiT 500®(St) FR 24x2x1,0 mm² 300/500V | Giętkie kable sterownicze lub zasilające, przeznaczone do pracy w energetycznych urządzeniach kontrolnych, zabezpieczających oraz do obwodów sterowania, a także do zasilania w energię elektryczną odbiorników małej mocy. Przeznaczone przede wszystkim do instalacji w obiektach przemysłowych o podwyższonych wymaganiach przeciwpożarowych, specjalne własności powłoki ograniczają możliwości rozprzestrzeniania pożaru. Wspólny ekran poprawia ochronę elektromagnetyczną przesyłanych sygnałów. Nadają się do instalowania na stałe oraz do połączeń ruchomych w urządzeniach przemysłowych, liniach technologicznych, maszynach pracujących w pomieszczeniach suchych i wilgotnych. Materiały izolacyjne oraz konstrukcja żył zastosowane w kablu BiT 500® (St) FR pozwalają na łatwe i szybkie wykonanie połączeń i zapewniają wysoką trwałość wykonanego połączenia. Kable sklasyfikowane zgodnie z normą PN-EN 50575 (CPR). | [10 empty] | Zakłady Kablowe BITNER Sp. z o.o. | SB0797 | Uniepalnione, parowane, giętkie kable sterownicze, ekranowane folią metalizowaną z linką uziemiającą, do zastosowań wnętrzowych, w izolacji i powłoce PVC, żyły numerowane, 300/500V |  |  | BITNER | [6 empty] | true | true | 12 | PL | [11 empty] | n91 | no_discount_group | no_bonus_group | NOT_RELEVANT | NONE | NOT_RELEVANT | NONE | [33 empty] | 27.32.13.0 |  |  | 0 | 24 | 24 |  |  |  |  | 8544 49 95 | [8 empty] | EC003250 | KMT | KMT | 1 | 1 | [32 empty] | net_list | 143533 | PLN | 0.23 |  |  |  | 2025-07-24 |  |  | KMT | [13 empty] | https://bitner.com.pl/data/t4_text/649x234_080236231116_BiT%20500%20(St)%20FR.JPG |  |  |  | https://bitner.com.pl/data/t4txt_photos/04010281118_BiT_500_St_FR.pdf |  |  |  | https://bitner.com.pl/data/t4txt_photos/113256270423_0155_DWU_S_2304_BiT_500_(St)_FR_300_500V_w.4.pdf |  |  |  | https://bitner.com.pl/data/t4txt_photos/084509310321_0030_2_UE_BITNER_BiT_500_(St)_2(St)_FR.pdf
SB0798 | 5902956038159 |  |  | BiT 500®(St) FR 2x2x1,5 mm² 300/500V | Giętkie kable sterownicze lub zasilające, przeznaczone do pracy w energetycznych urządzeniach kontrolnych, zabezpieczających oraz do obwodów sterowania, a także do zasilania w energię elektryczną odbiorników małej mocy. Przeznaczone przede wszystkim do instalacji w obiektach przemysłowych o podwyższonych wymaganiach przeciwpożarowych, specjalne własności powłoki ograniczają możliwości rozprzestrzeniania pożaru. Wspólny ekran poprawia ochronę elektromagnetyczną przesyłanych sygnałów. Nadają się do instalowania na stałe oraz do połączeń ruchomych w urządzeniach przemysłowych, liniach technologicznych, maszynach pracujących w pomieszczeniach suchych i wilgotnych. Materiały izolacyjne oraz konstrukcja żył zastosowane w kablu BiT 500® (St) FR pozwalają na łatwe i szybkie wykonanie połączeń i zapewniają wysoką trwałość wykonanego połączenia. Kable sklasyfikowane zgodnie z normą PN-EN 50575 (CPR). | [10 empty] | Zakłady Kablowe BITNER Sp. z o.o. | SB0798 | Uniepalnione, parowane, giętkie kable sterownicze, ekranowane folią metalizowaną z linką uziemiającą, do zastosowań wnętrzowych, w izolacji i powłoce PVC, żyły numerowane, 300/500V |  |  | BITNER | [6 empty] | true | true | 12 | PL | [11 empty] | n91 | no_discount_group | no_bonus_group | NOT_RELEVANT | NONE | NOT_RELEVANT | NONE | [33 empty] | 27.32.13.0 |  |  | 0 | 24 | 24 |  |  |  |  | 8544 49 95 | [8 empty] | EC003250 | KMT | KMT | 1 | 1 | [32 empty] | net_list | 21964 | PLN | 0.23 |  |  |  | 2025-07-24 |  |  | KMT | [13 empty] | https://bitner.com.pl/data/t4_text/649x234_080236231116_BiT%20500%20(St)%20FR.JPG |  |  |  | https://bitner.com.pl/data/t4txt_photos/04010281118_BiT_500_St_FR.pdf |  |  |  | https://bitner.com.pl/data/t4txt_photos/113256270423_0155_DWU_S_2304_BiT_500_(St)_FR_300_500V_w.4.pdf |  |  |  | https://bitner.com.pl/data/t4txt_photos/084509310321_0030_2_UE_BITNER_BiT_500_(St)_2(St)_FR.pdf
SB0799 | 5902956038166 |  |  | BiT 500®(St) FR 3x2x1,5 mm² 300/500V | Giętkie kable sterownicze lub zasilające, przeznaczone do pracy w energetycznych urządzeniach kontrolnych, zabezpieczających oraz do obwodów sterowania, a także do zasilania w energię elektryczną odbiorników małej mocy. Przeznaczone przede wszystkim do instalacji w obiektach przemysłowych o podwyższonych wymaganiach przeciwpożarowych, specjalne własności powłoki ograniczają możliwości rozprzestrzeniania pożaru. Wspólny ekran poprawia ochronę elektromagnetyczną przesyłanych sygnałów. Nadają się do instalowania na stałe oraz do połączeń ruchomych w urządzeniach przemysłowych, liniach technologicznych, maszynach pracujących w pomieszczeniach suchych i wilgotnych. Materiały izolacyjne oraz konstrukcja żył zastosowane w kablu BiT 500® (St) FR pozwalają na łatwe i szybkie wykonanie połączeń i zapewniają wysoką trwałość wykonanego połączenia. Kable sklasyfikowane zgodnie z normą PN-EN 50575 (CPR). | [10 empty] | Zakłady Kablowe BITNER Sp. z o.o. | SB0799 | Uniepalnione, parowane, giętkie kable sterownicze, ekranowane folią metalizowaną z linką uziemiającą, do zastosowań wnętrzowych, w izolacji i powłoce PVC, żyły numerowane, 300/500V |  |  | BITNER | [6 empty] | true | true | 12 | PL | [11 empty] | n91 | no_discount_group | no_bonus_group | NOT_RELEVANT | NONE | NOT_RELEVANT | NONE | [33 empty] | 27.32.13.0 |  |  | 0 | 24 | 24 |  |  |  |  | 8544 49 95 | [8 empty] | EC003250 | KMT | KMT | 1 | 1 | [32 empty] | net_list | 29350 | PLN | 0.23 |  |  |  | 2025-07-24 |  |  | KMT | [13 empty] | https://bitner.com.pl/data/t4_text/649x234_080236231116_BiT%20500%20(St)%20FR.JPG |  |  |  | https://bitner.com.pl/data/t4txt_photos/04010281118_BiT_500_St_FR.pdf |  |  |  | https://bitner.com.pl/data/t4txt_photos/113256270423_0155_DWU_S_2304_BiT_500_(St)_FR_300_500V_w.4.pdf |  |  |  | https://bitner.com.pl/data/t4txt_photos/084509310321_0030_2_UE_BITNER_BiT_500_(St)_2(St)_FR.pdf
SB0800 | 5902956038173 |  |  | BiT 500®(St) FR 4x2x1,5 mm² 300/500V | Giętkie kable sterownicze lub zasilające, przeznaczone do pracy w energetycznych urządzeniach kontrolnych, zabezpieczających oraz do obwodów sterowania, a także do zasilania w energię elektryczną odbiorników małej mocy. Przeznaczone przede wszystkim do instalacji w obiektach przemysłowych o podwyższonych wymaganiach przeciwpożarowych, specjalne własności powłoki ograniczają możliwości rozprzestrzeniania pożaru. Wspólny ekran poprawia ochronę elektromagnetyczną przesyłanych sygnałów. Nadają się do instalowania na stałe oraz do połączeń ruchomych w urządzeniach przemysłowych, liniach technologicznych, maszynach pracujących w pomieszczeniach suchych i wilgotnych. Materiały izolacyjne oraz konstrukcja żył zastosowane w kablu BiT 500® (St) FR pozwalają na łatwe i szybkie wykonanie połączeń i zapewniają wysoką trwałość wykonanego połączenia. Kable sklasyfikowane zgodnie z normą PN-EN 50575 (CPR). | [10 empty] | Zakłady Kablowe BITNER Sp. z o.o. | SB0800 | Uniepalnione, parowane, giętkie kable sterownicze, ekranowane folią metalizowaną z linką uziemiającą, do zastosowań wnętrzowych, w izolacji i powłoce PVC, żyły numerowane, 300/500V |  |  | BITNER | [6 empty] | true | true | 12 | PL | [11 empty] | n91 | no_discount_group | no_bonus_group | NOT_RELEVANT | NONE | NOT_RELEVANT | NONE | [33 empty] | 27.32.13.0 |  |  | 0 | 24 | 24 |  |  |  |  | 8544 49 95 | [8 empty] | EC003250 | KMT | KMT | 1 | 1 | [32 empty] | net_list | 37686 | PLN | 0.23 |  |  |  | 2025-07-24 |  |  | KMT | [13 empty] | https://bitner.com.pl/data/t4_text/649x234_080236231116_BiT%20500%20(St)%20FR.JPG |  |  |  | https://bitner.com.pl/data/t4txt_photos/04010281118_BiT_500_St_FR.pdf |  |  |  | https://bitner.com.pl/data/t4txt_photos/113256270423_0155_DWU_S_2304_BiT_500_(St)_FR_300_500V_w.4.pdf |  |  |  | https://bitner.com.pl/data/t4txt_photos/084509310321_0030_2_UE_BITNER_BiT_500_(St)_2(St)_FR.pdf
SB0801 | 5902956038180 |  |  | BiT 500®(St) FR 5x2x1,5 mm² 300/500V | Giętkie kable sterownicze lub zasilające, przeznaczone do pracy w energetycznych urządzeniach kontrolnych, zabezpieczających oraz do obwodów sterowania, a także do zasilania w energię elektryczną odbiorników małej mocy. Przeznaczone przede wszystkim do instalacji w obiektach przemysłowych o podwyższonych wymaganiach przeciwpożarowych, specjalne własności powłoki ograniczają możliwości rozprzestrzeniania pożaru. Wspólny ekran poprawia ochronę elektromagnetyczną przesyłanych sygnałów. Nadają się do instalowania na stałe oraz do połączeń ruchomych w urządzeniach przemysłowych, liniach technologicznych, maszynach pracujących w pomieszczeniach suchych i wilgotnych. Materiały izolacyjne oraz konstrukcja żył zastosowane w kablu BiT 500® (St) FR pozwalają na łatwe i szybkie wykonanie połączeń i zapewniają wysoką trwałość wykonanego połączenia. Kable sklasyfikowane zgodnie z normą PN-EN 50575 (CPR). | [10 empty] | Zakłady Kablowe BITNER Sp. z o.o. | SB0801 | Uniepalnione, parowane, giętkie kable sterownicze, ekranowane folią metalizowaną z linką uziemiającą, do zastosowań wnętrzowych, w izolacji i powłoce PVC, żyły numerowane, 300/500V |  |  | BITNER | [6 empty] | true | true | 12 | PL | [11 empty] | n91 | no_discount_group | no_bonus_group | NOT_RELEVANT | NONE | NOT_RELEVANT | NONE | [33 empty] | 27.32.13.0 |  |  | 0 | 24 | 24 |  |  |  |  | 8544 49 95 | [8 empty] | EC003250 | KMT | KMT | 1 | 1 | [32 empty] | net_list | 46626 | PLN | 0.23 |  |  |  | 2025-07-24 |  |  | KMT | [13 empty] | https://bitner.com.pl/data/t4_text/649x234_080236231116_BiT%20500%20(St)%20FR.JPG |  |  |  | https://bitner.com.pl/data/t4txt_photos/04010281118_BiT_500_St_FR.pdf |  |  |  | https://bitner.com.pl/data/t4txt_photos/113256270423_0155_DWU_S_2304_BiT_500_(St)_FR_300_500V_w.4.pdf |  |  |  | https://bitner.com.pl/data/t4txt_photos/084509310321_0030_2_UE_BITNER_BiT_500_(St)_2(St)_FR.pdf
SB0802 | 5902956038197 |  |  | BiT 500®(St) FR 6x2x1,5 mm² 300/500V | Giętkie kable sterownicze lub zasilające, przeznaczone do pracy w energetycznych urządzeniach kontrolnych, zabezpieczających oraz do obwodów sterowania, a także do zasilania w energię elektryczną odbiorników małej mocy. Przeznaczone przede wszystkim do instalacji w obiektach przemysłowych o podwyższonych wymaganiach przeciwpożarowych, specjalne własności powłoki ograniczają możliwości rozprzestrzeniania pożaru. Wspólny ekran poprawia ochronę elektromagnetyczną przesyłanych sygnałów. Nadają się do instalowania na stałe oraz do połączeń ruchomych w urządzeniach przemysłowych, liniach technologicznych, maszynach pracujących w pomieszczeniach suchych i wilgotnych. Materiały izolacyjne oraz konstrukcja żył zastosowane w kablu BiT 500® (St) FR pozwalają na łatwe i szybkie wykonanie połączeń i zapewniają wysoką trwałość wykonanego połączenia. Kable sklasyfikowane zgodnie z normą PN-EN 50575 (CPR). | [10 empty] | Zakłady Kablowe BITNER Sp. z o.o. | SB0802 | Uniepalnione, parowane, giętkie kable sterownicze, ekranowane folią metalizowaną z linką uziemiającą, do zastosowań wnętrzowych, w izolacji i powłoce PVC, żyły numerowane, 300/500V |  |  | BITNER | [6 empty] | true | true | 12 | PL | [11 empty] | n91 | no_discount_group | no_bonus_group | NOT_RELEVANT | NONE | NOT_RELEVANT | NONE | [33 empty] | 27.32.13.0 |  |  | 0 | 24 | 24 |  |  |  |  | 8544 49 95 | [8 empty] | EC003250 | KMT | KMT | 1 | 1 | [32 empty] | net_list | 54449 | PLN | 0.23 |  |  |  | 2025-07-24 |  |  | KMT | [13 empty] | https://bitner.com.pl/data/t4_text/649x234_080236231116_BiT%20500%20(St)%20FR.JPG |  |  |  | https://bitner.com.pl/data/t4txt_photos/04010281118_BiT_500_St_FR.pdf |  |  |  | https://bitner.com.pl/data/t4txt_photos/113256270423_0155_DWU_S_2304_BiT_500_(St)_FR_300_500V_w.4.pdf |  |  |  | https://bitner.com.pl/data/t4txt_photos/084509310321_0030_2_UE_BITNER_BiT_500_(St)_2(St)_FR.pdf
SB0803 | 5902956038203 |  |  | BiT 500®(St) FR 7x2x1,5 mm² 300/500V | Giętkie kable sterownicze lub zasilające, przeznaczone do pracy w energetycznych urządzeniach kontrolnych, zabezpieczających oraz do obwodów sterowania, a także do zasilania w energię elektryczną odbiorników małej mocy. Przeznaczone przede wszystkim do instalacji w obiektach przemysłowych o podwyższonych wymaganiach przeciwpożarowych, specjalne własności powłoki ograniczają możliwości rozprzestrzeniania pożaru. Wspólny ekran poprawia ochronę elektromagnetyczną przesyłanych sygnałów. Nadają się do instalowania na stałe oraz do połączeń ruchomych w urządzeniach przemysłowych, liniach technologicznych, maszynach pracujących w pomieszczeniach suchych i wilgotnych. Materiały izolacyjne oraz konstrukcja żył zastosowane w kablu BiT 500® (St) FR pozwalają na łatwe i szybkie wykonanie połączeń i zapewniają wysoką trwałość wykonanego połączenia. Kable sklasyfikowane zgodnie z normą PN-EN 50575 (CPR). | [10 empty] | Zakłady Kablowe BITNER Sp. z o.o. | SB0803 | Uniepalnione, parowane, giętkie kable sterownicze, ekranowane folią metalizowaną z linką uziemiającą, do zastosowań wnętrzowych, w izolacji i powłoce PVC, żyły numerowane, 300/500V |  |  | BITNER | [6 empty] | true | true | 12 | PL | [11 empty] | n91 | no_discount_group | no_bonus_group | NOT_RELEVANT | NONE | NOT_RELEVANT | NONE | [33 empty] | 27.32.13.0 |  |  | 0 | 24 | 24 |  |  |  |  | 8544 49 95 | [8 empty] | EC003250 | KMT | KMT | 1 | 1 | [32 empty] | net_list | 63696 | PLN | 0.23 |  |  |  | 2025-07-24 |  |  | KMT | [13 empty] | https://bitner.com.pl/data/t4_text/649x234_080236231116_BiT%20500%20(St)%20FR.JPG |  |  |  | https://bitner.com.pl/data/t4txt_photos/04010281118_BiT_500_St_FR.pdf |  |  |  | https://bitner.com.pl/data/t4txt_photos/113256270423_0155_DWU_S_2304_BiT_500_(St)_FR_300_500V_w.4.pdf |  |  |  | https://bitner.com.pl/data/t4txt_photos/084509310321_0030_2_UE_BITNER_BiT_500_(St)_2(St)_FR.pdf
SB0804 | 5902956038210 |  |  | BiT 500®(St) FR 8x2x1,5 mm² 300/500V | Giętkie kable sterownicze lub zasilające, przeznaczone do pracy w energetycznych urządzeniach kontrolnych, zabezpieczających oraz do obwodów sterowania, a także do zasilania w energię elektryczną odbiorników małej mocy. Przeznaczone przede wszystkim do instalacji w obiektach przemysłowych o podwyższonych wymaganiach przeciwpożarowych, specjalne własności powłoki ograniczają możliwości rozprzestrzeniania pożaru. Wspólny ekran poprawia ochronę elektromagnetyczną przesyłanych sygnałów. Nadają się do instalowania na stałe oraz do połączeń ruchomych w urządzeniach przemysłowych, liniach technologicznych, maszynach pracujących w pomieszczeniach suchych i wilgotnych. Materiały izolacyjne oraz konstrukcja żył zastosowane w kablu BiT 500® (St) FR pozwalają na łatwe i szybkie wykonanie połączeń i zapewniają wysoką trwałość wykonanego połączenia. Kable sklasyfikowane zgodnie z normą PN-EN 50575 (CPR). | [10 empty] | Zakłady Kablowe BITNER Sp. z o.o. | SB0804 | Uniepalnione, parowane, giętkie kable sterownicze, ekranowane folią metalizowaną z linką uziemiającą, do zastosowań wnętrzowych, w izolacji i powłoce PVC, żyły numerowane, 300/500V |  |  | BITNER | [6 empty] | true | true | 12 | PL | [11 empty] | n91 | no_discount_group | no_bonus_group | NOT_RELEVANT | NONE | NOT_RELEVANT | NONE | [33 empty] | 27.32.13.0 |  |  | 0 | 24 | 24 |  |  |  |  | 8544 49 95 | [8 empty] | EC003250 | KMT | KMT | 1 | 1 | [32 empty] | net_list | 71635 | PLN | 0.23 |  |  |  | 2025-07-24 |  |  | KMT | [13 empty] | https://bitner.com.pl/data/t4_text/649x234_080236231116_BiT%20500%20(St)%20FR.JPG |  |  |  | https://bitner.com.pl/data/t4txt_photos/04010281118_BiT_500_St_FR.pdf |  |  |  | https://bitner.com.pl/data/t4txt_photos/113256270423_0155_DWU_S_2304_BiT_500_(St)_FR_300_500V_w.4.pdf |  |  |  | https://bitner.com.pl/data/t4txt_photos/084509310321_0030_2_UE_BITNER_BiT_500_(St)_2(St)_FR.pdf
SB0805 | 5902956038227 |  |  | BiT 500®(St) FR 10x2x1,5 mm² 300/500V | Giętkie kable sterownicze lub zasilające, przeznaczone do pracy w energetycznych urządzeniach kontrolnych, zabezpieczających oraz do obwodów sterowania, a także do zasilania w energię elektryczną odbiorników małej mocy. Przeznaczone przede wszystkim do instalacji w obiektach przemysłowych o podwyższonych wymaganiach przeciwpożarowych, specjalne własności powłoki ograniczają możliwości rozprzestrzeniania pożaru. Wspólny ekran poprawia ochronę elektromagnetyczną przesyłanych sygnałów. Nadają się do instalowania na stałe oraz do połączeń ruchomych w urządzeniach przemysłowych, liniach technologicznych, maszynach pracujących w pomieszczeniach suchych i wilgotnych. Materiały izolacyjne oraz konstrukcja żył zastosowane w kablu BiT 500® (St) FR pozwalają na łatwe i szybkie wykonanie połączeń i zapewniają wysoką trwałość wykonanego połączenia. Kable sklasyfikowane zgodnie z normą PN-EN 50575 (CPR). | [10 empty] | Zakłady Kablowe BITNER Sp. z o.o. | SB0805 | Uniepalnione, parowane, giętkie kable sterownicze, ekranowane folią metalizowaną z linką uziemiającą, do zastosowań wnętrzowych, w izolacji i powłoce PVC, żyły numerowane, 300/500V |  |  | BITNER | [6 empty] | true | true | 12 | PL | [11 empty] | n91 | no_discount_group | no_bonus_group | NOT_RELEVANT | NONE | NOT_RELEVANT | NONE | [33 empty] | 27.32.13.0 |  |  | 0 | 24 | 24 |  |  |  |  | 8544 49 95 | [8 empty] | EC003250 | KMT | KMT | 1 | 1 | [32 empty] | net_list | 88388 | PLN | 0.23 |  |  |  | 2025-07-24 |  |  | KMT | [13 empty] | https://bitner.com.pl/data/t4_text/649x234_080236231116_BiT%20500%20(St)%20FR.JPG |  |  |  | https://bitner.com.pl/data/t4txt_photos/04010281118_BiT_500_St_FR.pdf |  |  |  | https://bitner.com.pl/data/t4txt_photos/113256270423_0155_DWU_S_2304_BiT_500_(St)_FR_300_500V_w.4.pdf |  |  |  | https://bitner.com.pl/data/t4txt_photos/084509310321_0030_2_UE_BITNER_BiT_500_(St)_2(St)_FR.pdf
SB0806 | 5902956038234 |  |  | BiT 500®(St) FR 12x2x1,5 mm² 300/500V | Giętkie kable sterownicze lub zasilające, przeznaczone do pracy w energetycznych urządzeniach kontrolnych, zabezpieczających oraz do obwodów sterowania, a także do zasilania w energię elektryczną odbiorników małej mocy. Przeznaczone przede wszystkim do instalacji w obiektach przemysłowych o podwyższonych wymaganiach przeciwpożarowych, specjalne własności powłoki ograniczają możliwości rozprzestrzeniania pożaru. Wspólny ekran poprawia ochronę elektromagnetyczną przesyłanych sygnałów. Nadają się do instalowania na stałe oraz do połączeń ruchomych w urządzeniach przemysłowych, liniach technologicznych, maszynach pracujących w pomieszczeniach suchych i wilgotnych. Materiały izolacyjne oraz konstrukcja żył zastosowane w kablu BiT 500® (St) FR pozwalają na łatwe i szybkie wykonanie połączeń i zapewniają wysoką trwałość wykonanego połączenia. Kable sklasyfikowane zgodnie z normą PN-EN 50575 (CPR). | [10 empty] | Zakłady Kablowe BITNER Sp. z o.o. | SB0806 | Uniepalnione, parowane, giętkie kable sterownicze, ekranowane folią metalizowaną z linką uziemiającą, do zastosowań wnętrzowych, w izolacji i powłoce PVC, żyły numerowane, 300/500V |  |  | BITNER | [6 empty] | true | true | 12 | PL | [11 empty] | n91 | no_discount_group | no_bonus_group | NOT_RELEVANT | NONE | NOT_RELEVANT | NONE | [33 empty] | 27.32.13.0 |  |  | 0 | 24 | 24 |  |  |  |  | 8544 49 95 | [8 empty] | EC003250 | KMT | KMT | 1 | 1 | [32 empty] | net_list | 104788 | PLN | 0.23 |  |  |  | 2025-07-24 |  |  | KMT | [13 empty] | https://bitner.com.pl/data/t4_text/649x234_080236231116_BiT%20500%20(St)%20FR.JPG |  |  |  | https://bitner.com.pl/data/t4txt_photos/04010281118_BiT_500_St_FR.pdf |  |  |  | https://bitner.com.pl/data/t4txt_photos/113256270423_0155_DWU_S_2304_BiT_500_(St)_FR_300_500V_w.4.pdf |  |  |  | https://bitner.com.pl/data/t4txt_photos/084509310321_0030_2_UE_BITNER_BiT_500_(St)_2(St)_FR.pdf
SB0807 | 5902956038241 |  |  | BiT 500®(St) FR 14x2x1,5 mm² 300/500V | Giętkie kable sterownicze lub zasilające, przeznaczone do pracy w energetycznych urządzeniach kontrolnych, zabezpieczających oraz do obwodów sterowania, a także do zasilania w energię elektryczną odbiorników małej mocy. Przeznaczone przede wszystkim do instalacji w obiektach przemysłowych o podwyższonych wymaganiach przeciwpożarowych, specjalne własności powłoki ograniczają możliwości rozprzestrzeniania pożaru. Wspólny ekran poprawia ochronę elektromagnetyczną przesyłanych sygnałów. Nadają się do instalowania na stałe oraz do połączeń ruchomych w urządzeniach przemysłowych, liniach technologicznych, maszynach pracujących w pomieszczeniach suchych i wilgotnych. Materiały izolacyjne oraz konstrukcja żył zastosowane w kablu BiT 500® (St) FR pozwalają na łatwe i szybkie wykonanie połączeń i zapewniają wysoką trwałość wykonanego połączenia. Kable sklasyfikowane zgodnie z normą PN-EN 50575 (CPR). | [10 empty] | Zakłady Kablowe BITNER Sp. z o.o. | SB0807 | Uniepalnione, parowane, giętkie kable sterownicze, ekranowane folią metalizowaną z linką uziemiającą, do zastosowań wnętrzowych, w izolacji i powłoce PVC, żyły numerowane, 300/500V |  |  | BITNER | [6 empty] | true | true | 12 | PL | [11 empty] | n91 | no_discount_group | no_bonus_group | NOT_RELEVANT | NONE | NOT_RELEVANT | NONE | [33 empty] | 27.32.13.0 |  |  | 0 | 24 | 24 |  |  |  |  | 8544 49 95 | [8 empty] | EC003250 | KMT | KMT | 1 | 1 | [32 empty] | net_list | 122357 | PLN | 0.23 |  |  |  | 2025-07-24 |  |  | KMT | [13 empty] | https://bitner.com.pl/data/t4_text/649x234_080236231116_BiT%20500%20(St)%20FR.JPG |  |  |  | https://bitner.com.pl/data/t4txt_photos/04010281118_BiT_500_St_FR.pdf |  |  |  | https://bitner.com.pl/data/t4txt_photos/113256270423_0155_DWU_S_2304_BiT_500_(St)_FR_300_500V_w.4.pdf |  |  |  | https://bitner.com.pl/data/t4txt_photos/084509310321_0030_2_UE_BITNER_BiT_500_(St)_2(St)_FR.pdf
SB0808 | 5902956038258 |  |  | BiT 500®(St) FR 16x2x1,5 mm² 300/500V | Giętkie kable sterownicze lub zasilające, przeznaczone do pracy w energetycznych urządzeniach kontrolnych, zabezpieczających oraz do obwodów sterowania, a także do zasilania w energię elektryczną odbiorników małej mocy. Przeznaczone przede wszystkim do instalacji w obiektach przemysłowych o podwyższonych wymaganiach przeciwpożarowych, specjalne własności powłoki ograniczają możliwości rozprzestrzeniania pożaru. Wspólny ekran poprawia ochronę elektromagnetyczną przesyłanych sygnałów. Nadają się do instalowania na stałe oraz do połączeń ruchomych w urządzeniach przemysłowych, liniach technologicznych, maszynach pracujących w pomieszczeniach suchych i wilgotnych. Materiały izolacyjne oraz konstrukcja żył zastosowane w kablu BiT 500® (St) FR pozwalają na łatwe i szybkie wykonanie połączeń i zapewniają wysoką trwałość wykonanego połączenia. Kable sklasyfikowane zgodnie z normą PN-EN 50575 (CPR). | [10 empty] | Zakłady Kablowe BITNER Sp. z o.o. | SB0808 | Uniepalnione, parowane, giętkie kable sterownicze, ekranowane folią metalizowaną z linką uziemiającą, do zastosowań wnętrzowych, w izolacji i powłoce PVC, żyły numerowane, 300/500V |  |  | BITNER | [6 empty] | true | true | 12 | PL | [11 empty] | n91 | no_discount_group | no_bonus_group | NOT_RELEVANT | NONE | NOT_RELEVANT | NONE | [33 empty] | 27.32.13.0 |  |  | 0 | 24 | 24 |  |  |  |  | 8544 49 95 | [8 empty] | EC003250 | KMT | KMT | 1 | 1 | [32 empty] | net_list | 139555 | PLN | 0.23 |  |  |  | 2025-07-24 |  |  | KMT | [13 empty] | https://bitner.com.pl/data/t4_text/649x234_080236231116_BiT%20500%20(St)%20FR.JPG |  |  |  | https://bitner.com.pl/data/t4txt_photos/04010281118_BiT_500_St_FR.pdf |  |  |  | https://bitner.com.pl/data/t4txt_photos/113256270423_0155_DWU_S_2304_BiT_500_(St)_FR_300_500V_w.4.pdf |  |  |  | https://bitner.com.pl/data/t4txt_photos/084509310321_0030_2_UE_BITNER_BiT_500_(St)_2(St)_FR.pdf
SB0809 | 5902956038265 |  |  | BiT 500®(St) FR 18x2x1,5 mm² 300/500V | Giętkie kable sterownicze lub zasilające, przeznaczone do pracy w energetycznych urządzeniach kontrolnych, zabezpieczających oraz do obwodów sterowania, a także do zasilania w energię elektryczną odbiorników małej mocy. Przeznaczone przede wszystkim do instalacji w obiektach przemysłowych o podwyższonych wymaganiach przeciwpożarowych, specjalne własności powłoki ograniczają możliwości rozprzestrzeniania pożaru. Wspólny ekran poprawia ochronę elektromagnetyczną przesyłanych sygnałów. Nadają się do instalowania na stałe oraz do połączeń ruchomych w urządzeniach przemysłowych, liniach technologicznych, maszynach pracujących w pomieszczeniach suchych i wilgotnych. Materiały izolacyjne oraz konstrukcja żył zastosowane w kablu BiT 500® (St) FR pozwalają na łatwe i szybkie wykonanie połączeń i zapewniają wysoką trwałość wykonanego połączenia. Kable sklasyfikowane zgodnie z normą PN-EN 50575 (CPR). | [10 empty] | Zakłady Kablowe BITNER Sp. z o.o. | SB0809 | Uniepalnione, parowane, giętkie kable sterownicze, ekranowane folią metalizowaną z linką uziemiającą, do zastosowań wnętrzowych, w izolacji i powłoce PVC, żyły numerowane, 300/500V |  |  | BITNER | [6 empty] | true | true | 12 | PL | [11 empty] | n91 | no_discount_group | no_bonus_group | NOT_RELEVANT | NONE | NOT_RELEVANT | NONE | [33 empty] | 27.32.13.0 |  |  | 0 | 24 | 24 |  |  |  |  | 8544 49 95 | [8 empty] | EC003250 | KMT | KMT | 1 | 1 | [32 empty] | net_list | 155471 | PLN | 0.23 |  |  |  | 2025-07-24 |  |  | KMT | [13 empty] | https://bitner.com.pl/data/t4_text/649x234_080236231116_BiT%20500%20(St)%20FR.JPG |  |  |  | https://bitner.com.pl/data/t4txt_photos/04010281118_BiT_500_St_FR.pdf |  |  |  | https://bitner.com.pl/data/t4txt_photos/113256270423_0155_DWU_S_2304_BiT_500_(St)_FR_300_500V_w.4.pdf |  |  |  | https://bitner.com.pl/data/t4txt_photos/084509310321_0030_2_UE_BITNER_BiT_500_(St)_2(St)_FR.pdf
SB0810 | 5902956038272 |  |  | BiT 500®(St) FR 20x2x1,5 mm² 300/500V | Giętkie kable sterownicze lub zasilające, przeznaczone do pracy w energetycznych urządzeniach kontrolnych, zabezpieczających oraz do obwodów sterowania, a także do zasilania w energię elektryczną odbiorników małej mocy. Przeznaczone przede wszystkim do instalacji w obiektach przemysłowych o podwyższonych wymaganiach przeciwpożarowych, specjalne własności powłoki ograniczają możliwości rozprzestrzeniania pożaru. Wspólny ekran poprawia ochronę elektromagnetyczną przesyłanych sygnałów. Nadają się do instalowania na stałe oraz do połączeń ruchomych w urządzeniach przemysłowych, liniach technologicznych, maszynach pracujących w pomieszczeniach suchych i wilgotnych. Materiały izolacyjne oraz konstrukcja żył zastosowane w kablu BiT 500® (St) FR pozwalają na łatwe i szybkie wykonanie połączeń i zapewniają wysoką trwałość wykonanego połączenia. Kable sklasyfikowane zgodnie z normą PN-EN 50575 (CPR). | [10 empty] | Zakłady Kablowe BITNER Sp. z o.o. | SB0810 | Uniepalnione, parowane, giętkie kable sterownicze, ekranowane folią metalizowaną z linką uziemiającą, do zastosowań wnętrzowych, w izolacji i powłoce PVC, żyły numerowane, 300/500V |  |  | BITNER | [6 empty] | true | true | 12 | PL | [11 empty] | n91 | no_discount_group | no_bonus_group | NOT_RELEVANT | NONE | NOT_RELEVANT | NONE | [33 empty] | 27.32.13.0 |  |  | 0 | 24 | 24 |  |  |  |  | 8544 49 95 | [8 empty] | EC003250 | KMT | KMT | 1 | 1 | [32 empty] | net_list | 172844 | PLN | 0.23 |  |  |  | 2025-07-24 |  |  | KMT | [13 empty] | https://bitner.com.pl/data/t4_text/649x234_080236231116_BiT%20500%20(St)%20FR.JPG |  |  |  | https://bitner.com.pl/data/t4txt_photos/04010281118_BiT_500_St_FR.pdf |  |  |  | https://bitner.com.pl/data/t4txt_photos/113256270423_0155_DWU_S_2304_BiT_500_(St)_FR_300_500V_w.4.pdf |  |  |  | https://bitner.com.pl/data/t4txt_photos/084509310321_0030_2_UE_BITNER_BiT_500_(St)_2(St)_FR.pdf
SB0811 | 5902956038289 |  |  | BiT 500®(St) FR 24x2x1,5 mm² 300/500V | Giętkie kable sterownicze lub zasilające, przeznaczone do pracy w energetycznych urządzeniach kontrolnych, zabezpieczających oraz do obwodów sterowania, a także do zasilania w energię elektryczną odbiorników małej mocy. Przeznaczone przede wszystkim do instalacji w obiektach przemysłowych o podwyższonych wymaganiach przeciwpożarowych, specjalne własności powłoki ograniczają możliwości rozprzestrzeniania pożaru. Wspólny ekran poprawia ochronę elektromagnetyczną przesyłanych sygnałów. Nadają się do instalowania na stałe oraz do połączeń ruchomych w urządzeniach przemysłowych, liniach technologicznych, maszynach pracujących w pomieszczeniach suchych i wilgotnych. Materiały izolacyjne oraz konstrukcja żył zastosowane w kablu BiT 500® (St) FR pozwalają na łatwe i szybkie wykonanie połączeń i zapewniają wysoką trwałość wykonanego połączenia. Kable sklasyfikowane zgodnie z normą PN-EN 50575 (CPR). | [10 empty] | Zakłady Kablowe BITNER Sp. z o.o. | SB0811 | Uniepalnione, parowane, giętkie kable sterownicze, ekranowane folią metalizowaną z linką uziemiającą, do zastosowań wnętrzowych, w izolacji i powłoce PVC, żyły numerowane, 300/500V |  |  | BITNER | [6 empty] | true | true | 12 | PL | [11 empty] | n91 | no_discount_group | no_bonus_group | NOT_RELEVANT | NONE | NOT_RELEVANT | NONE | [33 empty] | 27.32.13.0 |  |  | 0 | 24 | 24 |  |  |  |  | 8544 49 95 | [8 empty] | EC003250 | KMT | KMT | 1 | 1 | [32 empty] | net_list | 205288 | PLN | 0.23 |  |  |  | 2025-07-24 |  |  | KMT | [13 empty] | https://bitner.com.pl/data/t4_text/649x234_080236231116_BiT%20500%20(St)%20FR.JPG |  |  |  | https://bitner.com.pl/data/t4txt_photos/04010281118_BiT_500_St_FR.pdf |  |  |  | https://bitner.com.pl/data/t4txt_photos/113256270423_0155_DWU_S_2304_BiT_500_(St)_FR_300_500V_w.4.pdf |  |  |  | https://bitner.com.pl/data/t4txt_photos/084509310321_0030_2_UE_BITNER_BiT_500_(St)_2(St)_FR.pdf
SB0812 | 5902956038296 |  |  | BiT 500®(St) FR 2x2x2,5 mm² 300/500V | Giętkie kable sterownicze lub zasilające, przeznaczone do pracy w energetycznych urządzeniach kontrolnych, zabezpieczających oraz do obwodów sterowania, a także do zasilania w energię elektryczną odbiorników małej mocy. Przeznaczone przede wszystkim do instalacji w obiektach przemysłowych o podwyższonych wymaganiach przeciwpożarowych, specjalne własności powłoki ograniczają możliwości rozprzestrzeniania pożaru. Wspólny ekran poprawia ochronę elektromagnetyczną przesyłanych sygnałów. Nadają się do instalowania na stałe oraz do połączeń ruchomych w urządzeniach przemysłowych, liniach technologicznych, maszynach pracujących w pomieszczeniach suchych i wilgotnych. Materiały izolacyjne oraz konstrukcja żył zastosowane w kablu BiT 500® (St) FR pozwalają na łatwe i szybkie wykonanie połączeń i zapewniają wysoką trwałość wykonanego połączenia. Kable sklasyfikowane zgodnie z normą PN-EN 50575 (CPR). | [10 empty] | Zakłady Kablowe BITNER Sp. z o.o. | SB0812 | Uniepalnione, parowane, giętkie kable sterownicze, ekranowane folią metalizowaną z linką uziemiającą, do zastosowań wnętrzowych, w izolacji i powłoce PVC, żyły numerowane, 300/500V |  |  | BITNER | [6 empty] | true | true | 12 | PL | [11 empty] | n91 | no_discount_group | no_bonus_group | NOT_RELEVANT | NONE | NOT_RELEVANT | NONE | [33 empty] | 27.32.13.0 |  |  | 0 | 24 | 24 |  |  |  |  | 8544 49 95 | [8 empty] | EC003250 | KMT | KMT | 1 | 1 | [32 empty] | net_list | 32920 | PLN | 0.23 |  |  |  | 2025-07-24 |  |  | KMT | [13 empty] | https://bitner.com.pl/data/t4_text/649x234_080236231116_BiT%20500%20(St)%20FR.JPG |  |  |  | https://bitner.com.pl/data/t4txt_photos/04010281118_BiT_500_St_FR.pdf |  |  |  | https://bitner.com.pl/data/t4txt_photos/113256270423_0155_DWU_S_2304_BiT_500_(St)_FR_300_500V_w.4.pdf |  |  |  | https://bitner.com.pl/data/t4txt_photos/084509310321_0030_2_UE_BITNER_BiT_500_(St)_2(St)_FR.pdf
SB0813 | 5902956038302 |  |  | BiT 500®(St) FR 3x2x2,5 mm² 300/500V | Giętkie kable sterownicze lub zasilające, przeznaczone do pracy w energetycznych urządzeniach kontrolnych, zabezpieczających oraz do obwodów sterowania, a także do zasilania w energię elektryczną odbiorników małej mocy. Przeznaczone przede wszystkim do instalacji w obiektach przemysłowych o podwyższonych wymaganiach przeciwpożarowych, specjalne własności powłoki ograniczają możliwości rozprzestrzeniania pożaru. Wspólny ekran poprawia ochronę elektromagnetyczną przesyłanych sygnałów. Nadają się do instalowania na stałe oraz do połączeń ruchomych w urządzeniach przemysłowych, liniach technologicznych, maszynach pracujących w pomieszczeniach suchych i wilgotnych. Materiały izolacyjne oraz konstrukcja żył zastosowane w kablu BiT 500® (St) FR pozwalają na łatwe i szybkie wykonanie połączeń i zapewniają wysoką trwałość wykonanego połączenia. Kable sklasyfikowane zgodnie z normą PN-EN 50575 (CPR). | [10 empty] | Zakłady Kablowe BITNER Sp. z o.o. | SB0813 | Uniepalnione, parowane, giętkie kable sterownicze, ekranowane folią metalizowaną z linką uziemiającą, do zastosowań wnętrzowych, w izolacji i powłoce PVC, żyły numerowane, 300/500V |  |  | BITNER | [6 empty] | true | true | 12 | PL | [11 empty] | n91 | no_discount_group | no_bonus_group | NOT_RELEVANT | NONE | NOT_RELEVANT | NONE | [33 empty] | 27.32.13.0 |  |  | 0 | 24 | 24 |  |  |  |  | 8544 49 95 | [8 empty] | EC003250 | KMT | KMT | 1 | 1 | [32 empty] | net_list | 45819 | PLN | 0.23 |  |  |  | 2025-07-24 |  |  | KMT | [13 empty] | https://bitner.com.pl/data/t4_text/649x234_080236231116_BiT%20500%20(St)%20FR.JPG |  |  |  | https://bitner.com.pl/data/t4txt_photos/04010281118_BiT_500_St_FR.pdf |  |  |  | https://bitner.com.pl/data/t4txt_photos/113256270423_0155_DWU_S_2304_BiT_500_(St)_FR_300_500V_w.4.pdf |  |  |  | https://bitner.com.pl/data/t4txt_photos/084509310321_0030_2_UE_BITNER_BiT_500_(St)_2(St)_FR.pdf
SB0814 | 5902956038319 |  |  | BiT 500®(St) FR 4x2x2,5 mm² 300/500V | Giętkie kable sterownicze lub zasilające, przeznaczone do pracy w energetycznych urządzeniach kontrolnych, zabezpieczających oraz do obwodów sterowania, a także do zasilania w energię elektryczną odbiorników małej mocy. Przeznaczone przede wszystkim do instalacji w obiektach przemysłowych o podwyższonych wymaganiach przeciwpożarowych, specjalne własności powłoki ograniczają możliwości rozprzestrzeniania pożaru. Wspólny ekran poprawia ochronę elektromagnetyczną przesyłanych sygnałów. Nadają się do instalowania na stałe oraz do połączeń ruchomych w urządzeniach przemysłowych, liniach technologicznych, maszynach pracujących w pomieszczeniach suchych i wilgotnych. Materiały izolacyjne oraz konstrukcja żył zastosowane w kablu BiT 500® (St) FR pozwalają na łatwe i szybkie wykonanie połączeń i zapewniają wysoką trwałość wykonanego połączenia. Kable sklasyfikowane zgodnie z normą PN-EN 50575 (CPR). | [10 empty] | Zakłady Kablowe BITNER Sp. z o.o. | SB0814 | Uniepalnione, parowane, giętkie kable sterownicze, ekranowane folią metalizowaną z linką uziemiającą, do zastosowań wnętrzowych, w izolacji i powłoce PVC, żyły numerowane, 300/500V |  |  | BITNER | [6 empty] | true | true | 12 | PL | [11 empty] | n91 | no_discount_group | no_bonus_group | NOT_RELEVANT | NONE | NOT_RELEVANT | NONE | [33 empty] | 27.32.13.0 |  |  | 0 | 24 | 24 |  |  |  |  | 8544 49 95 | [8 empty] | EC003250 | KMT | KMT | 1 | 1 | [32 empty] | net_list | 59446 | PLN | 0.23 |  |  |  | 2025-07-24 |  |  | KMT | [13 empty] | https://bitner.com.pl/data/t4_text/649x234_080236231116_BiT%20500%20(St)%20FR.JPG |  |  |  | https://bitner.com.pl/data/t4txt_photos/04010281118_BiT_500_St_FR.pdf |  |  |  | https://bitner.com.pl/data/t4txt_photos/113256270423_0155_DWU_S_2304_BiT_500_(St)_FR_300_500V_w.4.pdf |  |  |  | https://bitner.com.pl/data/t4txt_photos/084509310321_0030_2_UE_BITNER_BiT_500_(St)_2(St)_FR.pdf
SB0815 | 5902956038326 |  |  | BiT 500®(St) FR 5x2x2,5 mm² 300/500V | Giętkie kable sterownicze lub zasilające, przeznaczone do pracy w energetycznych urządzeniach kontrolnych, zabezpieczających oraz do obwodów sterowania, a także do zasilania w energię elektryczną odbiorników małej mocy. Przeznaczone przede wszystkim do instalacji w obiektach przemysłowych o podwyższonych wymaganiach przeciwpożarowych, specjalne własności powłoki ograniczają możliwości rozprzestrzeniania pożaru. Wspólny ekran poprawia ochronę elektromagnetyczną przesyłanych sygnałów. Nadają się do instalowania na stałe oraz do połączeń ruchomych w urządzeniach przemysłowych, liniach technologicznych, maszynach pracujących w pomieszczeniach suchych i wilgotnych. Materiały izolacyjne oraz konstrukcja żył zastosowane w kablu BiT 500® (St) FR pozwalają na łatwe i szybkie wykonanie połączeń i zapewniają wysoką trwałość wykonanego połączenia. Kable sklasyfikowane zgodnie z normą PN-EN 50575 (CPR). | [10 empty] | Zakłady Kablowe BITNER Sp. z o.o. | SB0815 | Uniepalnione, parowane, giętkie kable sterownicze, ekranowane folią metalizowaną z linką uziemiającą, do zastosowań wnętrzowych, w izolacji i powłoce PVC, żyły numerowane, 300/500V |  |  | BITNER | [6 empty] | true | true | 12 | PL | [11 empty] | n91 | no_discount_group | no_bonus_group | NOT_RELEVANT | NONE | NOT_RELEVANT | NONE | [33 empty] | 27.32.13.0 |  |  | 0 | 24 | 24 |  |  |  |  | 8544 49 95 | [8 empty] | EC003250 | KMT | KMT | 1 | 1 | [32 empty] | net_list | 74421 | PLN | 0.23 |  |  |  | 2025-07-24 |  |  | KMT | [13 empty] | https://bitner.com.pl/data/t4_text/649x234_080236231116_BiT%20500%20(St)%20FR.JPG |  |  |  | https://bitner.com.pl/data/t4txt_photos/04010281118_BiT_500_St_FR.pdf |  |  |  | https://bitner.com.pl/data/t4txt_photos/113256270423_0155_DWU_S_2304_BiT_500_(St)_FR_300_500V_w.4.pdf |  |  |  | https://bitner.com.pl/data/t4txt_photos/084509310321_0030_2_UE_BITNER_BiT_500_(St)_2(St)_FR.pdf
SB0816 | 5902956038333 |  |  | BiT 500®(St) FR 6x2x2,5 mm² 300/500V | Giętkie kable sterownicze lub zasilające, przeznaczone do pracy w energetycznych urządzeniach kontrolnych, zabezpieczających oraz do obwodów sterowania, a także do zasilania w energię elektryczną odbiorników małej mocy. Przeznaczone przede wszystkim do instalacji w obiektach przemysłowych o podwyższonych wymaganiach przeciwpożarowych, specjalne własności powłoki ograniczają możliwości rozprzestrzeniania pożaru. Wspólny ekran poprawia ochronę elektromagnetyczną przesyłanych sygnałów. Nadają się do instalowania na stałe oraz do połączeń ruchomych w urządzeniach przemysłowych, liniach technologicznych, maszynach pracujących w pomieszczeniach suchych i wilgotnych. Materiały izolacyjne oraz konstrukcja żył zastosowane w kablu BiT 500® (St) FR pozwalają na łatwe i szybkie wykonanie połączeń i zapewniają wysoką trwałość wykonanego połączenia. Kable sklasyfikowane zgodnie z normą PN-EN 50575 (CPR). | [10 empty] | Zakłady Kablowe BITNER Sp. z o.o. | SB0816 | Uniepalnione, parowane, giętkie kable sterownicze, ekranowane folią metalizowaną z linką uziemiającą, do zastosowań wnętrzowych, w izolacji i powłoce PVC, żyły numerowane, 300/500V |  |  | BITNER | [6 empty] | true | true | 12 | PL | [11 empty] | n91 | no_discount_group | no_bonus_group | NOT_RELEVANT | NONE | NOT_RELEVANT | NONE | [33 empty] | 27.32.13.0 |  |  | 0 | 24 | 24 |  |  |  |  | 8544 49 95 | [8 empty] | EC003250 | KMT | KMT | 1 | 1 | [32 empty] | net_list | 87123 | PLN | 0.23 |  |  |  | 2025-07-24 |  |  | KMT | [13 empty] | https://bitner.com.pl/data/t4_text/649x234_080236231116_BiT%20500%20(St)%20FR.JPG |  |  |  | https://bitner.com.pl/data/t4txt_photos/04010281118_BiT_500_St_FR.pdf |  |  |  | https://bitner.com.pl/data/t4txt_photos/113256270423_0155_DWU_S_2304_BiT_500_(St)_FR_300_500V_w.4.pdf |  |  |  | https://bitner.com.pl/data/t4txt_photos/084509310321_0030_2_UE_BITNER_BiT_500_(St)_2(St)_FR.pdf
SB0817 | 5902956038340 |  |  | BiT 500®(St) FR 7x2x2,5 mm² 300/500V | Giętkie kable sterownicze lub zasilające, przeznaczone do pracy w energetycznych urządzeniach kontrolnych, zabezpieczających oraz do obwodów sterowania, a także do zasilania w energię elektryczną odbiorników małej mocy. Przeznaczone przede wszystkim do instalacji w obiektach przemysłowych o podwyższonych wymaganiach przeciwpożarowych, specjalne własności powłoki ograniczają możliwości rozprzestrzeniania pożaru. Wspólny ekran poprawia ochronę elektromagnetyczną przesyłanych sygnałów. Nadają się do instalowania na stałe oraz do połączeń ruchomych w urządzeniach przemysłowych, liniach technologicznych, maszynach pracujących w pomieszczeniach suchych i wilgotnych. Materiały izolacyjne oraz konstrukcja żył zastosowane w kablu BiT 500® (St) FR pozwalają na łatwe i szybkie wykonanie połączeń i zapewniają wysoką trwałość wykonanego połączenia. Kable sklasyfikowane zgodnie z normą PN-EN 50575 (CPR). | [10 empty] | Zakłady Kablowe BITNER Sp. z o.o. | SB0817 | Uniepalnione, parowane, giętkie kable sterownicze, ekranowane folią metalizowaną z linką uziemiającą, do zastosowań wnętrzowych, w izolacji i powłoce PVC, żyły numerowane, 300/500V |  |  | BITNER | [6 empty] | true | true | 12 | PL | [11 empty] | n91 | no_discount_group | no_bonus_group | NOT_RELEVANT | NONE | NOT_RELEVANT | NONE | [33 empty] | 27.32.13.0 |  |  | 0 | 24 | 24 |  |  |  |  | 8544 49 95 | [8 empty] | EC003250 | KMT | KMT | 1 | 1 | [32 empty] | net_list | 101518 | PLN | 0.23 |  |  |  | 2025-07-24 |  |  | KMT | [13 empty] | https://bitner.com.pl/data/t4_text/649x234_080236231116_BiT%20500%20(St)%20FR.JPG |  |  |  | https://bitner.com.pl/data/t4txt_photos/04010281118_BiT_500_St_FR.pdf |  |  |  | https://bitner.com.pl/data/t4txt_photos/113256270423_0155_DWU_S_2304_BiT_500_(St)_FR_300_500V_w.4.pdf |  |  |  | https://bitner.com.pl/data/t4txt_photos/084509310321_0030_2_UE_BITNER_BiT_500_(St)_2(St)_FR.pdf
SB0818 | 5902956038357 |  |  | BiT 500®(St) FR 8x2x2,5 mm² 300/500V | Giętkie kable sterownicze lub zasilające, przeznaczone do pracy w energetycznych urządzeniach kontrolnych, zabezpieczających oraz do obwodów sterowania, a także do zasilania w energię elektryczną odbiorników małej mocy. Przeznaczone przede wszystkim do instalacji w obiektach przemysłowych o podwyższonych wymaganiach przeciwpożarowych, specjalne własności powłoki ograniczają możliwości rozprzestrzeniania pożaru. Wspólny ekran poprawia ochronę elektromagnetyczną przesyłanych sygnałów. Nadają się do instalowania na stałe oraz do połączeń ruchomych w urządzeniach przemysłowych, liniach technologicznych, maszynach pracujących w pomieszczeniach suchych i wilgotnych. Materiały izolacyjne oraz konstrukcja żył zastosowane w kablu BiT 500® (St) FR pozwalają na łatwe i szybkie wykonanie połączeń i zapewniają wysoką trwałość wykonanego połączenia. Kable sklasyfikowane zgodnie z normą PN-EN 50575 (CPR). | [10 empty] | Zakłady Kablowe BITNER Sp. z o.o. | SB0818 | Uniepalnione, parowane, giętkie kable sterownicze, ekranowane folią metalizowaną z linką uziemiającą, do zastosowań wnętrzowych, w izolacji i powłoce PVC, żyły numerowane, 300/500V |  |  | BITNER | [6 empty] | true | true | 12 | PL | [11 empty] | n91 | no_discount_group | no_bonus_group | NOT_RELEVANT | NONE | NOT_RELEVANT | NONE | [33 empty] | 27.32.13.0 |  |  | 0 | 24 | 24 |  |  |  |  | 8544 49 95 | [8 empty] | EC003250 | KMT | KMT | 1 | 1 | [32 empty] | net_list | 115088 | PLN | 0.23 |  |  |  | 2025-07-24 |  |  | KMT | [13 empty] | https://bitner.com.pl/data/t4_text/649x234_080236231116_BiT%20500%20(St)%20FR.JPG |  |  |  | https://bitner.com.pl/data/t4txt_photos/04010281118_BiT_500_St_FR.pdf |  |  |  | https://bitner.com.pl/data/t4txt_photos/113256270423_0155_DWU_S_2304_BiT_500_(St)_FR_300_500V_w.4.pdf |  |  |  | https://bitner.com.pl/data/t4txt_photos/084509310321_0030_2_UE_BITNER_BiT_500_(St)_2(St)_FR.pdf
SB0819 | 5902956038364 |  |  | BiT 500®(St) FR 10x2x2,5 mm² 300/500V | Giętkie kable sterownicze lub zasilające, przeznaczone do pracy w energetycznych urządzeniach kontrolnych, zabezpieczających oraz do obwodów sterowania, a także do zasilania w energię elektryczną odbiorników małej mocy. Przeznaczone przede wszystkim do instalacji w obiektach przemysłowych o podwyższonych wymaganiach przeciwpożarowych, specjalne własności powłoki ograniczają możliwości rozprzestrzeniania pożaru. Wspólny ekran poprawia ochronę elektromagnetyczną przesyłanych sygnałów. Nadają się do instalowania na stałe oraz do połączeń ruchomych w urządzeniach przemysłowych, liniach technologicznych, maszynach pracujących w pomieszczeniach suchych i wilgotnych. Materiały izolacyjne oraz konstrukcja żył zastosowane w kablu BiT 500® (St) FR pozwalają na łatwe i szybkie wykonanie połączeń i zapewniają wysoką trwałość wykonanego połączenia. Kable sklasyfikowane zgodnie z normą PN-EN 50575 (CPR). | [10 empty] | Zakłady Kablowe BITNER Sp. z o.o. | SB0819 | Uniepalnione, parowane, giętkie kable sterownicze, ekranowane folią metalizowaną z linką uziemiającą, do zastosowań wnętrzowych, w izolacji i powłoce PVC, żyły numerowane, 300/500V |  |  | BITNER | [6 empty] | true | true | 12 | PL | [11 empty] | n91 | no_discount_group | no_bonus_group | NOT_RELEVANT | NONE | NOT_RELEVANT | NONE | [33 empty] | 27.32.13.0 |  |  | 0 | 24 | 24 |  |  |  |  | 8544 49 95 | [8 empty] | EC003250 | KMT | KMT | 1 | 1 | [32 empty] | net_list | 142572 | PLN | 0.23 |  |  |  | 2025-07-24 |  |  | KMT | [13 empty] | https://bitner.com.pl/data/t4_text/649x234_080236231116_BiT%20500%20(St)%20FR.JPG |  |  |  | https://bitner.com.pl/data/t4txt_photos/04010281118_BiT_500_St_FR.pdf |  |  |  | https://bitner.com.pl/data/t4txt_photos/113256270423_0155_DWU_S_2304_BiT_500_(St)_FR_300_500V_w.4.pdf |  |  |  | https://bitner.com.pl/data/t4txt_photos/084509310321_0030_2_UE_BITNER_BiT_500_(St)_2(St)_FR.pdf
SB0820 | 5902956038371 |  |  | BiT 500®(St) FR 12x2x2,5 mm² 300/500V | Giętkie kable sterownicze lub zasilające, przeznaczone do pracy w energetycznych urządzeniach kontrolnych, zabezpieczających oraz do obwodów sterowania, a także do zasilania w energię elektryczną odbiorników małej mocy. Przeznaczone przede wszystkim do instalacji w obiektach przemysłowych o podwyższonych wymaganiach przeciwpożarowych, specjalne własności powłoki ograniczają możliwości rozprzestrzeniania pożaru. Wspólny ekran poprawia ochronę elektromagnetyczną przesyłanych sygnałów. Nadają się do instalowania na stałe oraz do połączeń ruchomych w urządzeniach przemysłowych, liniach technologicznych, maszynach pracujących w pomieszczeniach suchych i wilgotnych. Materiały izolacyjne oraz konstrukcja żył zastosowane w kablu BiT 500® (St) FR pozwalają na łatwe i szybkie wykonanie połączeń i zapewniają wysoką trwałość wykonanego połączenia. Kable sklasyfikowane zgodnie z normą PN-EN 50575 (CPR). | [10 empty] | Zakłady Kablowe BITNER Sp. z o.o. | SB0820 | Uniepalnione, parowane, giętkie kable sterownicze, ekranowane folią metalizowaną z linką uziemiającą, do zastosowań wnętrzowych, w izolacji i powłoce PVC, żyły numerowane, 300/500V |  |  | BITNER | [6 empty] | true | true | 12 | PL | [11 empty] | n91 | no_discount_group | no_bonus_group | NOT_RELEVANT | NONE | NOT_RELEVANT | NONE | [33 empty] | 27.32.13.0 |  |  | 0 | 24 | 24 |  |  |  |  | 8544 49 95 | [8 empty] | EC003250 | KMT | KMT | 1 | 1 | [32 empty] | net_list | 168058 | PLN | 0.23 |  |  |  | 2025-07-24 |  |  | KMT | [13 empty] | https://bitner.com.pl/data/t4_text/649x234_080236231116_BiT%20500%20(St)%20FR.JPG |  |  |  | https://bitner.com.pl/data/t4txt_photos/04010281118_BiT_500_St_FR.pdf |  |  |  | https://bitner.com.pl/data/t4txt_photos/113256270423_0155_DWU_S_2304_BiT_500_(St)_FR_300_500V_w.4.pdf |  |  |  | https://bitner.com.pl/data/t4txt_photos/084509310321_0030_2_UE_BITNER_BiT_500_(St)_2(St)_FR.pdf
SB0821 | 5902956038388 |  |  | BiT 500®(St) FR 14x2x2,5 mm² 300/500V | Giętkie kable sterownicze lub zasilające, przeznaczone do pracy w energetycznych urządzeniach kontrolnych, zabezpieczających oraz do obwodów sterowania, a także do zasilania w energię elektryczną odbiorników małej mocy. Przeznaczone przede wszystkim do instalacji w obiektach przemysłowych o podwyższonych wymaganiach przeciwpożarowych, specjalne własności powłoki ograniczają możliwości rozprzestrzeniania pożaru. Wspólny ekran poprawia ochronę elektromagnetyczną przesyłanych sygnałów. Nadają się do instalowania na stałe oraz do połączeń ruchomych w urządzeniach przemysłowych, liniach technologicznych, maszynach pracujących w pomieszczeniach suchych i wilgotnych. Materiały izolacyjne oraz konstrukcja żył zastosowane w kablu BiT 500® (St) FR pozwalają na łatwe i szybkie wykonanie połączeń i zapewniają wysoką trwałość wykonanego połączenia. Kable sklasyfikowane zgodnie z normą PN-EN 50575 (CPR). | [10 empty] | Zakłady Kablowe BITNER Sp. z o.o. | SB0821 | Uniepalnione, parowane, giętkie kable sterownicze, ekranowane folią metalizowaną z linką uziemiającą, do zastosowań wnętrzowych, w izolacji i powłoce PVC, żyły numerowane, 300/500V |  |  | BITNER | [6 empty] | true | true | 12 | PL | [11 empty] | n91 | no_discount_group | no_bonus_group | NOT_RELEVANT | NONE | NOT_RELEVANT | NONE | [33 empty] | 27.32.13.0 |  |  | 0 | 24 | 24 |  |  |  |  | 8544 49 95 | [8 empty] | EC003250 | KMT | KMT | 1 | 1 | [32 empty] | net_list | 197699 | PLN | 0.23 |  |  |  | 2025-07-24 |  |  | KMT | [13 empty] | https://bitner.com.pl/data/t4_text/649x234_080236231116_BiT%20500%20(St)%20FR.JPG |  |  |  | https://bitner.com.pl/data/t4txt_photos/04010281118_BiT_500_St_FR.pdf |  |  |  | https://bitner.com.pl/data/t4txt_photos/113256270423_0155_DWU_S_2304_BiT_500_(St)_FR_300_500V_w.4.pdf |  |  |  | https://bitner.com.pl/data/t4txt_photos/084509310321_0030_2_UE_BITNER_BiT_500_(St)_2(St)_FR.pdf
SB0822 | 5902956038395 |  |  | BiT 500®(St) FR 16x2x2,5 mm² 300/500V | Giętkie kable sterownicze lub zasilające, przeznaczone do pracy w energetycznych urządzeniach kontrolnych, zabezpieczających oraz do obwodów sterowania, a także do zasilania w energię elektryczną odbiorników małej mocy. Przeznaczone przede wszystkim do instalacji w obiektach przemysłowych o podwyższonych wymaganiach przeciwpożarowych, specjalne własności powłoki ograniczają możliwości rozprzestrzeniania pożaru. Wspólny ekran poprawia ochronę elektromagnetyczną przesyłanych sygnałów. Nadają się do instalowania na stałe oraz do połączeń ruchomych w urządzeniach przemysłowych, liniach technologicznych, maszynach pracujących w pomieszczeniach suchych i wilgotnych. Materiały izolacyjne oraz konstrukcja żył zastosowane w kablu BiT 500® (St) FR pozwalają na łatwe i szybkie wykonanie połączeń i zapewniają wysoką trwałość wykonanego połączenia. Kable sklasyfikowane zgodnie z normą PN-EN 50575 (CPR). | [10 empty] | Zakłady Kablowe BITNER Sp. z o.o. | SB0822 | Uniepalnione, parowane, giętkie kable sterownicze, ekranowane folią metalizowaną z linką uziemiającą, do zastosowań wnętrzowych, w izolacji i powłoce PVC, żyły numerowane, 300/500V |  |  | BITNER | [6 empty] | true | true | 12 | PL | [11 empty] | n91 | no_discount_group | no_bonus_group | NOT_RELEVANT | NONE | NOT_RELEVANT | NONE | [33 empty] | 27.32.13.0 |  |  | 0 | 24 | 24 |  |  |  |  | 8544 49 95 | [8 empty] | EC003250 | KMT | KMT | 1 | 1 | [32 empty] | net_list | 225698 | PLN | 0.23 |  |  |  | 2025-07-24 |  |  | KMT | [13 empty] | https://bitner.com.pl/data/t4_text/649x234_080236231116_BiT%20500%20(St)%20FR.JPG |  |  |  | https://bitner.com.pl/data/t4txt_photos/04010281118_BiT_500_St_FR.pdf |  |  |  | https://bitner.com.pl/data/t4txt_photos/113256270423_0155_DWU_S_2304_BiT_500_(St)_FR_300_500V_w.4.pdf |  |  |  | https://bitner.com.pl/data/t4txt_photos/084509310321_0030_2_UE_BITNER_BiT_500_(St)_2(St)_FR.pdf
SB0850 | 5902956038401 |  |  | BiT 500®2(St) FR 2x2x0,5 mm² 300/500V | Giętkie kable sterownicze lub zasilające, przeznaczone do pracy w energetycznych urządzeniach kontrolnych, zabezpieczających oraz do obwodów sterowania. Przeznaczone przede wszystkim do instalacji w obiektach przemysłowych o podwyższonych wymaganiach przeciwpożarowych, specjalne własności powłoki ograniczają możliwości rozprzestrzeniania pożaru. Wspólny ekran poprawia ochronę elektromagnetyczną przesyłanych sygnałów. Nadają się do instalowania na stałe oraz do połączeń ruchomych w urządzeniach przemysłowych, liniach technologicznych, maszynach pracujących w pomieszczeniach suchych i wilgotnych. Materiały izolacyjne oraz konstrukcja żył zastosowane w kablu BiT 500® 2(St) FR pozwalają na łatwe i szybkie wykonanie połączeń i zapewniają wysoką trwałość wykonanego połączenia. Kable sklasyfikowane zgodnie z normą PN-EN 50575 (CPR). | [10 empty] | Zakłady Kablowe BITNER Sp. z o.o. | SB0850 | Uniepalnione, parowane, giętkie kable sterownicze, ekran ogólny i par w postaci folii aluminiowej z linką uziemiającą, izolacja i powłoka PVC, do zastosowań wnętrzowych, żyły numerowane, 300/500V |  |  | BITNER | [6 empty] | true | true | 12 | PL | [11 empty] | n91 | no_discount_group | no_bonus_group | NOT_RELEVANT | NONE | NOT_RELEVANT | NONE | [33 empty] | 27.32.13.0 |  |  | 0 | 24 | 24 |  |  |  |  | 8544 49 95 | [8 empty] | EC003250 | KMT | KMT | 1 | 1 | [32 empty] | net_list | 12871 | PLN | 0.23 |  |  |  | 2025-07-24 |  |  | KMT | [13 empty] | https://bitner.com.pl/data/t4_text/649x234_080453231116_BiT%20500%202%20(St)%20FR.JPG |  |  |  | https://bitner.com.pl/data/t4txt_photos/04035781118_BiT_500_2St_FR.pdf |  |  |  | https://bitner.com.pl/data/t4txt_photos/113816270423_0156_DWU_S_2304_BiT_500_2St_FR_w.5.pdf |  |  |  | https://bitner.com.pl/data/t4txt_photos/084724310321_0030_2_UE_BITNER_BiT_500_(St)_2(St)_FR.pdf
SB0851 | 5902956038418 |  |  | BiT 500®2(St) FR 3x2x0,5 mm² 300/500V | Giętkie kable sterownicze lub zasilające, przeznaczone do pracy w energetycznych urządzeniach kontrolnych, zabezpieczających oraz do obwodów sterowania. Przeznaczone przede wszystkim do instalacji w obiektach przemysłowych o podwyższonych wymaganiach przeciwpożarowych, specjalne własności powłoki ograniczają możliwości rozprzestrzeniania pożaru. Wspólny ekran poprawia ochronę elektromagnetyczną przesyłanych sygnałów. Nadają się do instalowania na stałe oraz do połączeń ruchomych w urządzeniach przemysłowych, liniach technologicznych, maszynach pracujących w pomieszczeniach suchych i wilgotnych. Materiały izolacyjne oraz konstrukcja żył zastosowane w kablu BiT 500® 2(St) FR pozwalają na łatwe i szybkie wykonanie połączeń i zapewniają wysoką trwałość wykonanego połączenia. Kable sklasyfikowane zgodnie z normą PN-EN 50575 (CPR). | [10 empty] | Zakłady Kablowe BITNER Sp. z o.o. | SB0851 | Uniepalnione, parowane, giętkie kable sterownicze, ekran ogólny i par w postaci folii aluminiowej z linką uziemiającą, izolacja i powłoka PVC, do zastosowań wnętrzowych, żyły numerowane, 300/500V |  |  | BITNER | [6 empty] | true | true | 12 | PL | [11 empty] | n91 | no_discount_group | no_bonus_group | NOT_RELEVANT | NONE | NOT_RELEVANT | NONE | [33 empty] | 27.32.13.0 |  |  | 0 | 24 | 24 |  |  |  |  | 8544 49 95 | [8 empty] | EC003250 | KMT | KMT | 1 | 1 | [32 empty] | net_list | 17412 | PLN | 0.23 |  |  |  | 2025-07-24 |  |  | KMT | [13 empty] | https://bitner.com.pl/data/t4_text/649x234_080453231116_BiT%20500%202%20(St)%20FR.JPG |  |  |  | https://bitner.com.pl/data/t4txt_photos/04035781118_BiT_500_2St_FR.pdf |  |  |  | https://bitner.com.pl/data/t4txt_photos/113816270423_0156_DWU_S_2304_BiT_500_2St_FR_w.5.pdf |  |  |  | https://bitner.com.pl/data/t4txt_photos/084724310321_0030_2_UE_BITNER_BiT_500_(St)_2(St)_FR.pdf
SB0852 | 5902956038425 |  |  | BiT 500®2(St) FR 4x2x0,5 mm² 300/500V | Giętkie kable sterownicze lub zasilające, przeznaczone do pracy w energetycznych urządzeniach kontrolnych, zabezpieczających oraz do obwodów sterowania. Przeznaczone przede wszystkim do instalacji w obiektach przemysłowych o podwyższonych wymaganiach przeciwpożarowych, specjalne własności powłoki ograniczają możliwości rozprzestrzeniania pożaru. Wspólny ekran poprawia ochronę elektromagnetyczną przesyłanych sygnałów. Nadają się do instalowania na stałe oraz do połączeń ruchomych w urządzeniach przemysłowych, liniach technologicznych, maszynach pracujących w pomieszczeniach suchych i wilgotnych. Materiały izolacyjne oraz konstrukcja żył zastosowane w kablu BiT 500® 2(St) FR pozwalają na łatwe i szybkie wykonanie połączeń i zapewniają wysoką trwałość wykonanego połączenia. Kable sklasyfikowane zgodnie z normą PN-EN 50575 (CPR). | [10 empty] | Zakłady Kablowe BITNER Sp. z o.o. | SB0852 | Uniepalnione, parowane, giętkie kable sterownicze, ekran ogólny i par w postaci folii aluminiowej z linką uziemiającą, izolacja i powłoka PVC, do zastosowań wnętrzowych, żyły numerowane, 300/500V |  |  | BITNER | [6 empty] | true | true | 12 | PL | [11 empty] | n91 | no_discount_group | no_bonus_group | NOT_RELEVANT | NONE | NOT_RELEVANT | NONE | [33 empty] | 27.32.13.0 |  |  | 0 | 24 | 24 |  |  |  |  | 8544 49 95 | [8 empty] | EC003250 | KMT | KMT | 1 | 1 | [32 empty] | net_list | 22710 | PLN | 0.23 |  |  |  | 2025-07-24 |  |  | KMT | [13 empty] | https://bitner.com.pl/data/t4_text/649x234_080453231116_BiT%20500%202%20(St)%20FR.JPG |  |  |  | https://bitner.com.pl/data/t4txt_photos/04035781118_BiT_500_2St_FR.pdf |  |  |  | https://bitner.com.pl/data/t4txt_photos/113816270423_0156_DWU_S_2304_BiT_500_2St_FR_w.5.pdf |  |  |  | https://bitner.com.pl/data/t4txt_photos/084724310321_0030_2_UE_BITNER_BiT_500_(St)_2(St)_FR.pdf
SB0853 | 5902956038432 |  |  | BiT 500®2(St) FR 5x2x0,5 mm² 300/500V | Giętkie kable sterownicze lub zasilające, przeznaczone do pracy w energetycznych urządzeniach kontrolnych, zabezpieczających oraz do obwodów sterowania. Przeznaczone przede wszystkim do instalacji w obiektach przemysłowych o podwyższonych wymaganiach przeciwpożarowych, specjalne własności powłoki ograniczają możliwości rozprzestrzeniania pożaru. Wspólny ekran poprawia ochronę elektromagnetyczną przesyłanych sygnałów. Nadają się do instalowania na stałe oraz do połączeń ruchomych w urządzeniach przemysłowych, liniach technologicznych, maszynach pracujących w pomieszczeniach suchych i wilgotnych. Materiały izolacyjne oraz konstrukcja żył zastosowane w kablu BiT 500® 2(St) FR pozwalają na łatwe i szybkie wykonanie połączeń i zapewniają wysoką trwałość wykonanego połączenia. Kable sklasyfikowane zgodnie z normą PN-EN 50575 (CPR). | [10 empty] | Zakłady Kablowe BITNER Sp. z o.o. | SB0853 | Uniepalnione, parowane, giętkie kable sterownicze, ekran ogólny i par w postaci folii aluminiowej z linką uziemiającą, izolacja i powłoka PVC, do zastosowań wnętrzowych, żyły numerowane, 300/500V |  |  | BITNER | [6 empty] | true | true | 12 | PL | [11 empty] | n91 | no_discount_group | no_bonus_group | NOT_RELEVANT | NONE | NOT_RELEVANT | NONE | [33 empty] | 27.32.13.0 |  |  | 0 | 24 | 24 |  |  |  |  | 8544 49 95 | [8 empty] | EC003250 | KMT | KMT | 1 | 1 | [32 empty] | net_list | 27905 | PLN | 0.23 |  |  |  | 2025-07-24 |  |  | KMT | [13 empty] | https://bitner.com.pl/data/t4_text/649x234_080453231116_BiT%20500%202%20(St)%20FR.JPG |  |  |  | https://bitner.com.pl/data/t4txt_photos/04035781118_BiT_500_2St_FR.pdf |  |  |  | https://bitner.com.pl/data/t4txt_photos/113816270423_0156_DWU_S_2304_BiT_500_2St_FR_w.5.pdf |  |  |  | https://bitner.com.pl/data/t4txt_photos/084724310321_0030_2_UE_BITNER_BiT_500_(St)_2(St)_FR.pdf
SB0854 | 5902956038449 |  |  | BiT 500®2(St) FR 6x2x0,5 mm² 300/500V | Giętkie kable sterownicze lub zasilające, przeznaczone do pracy w energetycznych urządzeniach kontrolnych, zabezpieczających oraz do obwodów sterowania. Przeznaczone przede wszystkim do instalacji w obiektach przemysłowych o podwyższonych wymaganiach przeciwpożarowych, specjalne własności powłoki ograniczają możliwości rozprzestrzeniania pożaru. Wspólny ekran poprawia ochronę elektromagnetyczną przesyłanych sygnałów. Nadają się do instalowania na stałe oraz do połączeń ruchomych w urządzeniach przemysłowych, liniach technologicznych, maszynach pracujących w pomieszczeniach suchych i wilgotnych. Materiały izolacyjne oraz konstrukcja żył zastosowane w kablu BiT 500® 2(St) FR pozwalają na łatwe i szybkie wykonanie połączeń i zapewniają wysoką trwałość wykonanego połączenia. Kable sklasyfikowane zgodnie z normą PN-EN 50575 (CPR). | [10 empty] | Zakłady Kablowe BITNER Sp. z o.o. | SB0854 | Uniepalnione, parowane, giętkie kable sterownicze, ekran ogólny i par w postaci folii aluminiowej z linką uziemiającą, izolacja i powłoka PVC, do zastosowań wnętrzowych, żyły numerowane, 300/500V |  |  | BITNER | [6 empty] | true | true | 12 | PL | [11 empty] | n91 | no_discount_group | no_bonus_group | NOT_RELEVANT | NONE | NOT_RELEVANT | NONE | [33 empty] | 27.32.13.0 |  |  | 0 | 24 | 24 |  |  |  |  | 8544 49 95 | [8 empty] | EC003250 | KMT | KMT | 1 | 1 | [32 empty] | net_list | 32019 | PLN | 0.23 |  |  |  | 2025-07-24 |  |  | KMT | [13 empty] | https://bitner.com.pl/data/t4_text/649x234_080453231116_BiT%20500%202%20(St)%20FR.JPG |  |  |  | https://bitner.com.pl/data/t4txt_photos/04035781118_BiT_500_2St_FR.pdf |  |  |  | https://bitner.com.pl/data/t4txt_photos/113816270423_0156_DWU_S_2304_BiT_500_2St_FR_w.5.pdf |  |  |  | https://bitner.com.pl/data/t4txt_photos/084724310321_0030_2_UE_BITNER_BiT_500_(St)_2(St)_FR.pdf
SB0855 | 5902956038456 |  |  | BiT 500®2(St) FR 7x2x0,5 mm² 300/500V | Giętkie kable sterownicze lub zasilające, przeznaczone do pracy w energetycznych urządzeniach kontrolnych, zabezpieczających oraz do obwodów sterowania. Przeznaczone przede wszystkim do instalacji w obiektach przemysłowych o podwyższonych wymaganiach przeciwpożarowych, specjalne własności powłoki ograniczają możliwości rozprzestrzeniania pożaru. Wspólny ekran poprawia ochronę elektromagnetyczną przesyłanych sygnałów. Nadają się do instalowania na stałe oraz do połączeń ruchomych w urządzeniach przemysłowych, liniach technologicznych, maszynach pracujących w pomieszczeniach suchych i wilgotnych. Materiały izolacyjne oraz konstrukcja żył zastosowane w kablu BiT 500® 2(St) FR pozwalają na łatwe i szybkie wykonanie połączeń i zapewniają wysoką trwałość wykonanego połączenia. Kable sklasyfikowane zgodnie z normą PN-EN 50575 (CPR). | [10 empty] | Zakłady Kablowe BITNER Sp. z o.o. | SB0855 | Uniepalnione, parowane, giętkie kable sterownicze, ekran ogólny i par w postaci folii aluminiowej z linką uziemiającą, izolacja i powłoka PVC, do zastosowań wnętrzowych, żyły numerowane, 300/500V |  |  | BITNER | [6 empty] | true | true | 12 | PL | [11 empty] | n91 | no_discount_group | no_bonus_group | NOT_RELEVANT | NONE | NOT_RELEVANT | NONE | [33 empty] | 27.32.13.0 |  |  | 0 | 24 | 24 |  |  |  |  | 8544 49 95 | [8 empty] | EC003250 | KMT | KMT | 1 | 1 | [32 empty] | net_list | 37307 | PLN | 0.23 |  |  |  | 2025-07-24 |  |  | KMT | [13 empty] | https://bitner.com.pl/data/t4_text/649x234_080453231116_BiT%20500%202%20(St)%20FR.JPG |  |  |  | https://bitner.com.pl/data/t4txt_photos/04035781118_BiT_500_2St_FR.pdf |  |  |  | https://bitner.com.pl/data/t4txt_photos/113816270423_0156_DWU_S_2304_BiT_500_2St_FR_w.5.pdf |  |  |  | https://bitner.com.pl/data/t4txt_photos/084724310321_0030_2_UE_BITNER_BiT_500_(St)_2(St)_FR.pdf
SB0856 | 5902956038463 |  |  | BiT 500®2(St) FR 8x2x0,5 mm² 300/500V | Giętkie kable sterownicze lub zasilające, przeznaczone do pracy w energetycznych urządzeniach kontrolnych, zabezpieczających oraz do obwodów sterowania. Przeznaczone przede wszystkim do instalacji w obiektach przemysłowych o podwyższonych wymaganiach przeciwpożarowych, specjalne własności powłoki ograniczają możliwości rozprzestrzeniania pożaru. Wspólny ekran poprawia ochronę elektromagnetyczną przesyłanych sygnałów. Nadają się do instalowania na stałe oraz do połączeń ruchomych w urządzeniach przemysłowych, liniach technologicznych, maszynach pracujących w pomieszczeniach suchych i wilgotnych. Materiały izolacyjne oraz konstrukcja żył zastosowane w kablu BiT 500® 2(St) FR pozwalają na łatwe i szybkie wykonanie połączeń i zapewniają wysoką trwałość wykonanego połączenia. Kable sklasyfikowane zgodnie z normą PN-EN 50575 (CPR). | [10 empty] | Zakłady Kablowe BITNER Sp. z o.o. | SB0856 | Uniepalnione, parowane, giętkie kable sterownicze, ekran ogólny i par w postaci folii aluminiowej z linką uziemiającą, izolacja i powłoka PVC, do zastosowań wnętrzowych, żyły numerowane, 300/500V |  |  | BITNER | [6 empty] | true | true | 12 | PL | [11 empty] | n91 | no_discount_group | no_bonus_group | NOT_RELEVANT | NONE | NOT_RELEVANT | NONE | [33 empty] | 27.32.13.0 |  |  | 0 | 24 | 24 |  |  |  |  | 8544 49 95 | [8 empty] | EC003250 | KMT | KMT | 1 | 1 | [32 empty] | net_list | 42130 | PLN | 0.23 |  |  |  | 2025-07-24 |  |  | KMT | [13 empty] | https://bitner.com.pl/data/t4_text/649x234_080453231116_BiT%20500%202%20(St)%20FR.JPG |  |  |  | https://bitner.com.pl/data/t4txt_photos/04035781118_BiT_500_2St_FR.pdf |  |  |  | https://bitner.com.pl/data/t4txt_photos/113816270423_0156_DWU_S_2304_BiT_500_2St_FR_w.5.pdf |  |  |  | https://bitner.com.pl/data/t4txt_photos/084724310321_0030_2_UE_BITNER_BiT_500_(St)_2(St)_FR.pdf
SB0857 | 5902956038470 |  |  | BiT 500®2(St) FR 10x2x0,5 mm² 300/500V | Giętkie kable sterownicze lub zasilające, przeznaczone do pracy w energetycznych urządzeniach kontrolnych, zabezpieczających oraz do obwodów sterowania. Przeznaczone przede wszystkim do instalacji w obiektach przemysłowych o podwyższonych wymaganiach przeciwpożarowych, specjalne własności powłoki ograniczają możliwości rozprzestrzeniania pożaru. Wspólny ekran poprawia ochronę elektromagnetyczną przesyłanych sygnałów. Nadają się do instalowania na stałe oraz do połączeń ruchomych w urządzeniach przemysłowych, liniach technologicznych, maszynach pracujących w pomieszczeniach suchych i wilgotnych. Materiały izolacyjne oraz konstrukcja żył zastosowane w kablu BiT 500® 2(St) FR pozwalają na łatwe i szybkie wykonanie połączeń i zapewniają wysoką trwałość wykonanego połączenia. Kable sklasyfikowane zgodnie z normą PN-EN 50575 (CPR). | [10 empty] | Zakłady Kablowe BITNER Sp. z o.o. | SB0857 | Uniepalnione, parowane, giętkie kable sterownicze, ekran ogólny i par w postaci folii aluminiowej z linką uziemiającą, izolacja i powłoka PVC, do zastosowań wnętrzowych, żyły numerowane, 300/500V |  |  | BITNER | [6 empty] | true | true | 12 | PL | [11 empty] | n91 | no_discount_group | no_bonus_group | NOT_RELEVANT | NONE | NOT_RELEVANT | NONE | [33 empty] | 27.32.13.0 |  |  | 0 | 24 | 24 |  |  |  |  | 8544 49 95 | [8 empty] | EC003250 | KMT | KMT | 1 | 1 | [32 empty] | net_list | 51315 | PLN | 0.23 |  |  |  | 2025-07-24 |  |  | KMT | [13 empty] | https://bitner.com.pl/data/t4_text/649x234_080453231116_BiT%20500%202%20(St)%20FR.JPG |  |  |  | https://bitner.com.pl/data/t4txt_photos/04035781118_BiT_500_2St_FR.pdf |  |  |  | https://bitner.com.pl/data/t4txt_photos/113816270423_0156_DWU_S_2304_BiT_500_2St_FR_w.5.pdf |  |  |  | https://bitner.com.pl/data/t4txt_photos/084724310321_0030_2_UE_BITNER_BiT_500_(St)_2(St)_FR.pdf
SB0858 | 5902956038487 |  |  | BiT 500®2(St) FR 12x2x0,5 mm² 300/500V | Giętkie kable sterownicze lub zasilające, przeznaczone do pracy w energetycznych urządzeniach kontrolnych, zabezpieczających oraz do obwodów sterowania. Przeznaczone przede wszystkim do instalacji w obiektach przemysłowych o podwyższonych wymaganiach przeciwpożarowych, specjalne własności powłoki ograniczają możliwości rozprzestrzeniania pożaru. Wspólny ekran poprawia ochronę elektromagnetyczną przesyłanych sygnałów. Nadają się do instalowania na stałe oraz do połączeń ruchomych w urządzeniach przemysłowych, liniach technologicznych, maszynach pracujących w pomieszczeniach suchych i wilgotnych. Materiały izolacyjne oraz konstrukcja żył zastosowane w kablu BiT 500® 2(St) FR pozwalają na łatwe i szybkie wykonanie połączeń i zapewniają wysoką trwałość wykonanego połączenia. Kable sklasyfikowane zgodnie z normą PN-EN 50575 (CPR). | [10 empty] | Zakłady Kablowe BITNER Sp. z o.o. | SB0858 | Uniepalnione, parowane, giętkie kable sterownicze, ekran ogólny i par w postaci folii aluminiowej z linką uziemiającą, izolacja i powłoka PVC, do zastosowań wnętrzowych, żyły numerowane, 300/500V |  |  | BITNER | [6 empty] | true | true | 12 | PL | [11 empty] | n91 | no_discount_group | no_bonus_group | NOT_RELEVANT | NONE | NOT_RELEVANT | NONE | [33 empty] | 27.32.13.0 |  |  | 0 | 24 | 24 |  |  |  |  | 8544 49 95 | [8 empty] | EC003250 | KMT | KMT | 1 | 1 | [32 empty] | net_list | 60776 | PLN | 0.23 |  |  |  | 2025-07-24 |  |  | KMT | [13 empty] | https://bitner.com.pl/data/t4_text/649x234_080453231116_BiT%20500%202%20(St)%20FR.JPG |  |  |  | https://bitner.com.pl/data/t4txt_photos/04035781118_BiT_500_2St_FR.pdf |  |  |  | https://bitner.com.pl/data/t4txt_photos/113816270423_0156_DWU_S_2304_BiT_500_2St_FR_w.5.pdf |  |  |  | https://bitner.com.pl/data/t4txt_photos/084724310321_0030_2_UE_BITNER_BiT_500_(St)_2(St)_FR.pdf
SB0859 | 5902956038494 |  |  | BiT 500®2(St) FR 14x2x0,5 mm² 300/500V | Giętkie kable sterownicze lub zasilające, przeznaczone do pracy w energetycznych urządzeniach kontrolnych, zabezpieczających oraz do obwodów sterowania. Przeznaczone przede wszystkim do instalacji w obiektach przemysłowych o podwyższonych wymaganiach przeciwpożarowych, specjalne własności powłoki ograniczają możliwości rozprzestrzeniania pożaru. Wspólny ekran poprawia ochronę elektromagnetyczną przesyłanych sygnałów. Nadają się do instalowania na stałe oraz do połączeń ruchomych w urządzeniach przemysłowych, liniach technologicznych, maszynach pracujących w pomieszczeniach suchych i wilgotnych. Materiały izolacyjne oraz konstrukcja żył zastosowane w kablu BiT 500® 2(St) FR pozwalają na łatwe i szybkie wykonanie połączeń i zapewniają wysoką trwałość wykonanego połączenia. Kable sklasyfikowane zgodnie z normą PN-EN 50575 (CPR). | [10 empty] | Zakłady Kablowe BITNER Sp. z o.o. | SB0859 | Uniepalnione, parowane, giętkie kable sterownicze, ekran ogólny i par w postaci folii aluminiowej z linką uziemiającą, izolacja i powłoka PVC, do zastosowań wnętrzowych, żyły numerowane, 300/500V |  |  | BITNER | [6 empty] | true | true | 12 | PL | [11 empty] | n91 | no_discount_group | no_bonus_group | NOT_RELEVANT | NONE | NOT_RELEVANT | NONE | [33 empty] | 27.32.13.0 |  |  | 0 | 24 | 24 |  |  |  |  | 8544 49 95 | [8 empty] | EC003250 | KMT | KMT | 1 | 1 | [32 empty] | net_list | 70248 | PLN | 0.23 |  |  |  | 2025-07-24 |  |  | KMT | [13 empty] | https://bitner.com.pl/data/t4_text/649x234_080453231116_BiT%20500%202%20(St)%20FR.JPG |  |  |  | https://bitner.com.pl/data/t4txt_photos/04035781118_BiT_500_2St_FR.pdf |  |  |  | https://bitner.com.pl/data/t4txt_photos/113816270423_0156_DWU_S_2304_BiT_500_2St_FR_w.5.pdf |  |  |  | https://bitner.com.pl/data/t4txt_photos/084724310321_0030_2_UE_BITNER_BiT_500_(St)_2(St)_FR.pdf
SB0860 | 5902956038500 |  |  | BiT 500®2(St) FR 16x2x0,5 mm² 300/500V | Giętkie kable sterownicze lub zasilające, przeznaczone do pracy w energetycznych urządzeniach kontrolnych, zabezpieczających oraz do obwodów sterowania. Przeznaczone przede wszystkim do instalacji w obiektach przemysłowych o podwyższonych wymaganiach przeciwpożarowych, specjalne własności powłoki ograniczają możliwości rozprzestrzeniania pożaru. Wspólny ekran poprawia ochronę elektromagnetyczną przesyłanych sygnałów. Nadają się do instalowania na stałe oraz do połączeń ruchomych w urządzeniach przemysłowych, liniach technologicznych, maszynach pracujących w pomieszczeniach suchych i wilgotnych. Materiały izolacyjne oraz konstrukcja żył zastosowane w kablu BiT 500® 2(St) FR pozwalają na łatwe i szybkie wykonanie połączeń i zapewniają wysoką trwałość wykonanego połączenia. Kable sklasyfikowane zgodnie z normą PN-EN 50575 (CPR). | [10 empty] | Zakłady Kablowe BITNER Sp. z o.o. | SB0860 | Uniepalnione, parowane, giętkie kable sterownicze, ekran ogólny i par w postaci folii aluminiowej z linką uziemiającą, izolacja i powłoka PVC, do zastosowań wnętrzowych, żyły numerowane, 300/500V |  |  | BITNER | [6 empty] | true | true | 12 | PL | [11 empty] | n91 | no_discount_group | no_bonus_group | NOT_RELEVANT | NONE | NOT_RELEVANT | NONE | [33 empty] | 27.32.13.0 |  |  | 0 | 24 | 24 |  |  |  |  | 8544 49 95 | [8 empty] | EC003250 | KMT | KMT | 1 | 1 | [32 empty] | net_list | 80759 | PLN | 0.23 |  |  |  | 2025-07-24 |  |  | KMT | [13 empty] | https://bitner.com.pl/data/t4_text/649x234_080453231116_BiT%20500%202%20(St)%20FR.JPG |  |  |  | https://bitner.com.pl/data/t4txt_photos/04035781118_BiT_500_2St_FR.pdf |  |  |  | https://bitner.com.pl/data/t4txt_photos/113816270423_0156_DWU_S_2304_BiT_500_2St_FR_w.5.pdf |  |  |  | https://bitner.com.pl/data/t4txt_photos/084724310321_0030_2_UE_BITNER_BiT_500_(St)_2(St)_FR.pdf
SB0861 | 5902956038517 |  |  | BiT 500®2(St) FR 18x2x0,5 mm² 300/500V | Giętkie kable sterownicze lub zasilające, przeznaczone do pracy w energetycznych urządzeniach kontrolnych, zabezpieczających oraz do obwodów sterowania. Przeznaczone przede wszystkim do instalacji w obiektach przemysłowych o podwyższonych wymaganiach przeciwpożarowych, specjalne własności powłoki ograniczają możliwości rozprzestrzeniania pożaru. Wspólny ekran poprawia ochronę elektromagnetyczną przesyłanych sygnałów. Nadają się do instalowania na stałe oraz do połączeń ruchomych w urządzeniach przemysłowych, liniach technologicznych, maszynach pracujących w pomieszczeniach suchych i wilgotnych. Materiały izolacyjne oraz konstrukcja żył zastosowane w kablu BiT 500® 2(St) FR pozwalają na łatwe i szybkie wykonanie połączeń i zapewniają wysoką trwałość wykonanego połączenia. Kable sklasyfikowane zgodnie z normą PN-EN 50575 (CPR). | [10 empty] | Zakłady Kablowe BITNER Sp. z o.o. | SB0861 | Uniepalnione, parowane, giętkie kable sterownicze, ekran ogólny i par w postaci folii aluminiowej z linką uziemiającą, izolacja i powłoka PVC, do zastosowań wnętrzowych, żyły numerowane, 300/500V |  |  | BITNER | [6 empty] | true | true | 12 | PL | [11 empty] | n91 | no_discount_group | no_bonus_group | NOT_RELEVANT | NONE | NOT_RELEVANT | NONE | [33 empty] | 27.32.13.0 |  |  | 0 | 24 | 24 |  |  |  |  | 8544 49 95 | [8 empty] | EC003250 | KMT | KMT | 1 | 1 | [32 empty] | net_list | 89911 | PLN | 0.23 |  |  |  | 2025-07-24 |  |  | KMT | [13 empty] | https://bitner.com.pl/data/t4_text/649x234_080453231116_BiT%20500%202%20(St)%20FR.JPG |  |  |  | https://bitner.com.pl/data/t4txt_photos/04035781118_BiT_500_2St_FR.pdf |  |  |  | https://bitner.com.pl/data/t4txt_photos/113816270423_0156_DWU_S_2304_BiT_500_2St_FR_w.5.pdf |  |  |  | https://bitner.com.pl/data/t4txt_photos/084724310321_0030_2_UE_BITNER_BiT_500_(St)_2(St)_FR.pdf
SB0862 | 5902956038524 |  |  | BiT 500®2(St) FR 20x2x0,5 mm² 300/500V | Giętkie kable sterownicze lub zasilające, przeznaczone do pracy w energetycznych urządzeniach kontrolnych, zabezpieczających oraz do obwodów sterowania. Przeznaczone przede wszystkim do instalacji w obiektach przemysłowych o podwyższonych wymaganiach przeciwpożarowych, specjalne własności powłoki ograniczają możliwości rozprzestrzeniania pożaru. Wspólny ekran poprawia ochronę elektromagnetyczną przesyłanych sygnałów. Nadają się do instalowania na stałe oraz do połączeń ruchomych w urządzeniach przemysłowych, liniach technologicznych, maszynach pracujących w pomieszczeniach suchych i wilgotnych. Materiały izolacyjne oraz konstrukcja żył zastosowane w kablu BiT 500® 2(St) FR pozwalają na łatwe i szybkie wykonanie połączeń i zapewniają wysoką trwałość wykonanego połączenia. Kable sklasyfikowane zgodnie z normą PN-EN 50575 (CPR). | [10 empty] | Zakłady Kablowe BITNER Sp. z o.o. | SB0862 | Uniepalnione, parowane, giętkie kable sterownicze, ekran ogólny i par w postaci folii aluminiowej z linką uziemiającą, izolacja i powłoka PVC, do zastosowań wnętrzowych, żyły numerowane, 300/500V |  |  | BITNER | [6 empty] | true | true | 12 | PL | [11 empty] | n91 | no_discount_group | no_bonus_group | NOT_RELEVANT | NONE | NOT_RELEVANT | NONE | [33 empty] | 27.32.13.0 |  |  | 0 | 24 | 24 |  |  |  |  | 8544 49 95 | [8 empty] | EC003250 | KMT | KMT | 1 | 1 | [32 empty] | net_list | 99636 | PLN | 0.23 |  |  |  | 2025-07-24 |  |  | KMT | [13 empty] | https://bitner.com.pl/data/t4_text/649x234_080453231116_BiT%20500%202%20(St)%20FR.JPG |  |  |  | https://bitner.com.pl/data/t4txt_photos/04035781118_BiT_500_2St_FR.pdf |  |  |  | https://bitner.com.pl/data/t4txt_photos/113816270423_0156_DWU_S_2304_BiT_500_2St_FR_w.5.pdf |  |  |  | https://bitner.com.pl/data/t4txt_photos/084724310321_0030_2_UE_BITNER_BiT_500_(St)_2(St)_FR.pdf
SB0863 | 5902956038531 |  |  | BiT 500®2(St) FR 24x2x0,5 mm² 300/500V | Giętkie kable sterownicze lub zasilające, przeznaczone do pracy w energetycznych urządzeniach kontrolnych, zabezpieczających oraz do obwodów sterowania. Przeznaczone przede wszystkim do instalacji w obiektach przemysłowych o podwyższonych wymaganiach przeciwpożarowych, specjalne własności powłoki ograniczają możliwości rozprzestrzeniania pożaru. Wspólny ekran poprawia ochronę elektromagnetyczną przesyłanych sygnałów. Nadają się do instalowania na stałe oraz do połączeń ruchomych w urządzeniach przemysłowych, liniach technologicznych, maszynach pracujących w pomieszczeniach suchych i wilgotnych. Materiały izolacyjne oraz konstrukcja żył zastosowane w kablu BiT 500® 2(St) FR pozwalają na łatwe i szybkie wykonanie połączeń i zapewniają wysoką trwałość wykonanego połączenia. Kable sklasyfikowane zgodnie z normą PN-EN 50575 (CPR). | [10 empty] | Zakłady Kablowe BITNER Sp. z o.o. | SB0863 | Uniepalnione, parowane, giętkie kable sterownicze, ekran ogólny i par w postaci folii aluminiowej z linką uziemiającą, izolacja i powłoka PVC, do zastosowań wnętrzowych, żyły numerowane, 300/500V |  |  | BITNER | [6 empty] | true | true | 12 | PL | [11 empty] | n91 | no_discount_group | no_bonus_group | NOT_RELEVANT | NONE | NOT_RELEVANT | NONE | [33 empty] | 27.32.13.0 |  |  | 0 | 24 | 24 |  |  |  |  | 8544 49 95 | [8 empty] | EC003250 | KMT | KMT | 1 | 1 | [32 empty] | net_list | 118261 | PLN | 0.23 |  |  |  | 2025-07-24 |  |  | KMT | [13 empty] | https://bitner.com.pl/data/t4_text/649x234_080453231116_BiT%20500%202%20(St)%20FR.JPG |  |  |  | https://bitner.com.pl/data/t4txt_photos/04035781118_BiT_500_2St_FR.pdf |  |  |  | https://bitner.com.pl/data/t4txt_photos/113816270423_0156_DWU_S_2304_BiT_500_2St_FR_w.5.pdf |  |  |  | https://bitner.com.pl/data/t4txt_photos/084724310321_0030_2_UE_BITNER_BiT_500_(St)_2(St)_FR.pdf
SB0864 | 5902956038548 |  |  | BiT 500®2(St) FR 2x2x0,75 mm² 300/500V | Giętkie kable sterownicze lub zasilające, przeznaczone do pracy w energetycznych urządzeniach kontrolnych, zabezpieczających oraz do obwodów sterowania. Przeznaczone przede wszystkim do instalacji w obiektach przemysłowych o podwyższonych wymaganiach przeciwpożarowych, specjalne własności powłoki ograniczają możliwości rozprzestrzeniania pożaru. Wspólny ekran poprawia ochronę elektromagnetyczną przesyłanych sygnałów. Nadają się do instalowania na stałe oraz do połączeń ruchomych w urządzeniach przemysłowych, liniach technologicznych, maszynach pracujących w pomieszczeniach suchych i wilgotnych. Materiały izolacyjne oraz konstrukcja żył zastosowane w kablu BiT 500® 2(St) FR pozwalają na łatwe i szybkie wykonanie połączeń i zapewniają wysoką trwałość wykonanego połączenia. Kable sklasyfikowane zgodnie z normą PN-EN 50575 (CPR). | [10 empty] | Zakłady Kablowe BITNER Sp. z o.o. | SB0864 | Uniepalnione, parowane, giętkie kable sterownicze, ekran ogólny i par w postaci folii aluminiowej z linką uziemiającą, izolacja i powłoka PVC, do zastosowań wnętrzowych, żyły numerowane, 300/500V |  |  | BITNER | [6 empty] | true | true | 12 | PL | [11 empty] | n91 | no_discount_group | no_bonus_group | NOT_RELEVANT | NONE | NOT_RELEVANT | NONE | [33 empty] | 27.32.13.0 |  |  | 0 | 24 | 24 |  |  |  |  | 8544 49 95 | [8 empty] | EC003250 | KMT | KMT | 1 | 1 | [32 empty] | net_list | 15530 | PLN | 0.23 |  |  |  | 2025-07-24 |  |  | KMT | [13 empty] | https://bitner.com.pl/data/t4_text/649x234_080453231116_BiT%20500%202%20(St)%20FR.JPG |  |  |  | https://bitner.com.pl/data/t4txt_photos/04035781118_BiT_500_2St_FR.pdf |  |  |  | https://bitner.com.pl/data/t4txt_photos/113816270423_0156_DWU_S_2304_BiT_500_2St_FR_w.5.pdf |  |  |  | https://bitner.com.pl/data/t4txt_photos/084724310321_0030_2_UE_BITNER_BiT_500_(St)_2(St)_FR.pdf
SB0865 | 5902956038555 |  |  | BiT 500®2(St) FR 3x2x0,75 mm² 300/500V | Giętkie kable sterownicze lub zasilające, przeznaczone do pracy w energetycznych urządzeniach kontrolnych, zabezpieczających oraz do obwodów sterowania. Przeznaczone przede wszystkim do instalacji w obiektach przemysłowych o podwyższonych wymaganiach przeciwpożarowych, specjalne własności powłoki ograniczają możliwości rozprzestrzeniania pożaru. Wspólny ekran poprawia ochronę elektromagnetyczną przesyłanych sygnałów. Nadają się do instalowania na stałe oraz do połączeń ruchomych w urządzeniach przemysłowych, liniach technologicznych, maszynach pracujących w pomieszczeniach suchych i wilgotnych. Materiały izolacyjne oraz konstrukcja żył zastosowane w kablu BiT 500® 2(St) FR pozwalają na łatwe i szybkie wykonanie połączeń i zapewniają wysoką trwałość wykonanego połączenia. Kable sklasyfikowane zgodnie z normą PN-EN 50575 (CPR). | [10 empty] | Zakłady Kablowe BITNER Sp. z o.o. | SB0865 | Uniepalnione, parowane, giętkie kable sterownicze, ekran ogólny i par w postaci folii aluminiowej z linką uziemiającą, izolacja i powłoka PVC, do zastosowań wnętrzowych, żyły numerowane, 300/500V |  |  | BITNER | [6 empty] | true | true | 12 | PL | [11 empty] | n91 | no_discount_group | no_bonus_group | NOT_RELEVANT | NONE | NOT_RELEVANT | NONE | [33 empty] | 27.32.13.0 |  |  | 0 | 24 | 24 |  |  |  |  | 8544 49 95 | [8 empty] | EC003250 | KMT | KMT | 1 | 1 | [32 empty] | net_list | 22253 | PLN | 0.23 |  |  |  | 2025-07-24 |  |  | KMT | [13 empty] | https://bitner.com.pl/data/t4_text/649x234_080453231116_BiT%20500%202%20(St)%20FR.JPG |  |  |  | https://bitner.com.pl/data/t4txt_photos/04035781118_BiT_500_2St_FR.pdf |  |  |  | https://bitner.com.pl/data/t4txt_photos/113816270423_0156_DWU_S_2304_BiT_500_2St_FR_w.5.pdf |  |  |  | https://bitner.com.pl/data/t4txt_photos/084724310321_0030_2_UE_BITNER_BiT_500_(St)_2(St)_FR.pdf
SB0866 | 5902956038562 |  |  | BiT 500®2(St) FR 4x2x0,75 mm² 300/500V | Giętkie kable sterownicze lub zasilające, przeznaczone do pracy w energetycznych urządzeniach kontrolnych, zabezpieczających oraz do obwodów sterowania. Przeznaczone przede wszystkim do instalacji w obiektach przemysłowych o podwyższonych wymaganiach przeciwpożarowych, specjalne własności powłoki ograniczają możliwości rozprzestrzeniania pożaru. Wspólny ekran poprawia ochronę elektromagnetyczną przesyłanych sygnałów. Nadają się do instalowania na stałe oraz do połączeń ruchomych w urządzeniach przemysłowych, liniach technologicznych, maszynach pracujących w pomieszczeniach suchych i wilgotnych. Materiały izolacyjne oraz konstrukcja żył zastosowane w kablu BiT 500® 2(St) FR pozwalają na łatwe i szybkie wykonanie połączeń i zapewniają wysoką trwałość wykonanego połączenia. Kable sklasyfikowane zgodnie z normą PN-EN 50575 (CPR). | [10 empty] | Zakłady Kablowe BITNER Sp. z o.o. | SB0866 | Uniepalnione, parowane, giętkie kable sterownicze, ekran ogólny i par w postaci folii aluminiowej z linką uziemiającą, izolacja i powłoka PVC, do zastosowań wnętrzowych, żyły numerowane, 300/500V |  |  | BITNER | [6 empty] | true | true | 12 | PL | [11 empty] | n91 | no_discount_group | no_bonus_group | NOT_RELEVANT | NONE | NOT_RELEVANT | NONE | [33 empty] | 27.32.13.0 |  |  | 0 | 24 | 24 |  |  |  |  | 8544 49 95 | [8 empty] | EC003250 | KMT | KMT | 1 | 1 | [32 empty] | net_list | 28272 | PLN | 0.23 |  |  |  | 2025-07-24 |  |  | KMT | [13 empty] | https://bitner.com.pl/data/t4_text/649x234_080453231116_BiT%20500%202%20(St)%20FR.JPG |  |  |  | https://bitner.com.pl/data/t4txt_photos/04035781118_BiT_500_2St_FR.pdf |  |  |  | https://bitner.com.pl/data/t4txt_photos/113816270423_0156_DWU_S_2304_BiT_500_2St_FR_w.5.pdf |  |  |  | https://bitner.com.pl/data/t4txt_photos/084724310321_0030_2_UE_BITNER_BiT_500_(St)_2(St)_FR.pdf
SB0867 | 5902956038579 |  |  | BiT 500®2(St) FR 5x2x0,75 mm² 300/500V | Giętkie kable sterownicze lub zasilające, przeznaczone do pracy w energetycznych urządzeniach kontrolnych, zabezpieczających oraz do obwodów sterowania. Przeznaczone przede wszystkim do instalacji w obiektach przemysłowych o podwyższonych wymaganiach przeciwpożarowych, specjalne własności powłoki ograniczają możliwości rozprzestrzeniania pożaru. Wspólny ekran poprawia ochronę elektromagnetyczną przesyłanych sygnałów. Nadają się do instalowania na stałe oraz do połączeń ruchomych w urządzeniach przemysłowych, liniach technologicznych, maszynach pracujących w pomieszczeniach suchych i wilgotnych. Materiały izolacyjne oraz konstrukcja żył zastosowane w kablu BiT 500® 2(St) FR pozwalają na łatwe i szybkie wykonanie połączeń i zapewniają wysoką trwałość wykonanego połączenia. Kable sklasyfikowane zgodnie z normą PN-EN 50575 (CPR). | [10 empty] | Zakłady Kablowe BITNER Sp. z o.o. | SB0867 | Uniepalnione, parowane, giętkie kable sterownicze, ekran ogólny i par w postaci folii aluminiowej z linką uziemiającą, izolacja i powłoka PVC, do zastosowań wnętrzowych, żyły numerowane, 300/500V |  |  | BITNER | [6 empty] | true | true | 12 | PL | [11 empty] | n91 | no_discount_group | no_bonus_group | NOT_RELEVANT | NONE | NOT_RELEVANT | NONE | [33 empty] | 27.32.13.0 |  |  | 0 | 24 | 24 |  |  |  |  | 8544 49 95 | [8 empty] | EC003250 | KMT | KMT | 1 | 1 | [32 empty] | net_list | 35194 | PLN | 0.23 |  |  |  | 2025-07-24 |  |  | KMT | [13 empty] | https://bitner.com.pl/data/t4_text/649x234_080453231116_BiT%20500%202%20(St)%20FR.JPG |  |  |  | https://bitner.com.pl/data/t4txt_photos/04035781118_BiT_500_2St_FR.pdf |  |  |  | https://bitner.com.pl/data/t4txt_photos/113816270423_0156_DWU_S_2304_BiT_500_2St_FR_w.5.pdf |  |  |  | https://bitner.com.pl/data/t4txt_photos/084724310321_0030_2_UE_BITNER_BiT_500_(St)_2(St)_FR.pdf
SB0868 | 5902956038586 |  |  | BiT 500®2(St) FR 6x2x0,75 mm² 300/500V | Giętkie kable sterownicze lub zasilające, przeznaczone do pracy w energetycznych urządzeniach kontrolnych, zabezpieczających oraz do obwodów sterowania. Przeznaczone przede wszystkim do instalacji w obiektach przemysłowych o podwyższonych wymaganiach przeciwpożarowych, specjalne własności powłoki ograniczają możliwości rozprzestrzeniania pożaru. Wspólny ekran poprawia ochronę elektromagnetyczną przesyłanych sygnałów. Nadają się do instalowania na stałe oraz do połączeń ruchomych w urządzeniach przemysłowych, liniach technologicznych, maszynach pracujących w pomieszczeniach suchych i wilgotnych. Materiały izolacyjne oraz konstrukcja żył zastosowane w kablu BiT 500® 2(St) FR pozwalają na łatwe i szybkie wykonanie połączeń i zapewniają wysoką trwałość wykonanego połączenia. Kable sklasyfikowane zgodnie z normą PN-EN 50575 (CPR). | [10 empty] | Zakłady Kablowe BITNER Sp. z o.o. | SB0868 | Uniepalnione, parowane, giętkie kable sterownicze, ekran ogólny i par w postaci folii aluminiowej z linką uziemiającą, izolacja i powłoka PVC, do zastosowań wnętrzowych, żyły numerowane, 300/500V |  |  | BITNER | [6 empty] | true | true | 12 | PL | [11 empty] | n91 | no_discount_group | no_bonus_group | NOT_RELEVANT | NONE | NOT_RELEVANT | NONE | [33 empty] | 27.32.13.0 |  |  | 0 | 24 | 24 |  |  |  |  | 8544 49 95 | [8 empty] | EC003250 | KMT | KMT | 1 | 1 | [32 empty] | net_list | 41016 | PLN | 0.23 |  |  |  | 2025-07-24 |  |  | KMT | [13 empty] | https://bitner.com.pl/data/t4_text/649x234_080453231116_BiT%20500%202%20(St)%20FR.JPG |  |  |  | https://bitner.com.pl/data/t4txt_photos/04035781118_BiT_500_2St_FR.pdf |  |  |  | https://bitner.com.pl/data/t4txt_photos/113816270423_0156_DWU_S_2304_BiT_500_2St_FR_w.5.pdf |  |  |  | https://bitner.com.pl/data/t4txt_photos/084724310321_0030_2_UE_BITNER_BiT_500_(St)_2(St)_FR.pdf
SB0869 | 5902956038593 |  |  | BiT 500®2(St) FR 7x2x0,75 mm² 300/500V | Giętkie kable sterownicze lub zasilające, przeznaczone do pracy w energetycznych urządzeniach kontrolnych, zabezpieczających oraz do obwodów sterowania. Przeznaczone przede wszystkim do instalacji w obiektach przemysłowych o podwyższonych wymaganiach przeciwpożarowych, specjalne własności powłoki ograniczają możliwości rozprzestrzeniania pożaru. Wspólny ekran poprawia ochronę elektromagnetyczną przesyłanych sygnałów. Nadają się do instalowania na stałe oraz do połączeń ruchomych w urządzeniach przemysłowych, liniach technologicznych, maszynach pracujących w pomieszczeniach suchych i wilgotnych. Materiały izolacyjne oraz konstrukcja żył zastosowane w kablu BiT 500® 2(St) FR pozwalają na łatwe i szybkie wykonanie połączeń i zapewniają wysoką trwałość wykonanego połączenia. Kable sklasyfikowane zgodnie z normą PN-EN 50575 (CPR). | [10 empty] | Zakłady Kablowe BITNER Sp. z o.o. | SB0869 | Uniepalnione, parowane, giętkie kable sterownicze, ekran ogólny i par w postaci folii aluminiowej z linką uziemiającą, izolacja i powłoka PVC, do zastosowań wnętrzowych, żyły numerowane, 300/500V |  |  | BITNER | [6 empty] | true | true | 12 | PL | [11 empty] | n91 | no_discount_group | no_bonus_group | NOT_RELEVANT | NONE | NOT_RELEVANT | NONE | [33 empty] | 27.32.13.0 |  |  | 0 | 24 | 24 |  |  |  |  | 8544 49 95 | [8 empty] | EC003250 | KMT | KMT | 1 | 1 | [32 empty] | net_list | 46856 | PLN | 0.23 |  |  |  | 2025-07-24 |  |  | KMT | [13 empty] | https://bitner.com.pl/data/t4_text/649x234_080453231116_BiT%20500%202%20(St)%20FR.JPG |  |  |  | https://bitner.com.pl/data/t4txt_photos/04035781118_BiT_500_2St_FR.pdf |  |  |  | https://bitner.com.pl/data/t4txt_photos/113816270423_0156_DWU_S_2304_BiT_500_2St_FR_w.5.pdf |  |  |  | https://bitner.com.pl/data/t4txt_photos/084724310321_0030_2_UE_BITNER_BiT_500_(St)_2(St)_FR.pdf
SB0870 | 5902956038609 |  |  | BiT 500®2(St) FR 8x2x0,75 mm² 300/500V | Giętkie kable sterownicze lub zasilające, przeznaczone do pracy w energetycznych urządzeniach kontrolnych, zabezpieczających oraz do obwodów sterowania. Przeznaczone przede wszystkim do instalacji w obiektach przemysłowych o podwyższonych wymaganiach przeciwpożarowych, specjalne własności powłoki ograniczają możliwości rozprzestrzeniania pożaru. Wspólny ekran poprawia ochronę elektromagnetyczną przesyłanych sygnałów. Nadają się do instalowania na stałe oraz do połączeń ruchomych w urządzeniach przemysłowych, liniach technologicznych, maszynach pracujących w pomieszczeniach suchych i wilgotnych. Materiały izolacyjne oraz konstrukcja żył zastosowane w kablu BiT 500® 2(St) FR pozwalają na łatwe i szybkie wykonanie połączeń i zapewniają wysoką trwałość wykonanego połączenia. Kable sklasyfikowane zgodnie z normą PN-EN 50575 (CPR). | [10 empty] | Zakłady Kablowe BITNER Sp. z o.o. | SB0870 | Uniepalnione, parowane, giętkie kable sterownicze, ekran ogólny i par w postaci folii aluminiowej z linką uziemiającą, izolacja i powłoka PVC, do zastosowań wnętrzowych, żyły numerowane, 300/500V |  |  | BITNER | [6 empty] | true | true | 12 | PL | [11 empty] | n91 | no_discount_group | no_bonus_group | NOT_RELEVANT | NONE | NOT_RELEVANT | NONE | [33 empty] | 27.32.13.0 |  |  | 0 | 24 | 24 |  |  |  |  | 8544 49 95 | [8 empty] | EC003250 | KMT | KMT | 1 | 1 | [32 empty] | net_list | 53310 | PLN | 0.23 |  |  |  | 2025-07-24 |  |  | KMT | [13 empty] | https://bitner.com.pl/data/t4_text/649x234_080453231116_BiT%20500%202%20(St)%20FR.JPG |  |  |  | https://bitner.com.pl/data/t4txt_photos/04035781118_BiT_500_2St_FR.pdf |  |  |  | https://bitner.com.pl/data/t4txt_photos/113816270423_0156_DWU_S_2304_BiT_500_2St_FR_w.5.pdf |  |  |  | https://bitner.com.pl/data/t4txt_photos/084724310321_0030_2_UE_BITNER_BiT_500_(St)_2(St)_FR.pdf
SB0871 | 5902956038616 |  |  | BiT 500®2(St) FR 10x2x0,75 mm² 300/500V | Giętkie kable sterownicze lub zasilające, przeznaczone do pracy w energetycznych urządzeniach kontrolnych, zabezpieczających oraz do obwodów sterowania. Przeznaczone przede wszystkim do instalacji w obiektach przemysłowych o podwyższonych wymaganiach przeciwpożarowych, specjalne własności powłoki ograniczają możliwości rozprzestrzeniania pożaru. Wspólny ekran poprawia ochronę elektromagnetyczną przesyłanych sygnałów. Nadają się do instalowania na stałe oraz do połączeń ruchomych w urządzeniach przemysłowych, liniach technologicznych, maszynach pracujących w pomieszczeniach suchych i wilgotnych. Materiały izolacyjne oraz konstrukcja żył zastosowane w kablu BiT 500® 2(St) FR pozwalają na łatwe i szybkie wykonanie połączeń i zapewniają wysoką trwałość wykonanego połączenia. Kable sklasyfikowane zgodnie z normą PN-EN 50575 (CPR). | [10 empty] | Zakłady Kablowe BITNER Sp. z o.o. | SB0871 | Uniepalnione, parowane, giętkie kable sterownicze, ekran ogólny i par w postaci folii aluminiowej z linką uziemiającą, izolacja i powłoka PVC, do zastosowań wnętrzowych, żyły numerowane, 300/500V |  |  | BITNER | [6 empty] | true | true | 12 | PL | [11 empty] | n91 | no_discount_group | no_bonus_group | NOT_RELEVANT | NONE | NOT_RELEVANT | NONE | [33 empty] | 27.32.13.0 |  |  | 0 | 24 | 24 |  |  |  |  | 8544 49 95 | [8 empty] | EC003250 | KMT | KMT | 1 | 1 | [32 empty] | net_list | 65619 | PLN | 0.23 |  |  |  | 2025-07-24 |  |  | KMT | [13 empty] | https://bitner.com.pl/data/t4_text/649x234_080453231116_BiT%20500%202%20(St)%20FR.JPG |  |  |  | https://bitner.com.pl/data/t4txt_photos/04035781118_BiT_500_2St_FR.pdf |  |  |  | https://bitner.com.pl/data/t4txt_photos/113816270423_0156_DWU_S_2304_BiT_500_2St_FR_w.5.pdf |  |  |  | https://bitner.com.pl/data/t4txt_photos/084724310321_0030_2_UE_BITNER_BiT_500_(St)_2(St)_FR.pdf
SB0872 | 5902956038623 |  |  | BiT 500®2(St) FR 12x2x0,75 mm² 300/500V | Giętkie kable sterownicze lub zasilające, przeznaczone do pracy w energetycznych urządzeniach kontrolnych, zabezpieczających oraz do obwodów sterowania. Przeznaczone przede wszystkim do instalacji w obiektach przemysłowych o podwyższonych wymaganiach przeciwpożarowych, specjalne własności powłoki ograniczają możliwości rozprzestrzeniania pożaru. Wspólny ekran poprawia ochronę elektromagnetyczną przesyłanych sygnałów. Nadają się do instalowania na stałe oraz do połączeń ruchomych w urządzeniach przemysłowych, liniach technologicznych, maszynach pracujących w pomieszczeniach suchych i wilgotnych. Materiały izolacyjne oraz konstrukcja żył zastosowane w kablu BiT 500® 2(St) FR pozwalają na łatwe i szybkie wykonanie połączeń i zapewniają wysoką trwałość wykonanego połączenia. Kable sklasyfikowane zgodnie z normą PN-EN 50575 (CPR). | [10 empty] | Zakłady Kablowe BITNER Sp. z o.o. | SB0872 | Uniepalnione, parowane, giętkie kable sterownicze, ekran ogólny i par w postaci folii aluminiowej z linką uziemiającą, izolacja i powłoka PVC, do zastosowań wnętrzowych, żyły numerowane, 300/500V |  |  | BITNER | [6 empty] | true | true | 12 | PL | [11 empty] | n91 | no_discount_group | no_bonus_group | NOT_RELEVANT | NONE | NOT_RELEVANT | NONE | [33 empty] | 27.32.13.0 |  |  | 0 | 24 | 24 |  |  |  |  | 8544 49 95 | [8 empty] | EC003250 | KMT | KMT | 1 | 1 | [32 empty] | net_list | 78566 | PLN | 0.23 |  |  |  | 2025-07-24 |  |  | KMT | [13 empty] | https://bitner.com.pl/data/t4_text/649x234_080453231116_BiT%20500%202%20(St)%20FR.JPG |  |  |  | https://bitner.com.pl/data/t4txt_photos/04035781118_BiT_500_2St_FR.pdf |  |  |  | https://bitner.com.pl/data/t4txt_photos/113816270423_0156_DWU_S_2304_BiT_500_2St_FR_w.5.pdf |  |  |  | https://bitner.com.pl/data/t4txt_photos/084724310321_0030_2_UE_BITNER_BiT_500_(St)_2(St)_FR.pdf
SB0873 | 5902956038630 |  |  | BiT 500®2(St) FR 14x2x0,75 mm² 300/500V | Giętkie kable sterownicze lub zasilające, przeznaczone do pracy w energetycznych urządzeniach kontrolnych, zabezpieczających oraz do obwodów sterowania. Przeznaczone przede wszystkim do instalacji w obiektach przemysłowych o podwyższonych wymaganiach przeciwpożarowych, specjalne własności powłoki ograniczają możliwości rozprzestrzeniania pożaru. Wspólny ekran poprawia ochronę elektromagnetyczną przesyłanych sygnałów. Nadają się do instalowania na stałe oraz do połączeń ruchomych w urządzeniach przemysłowych, liniach technologicznych, maszynach pracujących w pomieszczeniach suchych i wilgotnych. Materiały izolacyjne oraz konstrukcja żył zastosowane w kablu BiT 500® 2(St) FR pozwalają na łatwe i szybkie wykonanie połączeń i zapewniają wysoką trwałość wykonanego połączenia. Kable sklasyfikowane zgodnie z normą PN-EN 50575 (CPR). | [10 empty] | Zakłady Kablowe BITNER Sp. z o.o. | SB0873 | Uniepalnione, parowane, giętkie kable sterownicze, ekran ogólny i par w postaci folii aluminiowej z linką uziemiającą, izolacja i powłoka PVC, do zastosowań wnętrzowych, żyły numerowane, 300/500V |  |  | BITNER | [6 empty] | true | true | 12 | PL | [11 empty] | n91 | no_discount_group | no_bonus_group | NOT_RELEVANT | NONE | NOT_RELEVANT | NONE | [33 empty] | 27.32.13.0 |  |  | 0 | 24 | 24 |  |  |  |  | 8544 49 95 | [8 empty] | EC003250 | KMT | KMT | 1 | 1 | [32 empty] | net_list | 90851 | PLN | 0.23 |  |  |  | 2025-07-24 |  |  | KMT | [13 empty] | https://bitner.com.pl/data/t4_text/649x234_080453231116_BiT%20500%202%20(St)%20FR.JPG |  |  |  | https://bitner.com.pl/data/t4txt_photos/04035781118_BiT_500_2St_FR.pdf |  |  |  | https://bitner.com.pl/data/t4txt_photos/113816270423_0156_DWU_S_2304_BiT_500_2St_FR_w.5.pdf |  |  |  | https://bitner.com.pl/data/t4txt_photos/084724310321_0030_2_UE_BITNER_BiT_500_(St)_2(St)_FR.pdf
SB0874 | 5902956038647 |  |  | BiT 500®2(St) FR 16x2x0,75 mm² 300/500V | Giętkie kable sterownicze lub zasilające, przeznaczone do pracy w energetycznych urządzeniach kontrolnych, zabezpieczających oraz do obwodów sterowania. Przeznaczone przede wszystkim do instalacji w obiektach przemysłowych o podwyższonych wymaganiach przeciwpożarowych, specjalne własności powłoki ograniczają możliwości rozprzestrzeniania pożaru. Wspólny ekran poprawia ochronę elektromagnetyczną przesyłanych sygnałów. Nadają się do instalowania na stałe oraz do połączeń ruchomych w urządzeniach przemysłowych, liniach technologicznych, maszynach pracujących w pomieszczeniach suchych i wilgotnych. Materiały izolacyjne oraz konstrukcja żył zastosowane w kablu BiT 500® 2(St) FR pozwalają na łatwe i szybkie wykonanie połączeń i zapewniają wysoką trwałość wykonanego połączenia. Kable sklasyfikowane zgodnie z normą PN-EN 50575 (CPR). | [10 empty] | Zakłady Kablowe BITNER Sp. z o.o. | SB0874 | Uniepalnione, parowane, giętkie kable sterownicze, ekran ogólny i par w postaci folii aluminiowej z linką uziemiającą, izolacja i powłoka PVC, do zastosowań wnętrzowych, żyły numerowane, 300/500V |  |  | BITNER | [6 empty] | true | true | 12 | PL | [11 empty] | n91 | no_discount_group | no_bonus_group | NOT_RELEVANT | NONE | NOT_RELEVANT | NONE | [33 empty] | 27.32.13.0 |  |  | 0 | 24 | 24 |  |  |  |  | 8544 49 95 | [8 empty] | EC003250 | KMT | KMT | 1 | 1 | [32 empty] | net_list | 103984 | PLN | 0.23 |  |  |  | 2025-07-24 |  |  | KMT | [13 empty] | https://bitner.com.pl/data/t4_text/649x234_080453231116_BiT%20500%202%20(St)%20FR.JPG |  |  |  | https://bitner.com.pl/data/t4txt_photos/04035781118_BiT_500_2St_FR.pdf |  |  |  | https://bitner.com.pl/data/t4txt_photos/113816270423_0156_DWU_S_2304_BiT_500_2St_FR_w.5.pdf |  |  |  | https://bitner.com.pl/data/t4txt_photos/084724310321_0030_2_UE_BITNER_BiT_500_(St)_2(St)_FR.pdf
SB0875 | 5902956038654 |  |  | BiT 500®2(St) FR 18x2x0,75 mm² 300/500V | Giętkie kable sterownicze lub zasilające, przeznaczone do pracy w energetycznych urządzeniach kontrolnych, zabezpieczających oraz do obwodów sterowania. Przeznaczone przede wszystkim do instalacji w obiektach przemysłowych o podwyższonych wymaganiach przeciwpożarowych, specjalne własności powłoki ograniczają możliwości rozprzestrzeniania pożaru. Wspólny ekran poprawia ochronę elektromagnetyczną przesyłanych sygnałów. Nadają się do instalowania na stałe oraz do połączeń ruchomych w urządzeniach przemysłowych, liniach technologicznych, maszynach pracujących w pomieszczeniach suchych i wilgotnych. Materiały izolacyjne oraz konstrukcja żył zastosowane w kablu BiT 500® 2(St) FR pozwalają na łatwe i szybkie wykonanie połączeń i zapewniają wysoką trwałość wykonanego połączenia. Kable sklasyfikowane zgodnie z normą PN-EN 50575 (CPR). | [10 empty] | Zakłady Kablowe BITNER Sp. z o.o. | SB0875 | Uniepalnione, parowane, giętkie kable sterownicze, ekran ogólny i par w postaci folii aluminiowej z linką uziemiającą, izolacja i powłoka PVC, do zastosowań wnętrzowych, żyły numerowane, 300/500V |  |  | BITNER | [6 empty] | true | true | 12 | PL | [11 empty] | n91 | no_discount_group | no_bonus_group | NOT_RELEVANT | NONE | NOT_RELEVANT | NONE | [33 empty] | 27.32.13.0 |  |  | 0 | 24 | 24 |  |  |  |  | 8544 49 95 | [8 empty] | EC003250 | KMT | KMT | 1 | 1 | [32 empty] | net_list | 115912 | PLN | 0.23 |  |  |  | 2025-07-24 |  |  | KMT | [13 empty] | https://bitner.com.pl/data/t4_text/649x234_080453231116_BiT%20500%202%20(St)%20FR.JPG |  |  |  | https://bitner.com.pl/data/t4txt_photos/04035781118_BiT_500_2St_FR.pdf |  |  |  | https://bitner.com.pl/data/t4txt_photos/113816270423_0156_DWU_S_2304_BiT_500_2St_FR_w.5.pdf |  |  |  | https://bitner.com.pl/data/t4txt_photos/084724310321_0030_2_UE_BITNER_BiT_500_(St)_2(St)_FR.pdf
SB0876 | 5902956038661 |  |  | BiT 500®2(St) FR 20x2x0,75 mm² 300/500V | Giętkie kable sterownicze lub zasilające, przeznaczone do pracy w energetycznych urządzeniach kontrolnych, zabezpieczających oraz do obwodów sterowania. Przeznaczone przede wszystkim do instalacji w obiektach przemysłowych o podwyższonych wymaganiach przeciwpożarowych, specjalne własności powłoki ograniczają możliwości rozprzestrzeniania pożaru. Wspólny ekran poprawia ochronę elektromagnetyczną przesyłanych sygnałów. Nadają się do instalowania na stałe oraz do połączeń ruchomych w urządzeniach przemysłowych, liniach technologicznych, maszynach pracujących w pomieszczeniach suchych i wilgotnych. Materiały izolacyjne oraz konstrukcja żył zastosowane w kablu BiT 500® 2(St) FR pozwalają na łatwe i szybkie wykonanie połączeń i zapewniają wysoką trwałość wykonanego połączenia. Kable sklasyfikowane zgodnie z normą PN-EN 50575 (CPR). | [10 empty] | Zakłady Kablowe BITNER Sp. z o.o. | SB0876 | Uniepalnione, parowane, giętkie kable sterownicze, ekran ogólny i par w postaci folii aluminiowej z linką uziemiającą, izolacja i powłoka PVC, do zastosowań wnętrzowych, żyły numerowane, 300/500V |  |  | BITNER | [6 empty] | true | true | 12 | PL | [11 empty] | n91 | no_discount_group | no_bonus_group | NOT_RELEVANT | NONE | NOT_RELEVANT | NONE | [33 empty] | 27.32.13.0 |  |  | 0 | 24 | 24 |  |  |  |  | 8544 49 95 | [8 empty] | EC003250 | KMT | KMT | 1 | 1 | [32 empty] | net_list | 128102 | PLN | 0.23 |  |  |  | 2025-07-24 |  |  | KMT | [13 empty] | https://bitner.com.pl/data/t4_text/649x234_080453231116_BiT%20500%202%20(St)%20FR.JPG |  |  |  | https://bitner.com.pl/data/t4txt_photos/04035781118_BiT_500_2St_FR.pdf |  |  |  | https://bitner.com.pl/data/t4txt_photos/113816270423_0156_DWU_S_2304_BiT_500_2St_FR_w.5.pdf |  |  |  | https://bitner.com.pl/data/t4txt_photos/084724310321_0030_2_UE_BITNER_BiT_500_(St)_2(St)_FR.pdf
SB0877 | 5902956038678 |  |  | BiT 500®2(St) FR 24x2x0,75 mm² 300/500V | Giętkie kable sterownicze lub zasilające, przeznaczone do pracy w energetycznych urządzeniach kontrolnych, zabezpieczających oraz do obwodów sterowania. Przeznaczone przede wszystkim do instalacji w obiektach przemysłowych o podwyższonych wymaganiach przeciwpożarowych, specjalne własności powłoki ograniczają możliwości rozprzestrzeniania pożaru. Wspólny ekran poprawia ochronę elektromagnetyczną przesyłanych sygnałów. Nadają się do instalowania na stałe oraz do połączeń ruchomych w urządzeniach przemysłowych, liniach technologicznych, maszynach pracujących w pomieszczeniach suchych i wilgotnych. Materiały izolacyjne oraz konstrukcja żył zastosowane w kablu BiT 500® 2(St) FR pozwalają na łatwe i szybkie wykonanie połączeń i zapewniają wysoką trwałość wykonanego połączenia. Kable sklasyfikowane zgodnie z normą PN-EN 50575 (CPR). | [10 empty] | Zakłady Kablowe BITNER Sp. z o.o. | SB0877 | Uniepalnione, parowane, giętkie kable sterownicze, ekran ogólny i par w postaci folii aluminiowej z linką uziemiającą, izolacja i powłoka PVC, do zastosowań wnętrzowych, żyły numerowane, 300/500V |  |  | BITNER | [6 empty] | true | true | 12 | PL | [11 empty] | n91 | no_discount_group | no_bonus_group | NOT_RELEVANT | NONE | NOT_RELEVANT | NONE | [33 empty] | 27.32.13.0 |  |  | 0 | 24 | 24 |  |  |  |  | 8544 49 95 | [8 empty] | EC003250 | KMT | KMT | 1 | 1 | [32 empty] | net_list | 152257 | PLN | 0.23 |  |  |  | 2025-07-24 |  |  | KMT | [13 empty] | https://bitner.com.pl/data/t4_text/649x234_080453231116_BiT%20500%202%20(St)%20FR.JPG |  |  |  | https://bitner.com.pl/data/t4txt_photos/04035781118_BiT_500_2St_FR.pdf |  |  |  | https://bitner.com.pl/data/t4txt_photos/113816270423_0156_DWU_S_2304_BiT_500_2St_FR_w.5.pdf |  |  |  | https://bitner.com.pl/data/t4txt_photos/084724310321_0030_2_UE_BITNER_BiT_500_(St)_2(St)_FR.pdf
SB0878 | 5902956038685 |  |  | BiT 500®2(St) FR 2x2x1,0 mm² 300/500V | Giętkie kable sterownicze lub zasilające, przeznaczone do pracy w energetycznych urządzeniach kontrolnych, zabezpieczających oraz do obwodów sterowania. Przeznaczone przede wszystkim do instalacji w obiektach przemysłowych o podwyższonych wymaganiach przeciwpożarowych, specjalne własności powłoki ograniczają możliwości rozprzestrzeniania pożaru. Wspólny ekran poprawia ochronę elektromagnetyczną przesyłanych sygnałów. Nadają się do instalowania na stałe oraz do połączeń ruchomych w urządzeniach przemysłowych, liniach technologicznych, maszynach pracujących w pomieszczeniach suchych i wilgotnych. Materiały izolacyjne oraz konstrukcja żył zastosowane w kablu BiT 500® 2(St) FR pozwalają na łatwe i szybkie wykonanie połączeń i zapewniają wysoką trwałość wykonanego połączenia. Kable sklasyfikowane zgodnie z normą PN-EN 50575 (CPR). | [10 empty] | Zakłady Kablowe BITNER Sp. z o.o. | SB0878 | Uniepalnione, parowane, giętkie kable sterownicze, ekran ogólny i par w postaci folii aluminiowej z linką uziemiającą, izolacja i powłoka PVC, do zastosowań wnętrzowych, żyły numerowane, 300/500V |  |  | BITNER | [6 empty] | true | true | 12 | PL | [11 empty] | n91 | no_discount_group | no_bonus_group | NOT_RELEVANT | NONE | NOT_RELEVANT | NONE | [33 empty] | 27.32.13.0 |  |  | 0 | 24 | 24 |  |  |  |  | 8544 49 95 | [8 empty] | EC003250 | KMT | KMT | 1 | 1 | [32 empty] | net_list | 21507 | PLN | 0.23 |  |  |  | 2025-07-24 |  |  | KMT | [13 empty] | https://bitner.com.pl/data/t4_text/649x234_080453231116_BiT%20500%202%20(St)%20FR.JPG |  |  |  | https://bitner.com.pl/data/t4txt_photos/04035781118_BiT_500_2St_FR.pdf |  |  |  | https://bitner.com.pl/data/t4txt_photos/113816270423_0156_DWU_S_2304_BiT_500_2St_FR_w.5.pdf |  |  |  | https://bitner.com.pl/data/t4txt_photos/084724310321_0030_2_UE_BITNER_BiT_500_(St)_2(St)_FR.pdf
SB0879 | 5902956038692 |  |  | BiT 500®2(St) FR 3x2x1,0 mm² 300/500V | Giętkie kable sterownicze lub zasilające, przeznaczone do pracy w energetycznych urządzeniach kontrolnych, zabezpieczających oraz do obwodów sterowania. Przeznaczone przede wszystkim do instalacji w obiektach przemysłowych o podwyższonych wymaganiach przeciwpożarowych, specjalne własności powłoki ograniczają możliwości rozprzestrzeniania pożaru. Wspólny ekran poprawia ochronę elektromagnetyczną przesyłanych sygnałów. Nadają się do instalowania na stałe oraz do połączeń ruchomych w urządzeniach przemysłowych, liniach technologicznych, maszynach pracujących w pomieszczeniach suchych i wilgotnych. Materiały izolacyjne oraz konstrukcja żył zastosowane w kablu BiT 500® 2(St) FR pozwalają na łatwe i szybkie wykonanie połączeń i zapewniają wysoką trwałość wykonanego połączenia. Kable sklasyfikowane zgodnie z normą PN-EN 50575 (CPR). | [10 empty] | Zakłady Kablowe BITNER Sp. z o.o. | SB0879 | Uniepalnione, parowane, giętkie kable sterownicze, ekran ogólny i par w postaci folii aluminiowej z linką uziemiającą, izolacja i powłoka PVC, do zastosowań wnętrzowych, żyły numerowane, 300/500V |  |  | BITNER | [6 empty] | true | true | 12 | PL | [11 empty] | n91 | no_discount_group | no_bonus_group | NOT_RELEVANT | NONE | NOT_RELEVANT | NONE | [33 empty] | 27.32.13.0 |  |  | 0 | 24 | 24 |  |  |  |  | 8544 49 95 | [8 empty] | EC003250 | KMT | KMT | 1 | 1 | [32 empty] | net_list | 29059 | PLN | 0.23 |  |  |  | 2025-07-24 |  |  | KMT | [13 empty] | https://bitner.com.pl/data/t4_text/649x234_080453231116_BiT%20500%202%20(St)%20FR.JPG |  |  |  | https://bitner.com.pl/data/t4txt_photos/04035781118_BiT_500_2St_FR.pdf |  |  |  | https://bitner.com.pl/data/t4txt_photos/113816270423_0156_DWU_S_2304_BiT_500_2St_FR_w.5.pdf |  |  |  | https://bitner.com.pl/data/t4txt_photos/084724310321_0030_2_UE_BITNER_BiT_500_(St)_2(St)_FR.pdf
SB0880 | 5902956038708 |  |  | BiT 500®2(St) FR 4x2x1,0 mm² 300/500V | Giętkie kable sterownicze lub zasilające, przeznaczone do pracy w energetycznych urządzeniach kontrolnych, zabezpieczających oraz do obwodów sterowania. Przeznaczone przede wszystkim do instalacji w obiektach przemysłowych o podwyższonych wymaganiach przeciwpożarowych, specjalne własności powłoki ograniczają możliwości rozprzestrzeniania pożaru. Wspólny ekran poprawia ochronę elektromagnetyczną przesyłanych sygnałów. Nadają się do instalowania na stałe oraz do połączeń ruchomych w urządzeniach przemysłowych, liniach technologicznych, maszynach pracujących w pomieszczeniach suchych i wilgotnych. Materiały izolacyjne oraz konstrukcja żył zastosowane w kablu BiT 500® 2(St) FR pozwalają na łatwe i szybkie wykonanie połączeń i zapewniają wysoką trwałość wykonanego połączenia. Kable sklasyfikowane zgodnie z normą PN-EN 50575 (CPR). | [10 empty] | Zakłady Kablowe BITNER Sp. z o.o. | SB0880 | Uniepalnione, parowane, giętkie kable sterownicze, ekran ogólny i par w postaci folii aluminiowej z linką uziemiającą, izolacja i powłoka PVC, do zastosowań wnętrzowych, żyły numerowane, 300/500V |  |  | BITNER | [6 empty] | true | true | 12 | PL | [11 empty] | n91 | no_discount_group | no_bonus_group | NOT_RELEVANT | NONE | NOT_RELEVANT | NONE | [33 empty] | 27.32.13.0 |  |  | 0 | 24 | 24 |  |  |  |  | 8544 49 95 | [8 empty] | EC003250 | KMT | KMT | 1 | 1 | [32 empty] | net_list | 37493 | PLN | 0.23 |  |  |  | 2025-07-24 |  |  | KMT | [13 empty] | https://bitner.com.pl/data/t4_text/649x234_080453231116_BiT%20500%202%20(St)%20FR.JPG |  |  |  | https://bitner.com.pl/data/t4txt_photos/04035781118_BiT_500_2St_FR.pdf |  |  |  | https://bitner.com.pl/data/t4txt_photos/113816270423_0156_DWU_S_2304_BiT_500_2St_FR_w.5.pdf |  |  |  | https://bitner.com.pl/data/t4txt_photos/084724310321_0030_2_UE_BITNER_BiT_500_(St)_2(St)_FR.pdf
SB0881 | 5902956038715 |  |  | BiT 500®2(St) FR 5x2x1,0 mm² 300/500V | Giętkie kable sterownicze lub zasilające, przeznaczone do pracy w energetycznych urządzeniach kontrolnych, zabezpieczających oraz do obwodów sterowania. Przeznaczone przede wszystkim do instalacji w obiektach przemysłowych o podwyższonych wymaganiach przeciwpożarowych, specjalne własności powłoki ograniczają możliwości rozprzestrzeniania pożaru. Wspólny ekran poprawia ochronę elektromagnetyczną przesyłanych sygnałów. Nadają się do instalowania na stałe oraz do połączeń ruchomych w urządzeniach przemysłowych, liniach technologicznych, maszynach pracujących w pomieszczeniach suchych i wilgotnych. Materiały izolacyjne oraz konstrukcja żył zastosowane w kablu BiT 500® 2(St) FR pozwalają na łatwe i szybkie wykonanie połączeń i zapewniają wysoką trwałość wykonanego połączenia. Kable sklasyfikowane zgodnie z normą PN-EN 50575 (CPR). | [10 empty] | Zakłady Kablowe BITNER Sp. z o.o. | SB0881 | Uniepalnione, parowane, giętkie kable sterownicze, ekran ogólny i par w postaci folii aluminiowej z linką uziemiającą, izolacja i powłoka PVC, do zastosowań wnętrzowych, żyły numerowane, 300/500V |  |  | BITNER | [6 empty] | true | true | 12 | PL | [11 empty] | n91 | no_discount_group | no_bonus_group | NOT_RELEVANT | NONE | NOT_RELEVANT | NONE | [33 empty] | 27.32.13.0 |  |  | 0 | 24 | 24 |  |  |  |  | 8544 49 95 | [8 empty] | EC003250 | KMT | KMT | 1 | 1 | [32 empty] | net_list | 45839 | PLN | 0.23 |  |  |  | 2025-07-24 |  |  | KMT | [13 empty] | https://bitner.com.pl/data/t4_text/649x234_080453231116_BiT%20500%202%20(St)%20FR.JPG |  |  |  | https://bitner.com.pl/data/t4txt_photos/04035781118_BiT_500_2St_FR.pdf |  |  |  | https://bitner.com.pl/data/t4txt_photos/113816270423_0156_DWU_S_2304_BiT_500_2St_FR_w.5.pdf |  |  |  | https://bitner.com.pl/data/t4txt_photos/084724310321_0030_2_UE_BITNER_BiT_500_(St)_2(St)_FR.pdf
SB0882 | 5902956038722 |  |  | BiT 500®2(St) FR 6x2x1,0 mm² 300/500V | Giętkie kable sterownicze lub zasilające, przeznaczone do pracy w energetycznych urządzeniach kontrolnych, zabezpieczających oraz do obwodów sterowania. Przeznaczone przede wszystkim do instalacji w obiektach przemysłowych o podwyższonych wymaganiach przeciwpożarowych, specjalne własności powłoki ograniczają możliwości rozprzestrzeniania pożaru. Wspólny ekran poprawia ochronę elektromagnetyczną przesyłanych sygnałów. Nadają się do instalowania na stałe oraz do połączeń ruchomych w urządzeniach przemysłowych, liniach technologicznych, maszynach pracujących w pomieszczeniach suchych i wilgotnych. Materiały izolacyjne oraz konstrukcja żył zastosowane w kablu BiT 500® 2(St) FR pozwalają na łatwe i szybkie wykonanie połączeń i zapewniają wysoką trwałość wykonanego połączenia. Kable sklasyfikowane zgodnie z normą PN-EN 50575 (CPR). | [10 empty] | Zakłady Kablowe BITNER Sp. z o.o. | SB0882 | Uniepalnione, parowane, giętkie kable sterownicze, ekran ogólny i par w postaci folii aluminiowej z linką uziemiającą, izolacja i powłoka PVC, do zastosowań wnętrzowych, żyły numerowane, 300/500V |  |  | BITNER | [6 empty] | true | true | 12 | PL | [11 empty] | n91 | no_discount_group | no_bonus_group | NOT_RELEVANT | NONE | NOT_RELEVANT | NONE | [33 empty] | 27.32.13.0 |  |  | 0 | 24 | 24 |  |  |  |  | 8544 49 95 | [8 empty] | EC003250 | KMT | KMT | 1 | 1 | [32 empty] | net_list | 53660 | PLN | 0.23 |  |  |  | 2025-07-24 |  |  | KMT | [13 empty] | https://bitner.com.pl/data/t4_text/649x234_080453231116_BiT%20500%202%20(St)%20FR.JPG |  |  |  | https://bitner.com.pl/data/t4txt_photos/04035781118_BiT_500_2St_FR.pdf |  |  |  | https://bitner.com.pl/data/t4txt_photos/113816270423_0156_DWU_S_2304_BiT_500_2St_FR_w.5.pdf |  |  |  | https://bitner.com.pl/data/t4txt_photos/084724310321_0030_2_UE_BITNER_BiT_500_(St)_2(St)_FR.pdf
SB0883 | 5902956038739 |  |  | BiT 500®2(St) FR 7x2x1,0 mm² 300/500V | Giętkie kable sterownicze lub zasilające, przeznaczone do pracy w energetycznych urządzeniach kontrolnych, zabezpieczających oraz do obwodów sterowania. Przeznaczone przede wszystkim do instalacji w obiektach przemysłowych o podwyższonych wymaganiach przeciwpożarowych, specjalne własności powłoki ograniczają możliwości rozprzestrzeniania pożaru. Wspólny ekran poprawia ochronę elektromagnetyczną przesyłanych sygnałów. Nadają się do instalowania na stałe oraz do połączeń ruchomych w urządzeniach przemysłowych, liniach technologicznych, maszynach pracujących w pomieszczeniach suchych i wilgotnych. Materiały izolacyjne oraz konstrukcja żył zastosowane w kablu BiT 500® 2(St) FR pozwalają na łatwe i szybkie wykonanie połączeń i zapewniają wysoką trwałość wykonanego połączenia. Kable sklasyfikowane zgodnie z normą PN-EN 50575 (CPR). | [10 empty] | Zakłady Kablowe BITNER Sp. z o.o. | SB0883 | Uniepalnione, parowane, giętkie kable sterownicze, ekran ogólny i par w postaci folii aluminiowej z linką uziemiającą, izolacja i powłoka PVC, do zastosowań wnętrzowych, żyły numerowane, 300/500V |  |  | BITNER | [6 empty] | true | true | 12 | PL | [11 empty] | n91 | no_discount_group | no_bonus_group | NOT_RELEVANT | NONE | NOT_RELEVANT | NONE | [33 empty] | 27.32.13.0 |  |  | 0 | 24 | 24 |  |  |  |  | 8544 49 95 | [8 empty] | EC003250 | KMT | KMT | 1 | 1 | [32 empty] | net_list | 62407 | PLN | 0.23 |  |  |  | 2025-07-24 |  |  | KMT | [13 empty] | https://bitner.com.pl/data/t4_text/649x234_080453231116_BiT%20500%202%20(St)%20FR.JPG |  |  |  | https://bitner.com.pl/data/t4txt_photos/04035781118_BiT_500_2St_FR.pdf |  |  |  | https://bitner.com.pl/data/t4txt_photos/113816270423_0156_DWU_S_2304_BiT_500_2St_FR_w.5.pdf |  |  |  | https://bitner.com.pl/data/t4txt_photos/084724310321_0030_2_UE_BITNER_BiT_500_(St)_2(St)_FR.pdf
SB0884 | 5902956038746 |  |  | BiT 500®2(St) FR 8x2x1,0 mm² 300/500V | Giętkie kable sterownicze lub zasilające, przeznaczone do pracy w energetycznych urządzeniach kontrolnych, zabezpieczających oraz do obwodów sterowania. Przeznaczone przede wszystkim do instalacji w obiektach przemysłowych o podwyższonych wymaganiach przeciwpożarowych, specjalne własności powłoki ograniczają możliwości rozprzestrzeniania pożaru. Wspólny ekran poprawia ochronę elektromagnetyczną przesyłanych sygnałów. Nadają się do instalowania na stałe oraz do połączeń ruchomych w urządzeniach przemysłowych, liniach technologicznych, maszynach pracujących w pomieszczeniach suchych i wilgotnych. Materiały izolacyjne oraz konstrukcja żył zastosowane w kablu BiT 500® 2(St) FR pozwalają na łatwe i szybkie wykonanie połączeń i zapewniają wysoką trwałość wykonanego połączenia. Kable sklasyfikowane zgodnie z normą PN-EN 50575 (CPR). | [10 empty] | Zakłady Kablowe BITNER Sp. z o.o. | SB0884 | Uniepalnione, parowane, giętkie kable sterownicze, ekran ogólny i par w postaci folii aluminiowej z linką uziemiającą, izolacja i powłoka PVC, do zastosowań wnętrzowych, żyły numerowane, 300/500V |  |  | BITNER | [6 empty] | true | true | 12 | PL | [11 empty] | n91 | no_discount_group | no_bonus_group | NOT_RELEVANT | NONE | NOT_RELEVANT | NONE | [33 empty] | 27.32.13.0 |  |  | 0 | 24 | 24 |  |  |  |  | 8544 49 95 | [8 empty] | EC003250 | KMT | KMT | 1 | 1 | [32 empty] | net_list | 70638 | PLN | 0.23 |  |  |  | 2025-07-24 |  |  | KMT | [13 empty] | https://bitner.com.pl/data/t4_text/649x234_080453231116_BiT%20500%202%20(St)%20FR.JPG |  |  |  | https://bitner.com.pl/data/t4txt_photos/04035781118_BiT_500_2St_FR.pdf |  |  |  | https://bitner.com.pl/data/t4txt_photos/113816270423_0156_DWU_S_2304_BiT_500_2St_FR_w.5.pdf |  |  |  | https://bitner.com.pl/data/t4txt_photos/084724310321_0030_2_UE_BITNER_BiT_500_(St)_2(St)_FR.pdf
SB0885 | 5902956038753 |  |  | BiT 500®2(St) FR 10x2x1,0 mm² 300/500V | Giętkie kable sterownicze lub zasilające, przeznaczone do pracy w energetycznych urządzeniach kontrolnych, zabezpieczających oraz do obwodów sterowania. Przeznaczone przede wszystkim do instalacji w obiektach przemysłowych o podwyższonych wymaganiach przeciwpożarowych, specjalne własności powłoki ograniczają możliwości rozprzestrzeniania pożaru. Wspólny ekran poprawia ochronę elektromagnetyczną przesyłanych sygnałów. Nadają się do instalowania na stałe oraz do połączeń ruchomych w urządzeniach przemysłowych, liniach technologicznych, maszynach pracujących w pomieszczeniach suchych i wilgotnych. Materiały izolacyjne oraz konstrukcja żył zastosowane w kablu BiT 500® 2(St) FR pozwalają na łatwe i szybkie wykonanie połączeń i zapewniają wysoką trwałość wykonanego połączenia. Kable sklasyfikowane zgodnie z normą PN-EN 50575 (CPR). | [10 empty] | Zakłady Kablowe BITNER Sp. z o.o. | SB0885 | Uniepalnione, parowane, giętkie kable sterownicze, ekran ogólny i par w postaci folii aluminiowej z linką uziemiającą, izolacja i powłoka PVC, do zastosowań wnętrzowych, żyły numerowane, 300/500V |  |  | BITNER | [6 empty] | true | true | 12 | PL | [11 empty] | n91 | no_discount_group | no_bonus_group | NOT_RELEVANT | NONE | NOT_RELEVANT | NONE | [33 empty] | 27.32.13.0 |  |  | 0 | 24 | 24 |  |  |  |  | 8544 49 95 | [8 empty] | EC003250 | KMT | KMT | 1 | 1 | [32 empty] | net_list | 87659 | PLN | 0.23 |  |  |  | 2025-07-24 |  |  | KMT | [13 empty] | https://bitner.com.pl/data/t4_text/649x234_080453231116_BiT%20500%202%20(St)%20FR.JPG |  |  |  | https://bitner.com.pl/data/t4txt_photos/04035781118_BiT_500_2St_FR.pdf |  |  |  | https://bitner.com.pl/data/t4txt_photos/113816270423_0156_DWU_S_2304_BiT_500_2St_FR_w.5.pdf |  |  |  | https://bitner.com.pl/data/t4txt_photos/084724310321_0030_2_UE_BITNER_BiT_500_(St)_2(St)_FR.pdf
SB0886 | 5902956038760 |  |  | BiT 500®2(St) FR 12x2x1,0 mm² 300/500V | Giętkie kable sterownicze lub zasilające, przeznaczone do pracy w energetycznych urządzeniach kontrolnych, zabezpieczających oraz do obwodów sterowania. Przeznaczone przede wszystkim do instalacji w obiektach przemysłowych o podwyższonych wymaganiach przeciwpożarowych, specjalne własności powłoki ograniczają możliwości rozprzestrzeniania pożaru. Wspólny ekran poprawia ochronę elektromagnetyczną przesyłanych sygnałów. Nadają się do instalowania na stałe oraz do połączeń ruchomych w urządzeniach przemysłowych, liniach technologicznych, maszynach pracujących w pomieszczeniach suchych i wilgotnych. Materiały izolacyjne oraz konstrukcja żył zastosowane w kablu BiT 500® 2(St) FR pozwalają na łatwe i szybkie wykonanie połączeń i zapewniają wysoką trwałość wykonanego połączenia. Kable sklasyfikowane zgodnie z normą PN-EN 50575 (CPR). | [10 empty] | Zakłady Kablowe BITNER Sp. z o.o. | SB0886 | Uniepalnione, parowane, giętkie kable sterownicze, ekran ogólny i par w postaci folii aluminiowej z linką uziemiającą, izolacja i powłoka PVC, do zastosowań wnętrzowych, żyły numerowane, 300/500V |  |  | BITNER | [6 empty] | true | true | 12 | PL | [11 empty] | n91 | no_discount_group | no_bonus_group | NOT_RELEVANT | NONE | NOT_RELEVANT | NONE | [33 empty] | 27.32.13.0 |  |  | 0 | 24 | 24 |  |  |  |  | 8544 49 95 | [8 empty] | EC003250 | KMT | KMT | 1 | 1 | [32 empty] | net_list | 104111 | PLN | 0.23 |  |  |  | 2025-07-24 |  |  | KMT | [13 empty] | https://bitner.com.pl/data/t4_text/649x234_080453231116_BiT%20500%202%20(St)%20FR.JPG |  |  |  | https://bitner.com.pl/data/t4txt_photos/04035781118_BiT_500_2St_FR.pdf |  |  |  | https://bitner.com.pl/data/t4txt_photos/113816270423_0156_DWU_S_2304_BiT_500_2St_FR_w.5.pdf |  |  |  | https://bitner.com.pl/data/t4txt_photos/084724310321_0030_2_UE_BITNER_BiT_500_(St)_2(St)_FR.pdf
SB0887 | 5902956038777 |  |  | BiT 500®2(St) FR 14x2x1,0 mm² 300/500V | Giętkie kable sterownicze lub zasilające, przeznaczone do pracy w energetycznych urządzeniach kontrolnych, zabezpieczających oraz do obwodów sterowania. Przeznaczone przede wszystkim do instalacji w obiektach przemysłowych o podwyższonych wymaganiach przeciwpożarowych, specjalne własności powłoki ograniczają możliwości rozprzestrzeniania pożaru. Wspólny ekran poprawia ochronę elektromagnetyczną przesyłanych sygnałów. Nadają się do instalowania na stałe oraz do połączeń ruchomych w urządzeniach przemysłowych, liniach technologicznych, maszynach pracujących w pomieszczeniach suchych i wilgotnych. Materiały izolacyjne oraz konstrukcja żył zastosowane w kablu BiT 500® 2(St) FR pozwalają na łatwe i szybkie wykonanie połączeń i zapewniają wysoką trwałość wykonanego połączenia. Kable sklasyfikowane zgodnie z normą PN-EN 50575 (CPR). | [10 empty] | Zakłady Kablowe BITNER Sp. z o.o. | SB0887 | Uniepalnione, parowane, giętkie kable sterownicze, ekran ogólny i par w postaci folii aluminiowej z linką uziemiającą, izolacja i powłoka PVC, do zastosowań wnętrzowych, żyły numerowane, 300/500V |  |  | BITNER | [6 empty] | true | true | 12 | PL | [11 empty] | n91 | no_discount_group | no_bonus_group | NOT_RELEVANT | NONE | NOT_RELEVANT | NONE | [33 empty] | 27.32.13.0 |  |  | 0 | 24 | 24 |  |  |  |  | 8544 49 95 | [8 empty] | EC003250 | KMT | KMT | 1 | 1 | [32 empty] | net_list | 120930 | PLN | 0.23 |  |  |  | 2025-07-24 |  |  | KMT | [13 empty] | https://bitner.com.pl/data/t4_text/649x234_080453231116_BiT%20500%202%20(St)%20FR.JPG |  |  |  | https://bitner.com.pl/data/t4txt_photos/04035781118_BiT_500_2St_FR.pdf |  |  |  | https://bitner.com.pl/data/t4txt_photos/113816270423_0156_DWU_S_2304_BiT_500_2St_FR_w.5.pdf |  |  |  | https://bitner.com.pl/data/t4txt_photos/084724310321_0030_2_UE_BITNER_BiT_500_(St)_2(St)_FR.pdf
SB0888 | 5902956038784 |  |  | BiT 500®2(St) FR 16x2x1,0 mm² 300/500V | Giętkie kable sterownicze lub zasilające, przeznaczone do pracy w energetycznych urządzeniach kontrolnych, zabezpieczających oraz do obwodów sterowania. Przeznaczone przede wszystkim do instalacji w obiektach przemysłowych o podwyższonych wymaganiach przeciwpożarowych, specjalne własności powłoki ograniczają możliwości rozprzestrzeniania pożaru. Wspólny ekran poprawia ochronę elektromagnetyczną przesyłanych sygnałów. Nadają się do instalowania na stałe oraz do połączeń ruchomych w urządzeniach przemysłowych, liniach technologicznych, maszynach pracujących w pomieszczeniach suchych i wilgotnych. Materiały izolacyjne oraz konstrukcja żył zastosowane w kablu BiT 500® 2(St) FR pozwalają na łatwe i szybkie wykonanie połączeń i zapewniają wysoką trwałość wykonanego połączenia. Kable sklasyfikowane zgodnie z normą PN-EN 50575 (CPR). | [10 empty] | Zakłady Kablowe BITNER Sp. z o.o. | SB0888 | Uniepalnione, parowane, giętkie kable sterownicze, ekran ogólny i par w postaci folii aluminiowej z linką uziemiającą, izolacja i powłoka PVC, do zastosowań wnętrzowych, żyły numerowane, 300/500V |  |  | BITNER | [6 empty] | true | true | 12 | PL | [11 empty] | n91 | no_discount_group | no_bonus_group | NOT_RELEVANT | NONE | NOT_RELEVANT | NONE | [33 empty] | 27.32.13.0 |  |  | 0 | 24 | 24 |  |  |  |  | 8544 49 95 | [8 empty] | EC003250 | KMT | KMT | 1 | 1 | [32 empty] | net_list | 137827 | PLN | 0.23 |  |  |  | 2025-07-24 |  |  | KMT | [13 empty] | https://bitner.com.pl/data/t4_text/649x234_080453231116_BiT%20500%202%20(St)%20FR.JPG |  |  |  | https://bitner.com.pl/data/t4txt_photos/04035781118_BiT_500_2St_FR.pdf |  |  |  | https://bitner.com.pl/data/t4txt_photos/113816270423_0156_DWU_S_2304_BiT_500_2St_FR_w.5.pdf |  |  |  | https://bitner.com.pl/data/t4txt_photos/084724310321_0030_2_UE_BITNER_BiT_500_(St)_2(St)_FR.pdf
SB0889 | 5902956038791 |  |  | BiT 500®2(St) FR 18x2x1,0 mm² 300/500V | Giętkie kable sterownicze lub zasilające, przeznaczone do pracy w energetycznych urządzeniach kontrolnych, zabezpieczających oraz do obwodów sterowania. Przeznaczone przede wszystkim do instalacji w obiektach przemysłowych o podwyższonych wymaganiach przeciwpożarowych, specjalne własności powłoki ograniczają możliwości rozprzestrzeniania pożaru. Wspólny ekran poprawia ochronę elektromagnetyczną przesyłanych sygnałów. Nadają się do instalowania na stałe oraz do połączeń ruchomych w urządzeniach przemysłowych, liniach technologicznych, maszynach pracujących w pomieszczeniach suchych i wilgotnych. Materiały izolacyjne oraz konstrukcja żył zastosowane w kablu BiT 500® 2(St) FR pozwalają na łatwe i szybkie wykonanie połączeń i zapewniają wysoką trwałość wykonanego połączenia. Kable sklasyfikowane zgodnie z normą PN-EN 50575 (CPR). | [10 empty] | Zakłady Kablowe BITNER Sp. z o.o. | SB0889 | Uniepalnione, parowane, giętkie kable sterownicze, ekran ogólny i par w postaci folii aluminiowej z linką uziemiającą, izolacja i powłoka PVC, do zastosowań wnętrzowych, żyły numerowane, 300/500V |  |  | BITNER | [6 empty] | true | true | 12 | PL | [11 empty] | n91 | no_discount_group | no_bonus_group | NOT_RELEVANT | NONE | NOT_RELEVANT | NONE | [33 empty] | 27.32.13.0 |  |  | 0 | 24 | 24 |  |  |  |  | 8544 49 95 | [8 empty] | EC003250 | KMT | KMT | 1 | 1 | [32 empty] | net_list | 153859 | PLN | 0.23 |  |  |  | 2025-07-24 |  |  | KMT | [13 empty] | https://bitner.com.pl/data/t4_text/649x234_080453231116_BiT%20500%202%20(St)%20FR.JPG |  |  |  | https://bitner.com.pl/data/t4txt_photos/04035781118_BiT_500_2St_FR.pdf |  |  |  | https://bitner.com.pl/data/t4txt_photos/113816270423_0156_DWU_S_2304_BiT_500_2St_FR_w.5.pdf |  |  |  | https://bitner.com.pl/data/t4txt_photos/084724310321_0030_2_UE_BITNER_BiT_500_(St)_2(St)_FR.pdf
SB0890 | 5902956038807 |  |  | BiT 500®2(St) FR 20x2x1,0 mm² 300/500V | Giętkie kable sterownicze lub zasilające, przeznaczone do pracy w energetycznych urządzeniach kontrolnych, zabezpieczających oraz do obwodów sterowania. Przeznaczone przede wszystkim do instalacji w obiektach przemysłowych o podwyższonych wymaganiach przeciwpożarowych, specjalne własności powłoki ograniczają możliwości rozprzestrzeniania pożaru. Wspólny ekran poprawia ochronę elektromagnetyczną przesyłanych sygnałów. Nadają się do instalowania na stałe oraz do połączeń ruchomych w urządzeniach przemysłowych, liniach technologicznych, maszynach pracujących w pomieszczeniach suchych i wilgotnych. Materiały izolacyjne oraz konstrukcja żył zastosowane w kablu BiT 500® 2(St) FR pozwalają na łatwe i szybkie wykonanie połączeń i zapewniają wysoką trwałość wykonanego połączenia. Kable sklasyfikowane zgodnie z normą PN-EN 50575 (CPR). | [10 empty] | Zakłady Kablowe BITNER Sp. z o.o. | SB0890 | Uniepalnione, parowane, giętkie kable sterownicze, ekran ogólny i par w postaci folii aluminiowej z linką uziemiającą, izolacja i powłoka PVC, do zastosowań wnętrzowych, żyły numerowane, 300/500V |  |  | BITNER | [6 empty] | true | true | 12 | PL | [11 empty] | n91 | no_discount_group | no_bonus_group | NOT_RELEVANT | NONE | NOT_RELEVANT | NONE | [33 empty] | 27.32.13.0 |  |  | 0 | 24 | 24 |  |  |  |  | 8544 49 95 | [8 empty] | EC003250 | KMT | KMT | 1 | 1 | [32 empty] | net_list | 170564 | PLN | 0.23 |  |  |  | 2025-07-24 |  |  | KMT | [13 empty] | https://bitner.com.pl/data/t4_text/649x234_080453231116_BiT%20500%202%20(St)%20FR.JPG |  |  |  | https://bitner.com.pl/data/t4txt_photos/04035781118_BiT_500_2St_FR.pdf |  |  |  | https://bitner.com.pl/data/t4txt_photos/113816270423_0156_DWU_S_2304_BiT_500_2St_FR_w.5.pdf |  |  |  | https://bitner.com.pl/data/t4txt_photos/084724310321_0030_2_UE_BITNER_BiT_500_(St)_2(St)_FR.pdf
SB0891 | 5902956038814 |  |  | BiT 500®2(St) FR 24x2x1,0 mm² 300/500V | Giętkie kable sterownicze lub zasilające, przeznaczone do pracy w energetycznych urządzeniach kontrolnych, zabezpieczających oraz do obwodów sterowania. Przeznaczone przede wszystkim do instalacji w obiektach przemysłowych o podwyższonych wymaganiach przeciwpożarowych, specjalne własności powłoki ograniczają możliwości rozprzestrzeniania pożaru. Wspólny ekran poprawia ochronę elektromagnetyczną przesyłanych sygnałów. Nadają się do instalowania na stałe oraz do połączeń ruchomych w urządzeniach przemysłowych, liniach technologicznych, maszynach pracujących w pomieszczeniach suchych i wilgotnych. Materiały izolacyjne oraz konstrukcja żył zastosowane w kablu BiT 500® 2(St) FR pozwalają na łatwe i szybkie wykonanie połączeń i zapewniają wysoką trwałość wykonanego połączenia. Kable sklasyfikowane zgodnie z normą PN-EN 50575 (CPR). | [10 empty] | Zakłady Kablowe BITNER Sp. z o.o. | SB0891 | Uniepalnione, parowane, giętkie kable sterownicze, ekran ogólny i par w postaci folii aluminiowej z linką uziemiającą, izolacja i powłoka PVC, do zastosowań wnętrzowych, żyły numerowane, 300/500V |  |  | BITNER | [6 empty] | true | true | 12 | PL | [11 empty] | n91 | no_discount_group | no_bonus_group | NOT_RELEVANT | NONE | NOT_RELEVANT | NONE | [33 empty] | 27.32.13.0 |  |  | 0 | 24 | 24 |  |  |  |  | 8544 49 95 | [8 empty] | EC003250 | KMT | KMT | 1 | 1 | [32 empty] | net_list | 202950 | PLN | 0.23 |  |  |  | 2025-07-24 |  |  | KMT | [13 empty] | https://bitner.com.pl/data/t4_text/649x234_080453231116_BiT%20500%202%20(St)%20FR.JPG |  |  |  | https://bitner.com.pl/data/t4txt_photos/04035781118_BiT_500_2St_FR.pdf |  |  |  | https://bitner.com.pl/data/t4txt_photos/113816270423_0156_DWU_S_2304_BiT_500_2St_FR_w.5.pdf |  |  |  | https://bitner.com.pl/data/t4txt_photos/084724310321_0030_2_UE_BITNER_BiT_500_(St)_2(St)_FR.pdf
SB0892 | 5902956038821 |  |  | BiT 500®2(St) FR 2x2x1,5 mm² 300/500V | Giętkie kable sterownicze lub zasilające, przeznaczone do pracy w energetycznych urządzeniach kontrolnych, zabezpieczających oraz do obwodów sterowania. Przeznaczone przede wszystkim do instalacji w obiektach przemysłowych o podwyższonych wymaganiach przeciwpożarowych, specjalne własności powłoki ograniczają możliwości rozprzestrzeniania pożaru. Wspólny ekran poprawia ochronę elektromagnetyczną przesyłanych sygnałów. Nadają się do instalowania na stałe oraz do połączeń ruchomych w urządzeniach przemysłowych, liniach technologicznych, maszynach pracujących w pomieszczeniach suchych i wilgotnych. Materiały izolacyjne oraz konstrukcja żył zastosowane w kablu BiT 500® 2(St) FR pozwalają na łatwe i szybkie wykonanie połączeń i zapewniają wysoką trwałość wykonanego połączenia. Kable sklasyfikowane zgodnie z normą PN-EN 50575 (CPR). | [10 empty] | Zakłady Kablowe BITNER Sp. z o.o. | SB0892 | Uniepalnione, parowane, giętkie kable sterownicze, ekran ogólny i par w postaci folii aluminiowej z linką uziemiającą, izolacja i powłoka PVC, do zastosowań wnętrzowych, żyły numerowane, 300/500V |  |  | BITNER | [6 empty] | true | true | 12 | PL | [11 empty] | n91 | no_discount_group | no_bonus_group | NOT_RELEVANT | NONE | NOT_RELEVANT | NONE | [33 empty] | 27.32.13.0 |  |  | 0 | 24 | 24 |  |  |  |  | 8544 49 95 | [8 empty] | EC003250 | KMT | KMT | 1 | 1 | [32 empty] | net_list | 27078 | PLN | 0.23 |  |  |  | 2025-07-24 |  |  | KMT | [13 empty] | https://bitner.com.pl/data/t4_text/649x234_080453231116_BiT%20500%202%20(St)%20FR.JPG |  |  |  | https://bitner.com.pl/data/t4txt_photos/04035781118_BiT_500_2St_FR.pdf |  |  |  | https://bitner.com.pl/data/t4txt_photos/113816270423_0156_DWU_S_2304_BiT_500_2St_FR_w.5.pdf |  |  |  | https://bitner.com.pl/data/t4txt_photos/084724310321_0030_2_UE_BITNER_BiT_500_(St)_2(St)_FR.pdf
SB0893 | 5902956038838 |  |  | BiT 500®2(St) FR 3x2x1,5 mm² 300/500V | Giętkie kable sterownicze lub zasilające, przeznaczone do pracy w energetycznych urządzeniach kontrolnych, zabezpieczających oraz do obwodów sterowania. Przeznaczone przede wszystkim do instalacji w obiektach przemysłowych o podwyższonych wymaganiach przeciwpożarowych, specjalne własności powłoki ograniczają możliwości rozprzestrzeniania pożaru. Wspólny ekran poprawia ochronę elektromagnetyczną przesyłanych sygnałów. Nadają się do instalowania na stałe oraz do połączeń ruchomych w urządzeniach przemysłowych, liniach technologicznych, maszynach pracujących w pomieszczeniach suchych i wilgotnych. Materiały izolacyjne oraz konstrukcja żył zastosowane w kablu BiT 500® 2(St) FR pozwalają na łatwe i szybkie wykonanie połączeń i zapewniają wysoką trwałość wykonanego połączenia. Kable sklasyfikowane zgodnie z normą PN-EN 50575 (CPR). | [10 empty] | Zakłady Kablowe BITNER Sp. z o.o. | SB0893 | Uniepalnione, parowane, giętkie kable sterownicze, ekran ogólny i par w postaci folii aluminiowej z linką uziemiającą, izolacja i powłoka PVC, do zastosowań wnętrzowych, żyły numerowane, 300/500V |  |  | BITNER | [6 empty] | true | true | 12 | PL | [11 empty] | n91 | no_discount_group | no_bonus_group | NOT_RELEVANT | NONE | NOT_RELEVANT | NONE | [33 empty] | 27.32.13.0 |  |  | 0 | 24 | 24 |  |  |  |  | 8544 49 95 | [8 empty] | EC003250 | KMT | KMT | 1 | 1 | [32 empty] | net_list | 37307 | PLN | 0.23 |  |  |  | 2025-07-24 |  |  | KMT | [13 empty] | https://bitner.com.pl/data/t4_text/649x234_080453231116_BiT%20500%202%20(St)%20FR.JPG |  |  |  | https://bitner.com.pl/data/t4txt_photos/04035781118_BiT_500_2St_FR.pdf |  |  |  | https://bitner.com.pl/data/t4txt_photos/113816270423_0156_DWU_S_2304_BiT_500_2St_FR_w.5.pdf |  |  |  | https://bitner.com.pl/data/t4txt_photos/084724310321_0030_2_UE_BITNER_BiT_500_(St)_2(St)_FR.pdf
SB0894 | 5902956038845 |  |  | BiT 500®2(St) FR 4x2x1,5 mm² 300/500V | Giętkie kable sterownicze lub zasilające, przeznaczone do pracy w energetycznych urządzeniach kontrolnych, zabezpieczających oraz do obwodów sterowania. Przeznaczone przede wszystkim do instalacji w obiektach przemysłowych o podwyższonych wymaganiach przeciwpożarowych, specjalne własności powłoki ograniczają możliwości rozprzestrzeniania pożaru. Wspólny ekran poprawia ochronę elektromagnetyczną przesyłanych sygnałów. Nadają się do instalowania na stałe oraz do połączeń ruchomych w urządzeniach przemysłowych, liniach technologicznych, maszynach pracujących w pomieszczeniach suchych i wilgotnych. Materiały izolacyjne oraz konstrukcja żył zastosowane w kablu BiT 500® 2(St) FR pozwalają na łatwe i szybkie wykonanie połączeń i zapewniają wysoką trwałość wykonanego połączenia. Kable sklasyfikowane zgodnie z normą PN-EN 50575 (CPR). | [10 empty] | Zakłady Kablowe BITNER Sp. z o.o. | SB0894 | Uniepalnione, parowane, giętkie kable sterownicze, ekran ogólny i par w postaci folii aluminiowej z linką uziemiającą, izolacja i powłoka PVC, do zastosowań wnętrzowych, żyły numerowane, 300/500V |  |  | BITNER | [6 empty] | true | true | 12 | PL | [11 empty] | n91 | no_discount_group | no_bonus_group | NOT_RELEVANT | NONE | NOT_RELEVANT | NONE | [33 empty] | 27.32.13.0 |  |  | 0 | 24 | 24 |  |  |  |  | 8544 49 95 | [8 empty] | EC003250 | KMT | KMT | 1 | 1 | [32 empty] | net_list | 47645 | PLN | 0.23 |  |  |  | 2025-07-24 |  |  | KMT | [13 empty] | https://bitner.com.pl/data/t4_text/649x234_080453231116_BiT%20500%202%20(St)%20FR.JPG |  |  |  | https://bitner.com.pl/data/t4txt_photos/04035781118_BiT_500_2St_FR.pdf |  |  |  | https://bitner.com.pl/data/t4txt_photos/113816270423_0156_DWU_S_2304_BiT_500_2St_FR_w.5.pdf |  |  |  | https://bitner.com.pl/data/t4txt_photos/084724310321_0030_2_UE_BITNER_BiT_500_(St)_2(St)_FR.pdf
SB0895 | 5902956038852 |  |  | BiT 500®2(St) FR 5x2x1,5 mm² 300/500V | Giętkie kable sterownicze lub zasilające, przeznaczone do pracy w energetycznych urządzeniach kontrolnych, zabezpieczających oraz do obwodów sterowania. Przeznaczone przede wszystkim do instalacji w obiektach przemysłowych o podwyższonych wymaganiach przeciwpożarowych, specjalne własności powłoki ograniczają możliwości rozprzestrzeniania pożaru. Wspólny ekran poprawia ochronę elektromagnetyczną przesyłanych sygnałów. Nadają się do instalowania na stałe oraz do połączeń ruchomych w urządzeniach przemysłowych, liniach technologicznych, maszynach pracujących w pomieszczeniach suchych i wilgotnych. Materiały izolacyjne oraz konstrukcja żył zastosowane w kablu BiT 500® 2(St) FR pozwalają na łatwe i szybkie wykonanie połączeń i zapewniają wysoką trwałość wykonanego połączenia. Kable sklasyfikowane zgodnie z normą PN-EN 50575 (CPR). | [10 empty] | Zakłady Kablowe BITNER Sp. z o.o. | SB0895 | Uniepalnione, parowane, giętkie kable sterownicze, ekran ogólny i par w postaci folii aluminiowej z linką uziemiającą, izolacja i powłoka PVC, do zastosowań wnętrzowych, żyły numerowane, 300/500V |  |  | BITNER | [6 empty] | true | true | 12 | PL | [11 empty] | n91 | no_discount_group | no_bonus_group | NOT_RELEVANT | NONE | NOT_RELEVANT | NONE | [33 empty] | 27.32.13.0 |  |  | 0 | 24 | 24 |  |  |  |  | 8544 49 95 | [8 empty] | EC003250 | KMT | KMT | 1 | 1 | [32 empty] | net_list | 59251 | PLN | 0.23 |  |  |  | 2025-07-24 |  |  | KMT | [13 empty] | https://bitner.com.pl/data/t4_text/649x234_080453231116_BiT%20500%202%20(St)%20FR.JPG |  |  |  | https://bitner.com.pl/data/t4txt_photos/04035781118_BiT_500_2St_FR.pdf |  |  |  | https://bitner.com.pl/data/t4txt_photos/113816270423_0156_DWU_S_2304_BiT_500_2St_FR_w.5.pdf |  |  |  | https://bitner.com.pl/data/t4txt_photos/084724310321_0030_2_UE_BITNER_BiT_500_(St)_2(St)_FR.pdf
SB0896 | 5902956038869 |  |  | BiT 500®2(St) FR 6x2x1,5 mm² 300/500V | Giętkie kable sterownicze lub zasilające, przeznaczone do pracy w energetycznych urządzeniach kontrolnych, zabezpieczających oraz do obwodów sterowania. Przeznaczone przede wszystkim do instalacji w obiektach przemysłowych o podwyższonych wymaganiach przeciwpożarowych, specjalne własności powłoki ograniczają możliwości rozprzestrzeniania pożaru. Wspólny ekran poprawia ochronę elektromagnetyczną przesyłanych sygnałów. Nadają się do instalowania na stałe oraz do połączeń ruchomych w urządzeniach przemysłowych, liniach technologicznych, maszynach pracujących w pomieszczeniach suchych i wilgotnych. Materiały izolacyjne oraz konstrukcja żył zastosowane w kablu BiT 500® 2(St) FR pozwalają na łatwe i szybkie wykonanie połączeń i zapewniają wysoką trwałość wykonanego połączenia. Kable sklasyfikowane zgodnie z normą PN-EN 50575 (CPR). | [10 empty] | Zakłady Kablowe BITNER Sp. z o.o. | SB0896 | Uniepalnione, parowane, giętkie kable sterownicze, ekran ogólny i par w postaci folii aluminiowej z linką uziemiającą, izolacja i powłoka PVC, do zastosowań wnętrzowych, żyły numerowane, 300/500V |  |  | BITNER | [6 empty] | true | true | 12 | PL | [11 empty] | n91 | no_discount_group | no_bonus_group | NOT_RELEVANT | NONE | NOT_RELEVANT | NONE | [33 empty] | 27.32.13.0 |  |  | 0 | 24 | 24 |  |  |  |  | 8544 49 95 | [8 empty] | EC003250 | KMT | KMT | 1 | 1 | [32 empty] | net_list | 69403 | PLN | 0.23 |  |  |  | 2025-07-24 |  |  | KMT | [13 empty] | https://bitner.com.pl/data/t4_text/649x234_080453231116_BiT%20500%202%20(St)%20FR.JPG |  |  |  | https://bitner.com.pl/data/t4txt_photos/04035781118_BiT_500_2St_FR.pdf |  |  |  | https://bitner.com.pl/data/t4txt_photos/113816270423_0156_DWU_S_2304_BiT_500_2St_FR_w.5.pdf |  |  |  | https://bitner.com.pl/data/t4txt_photos/084724310321_0030_2_UE_BITNER_BiT_500_(St)_2(St)_FR.pdf
SB0897 | 5902956038876 |  |  | BiT 500®2(St) FR 7x2x1,5 mm² 300/500V | Giętkie kable sterownicze lub zasilające, przeznaczone do pracy w energetycznych urządzeniach kontrolnych, zabezpieczających oraz do obwodów sterowania. Przeznaczone przede wszystkim do instalacji w obiektach przemysłowych o podwyższonych wymaganiach przeciwpożarowych, specjalne własności powłoki ograniczają możliwości rozprzestrzeniania pożaru. Wspólny ekran poprawia ochronę elektromagnetyczną przesyłanych sygnałów. Nadają się do instalowania na stałe oraz do połączeń ruchomych w urządzeniach przemysłowych, liniach technologicznych, maszynach pracujących w pomieszczeniach suchych i wilgotnych. Materiały izolacyjne oraz konstrukcja żył zastosowane w kablu BiT 500® 2(St) FR pozwalają na łatwe i szybkie wykonanie połączeń i zapewniają wysoką trwałość wykonanego połączenia. Kable sklasyfikowane zgodnie z normą PN-EN 50575 (CPR). | [10 empty] | Zakłady Kablowe BITNER Sp. z o.o. | SB0897 | Uniepalnione, parowane, giętkie kable sterownicze, ekran ogólny i par w postaci folii aluminiowej z linką uziemiającą, izolacja i powłoka PVC, do zastosowań wnętrzowych, żyły numerowane, 300/500V |  |  | BITNER | [6 empty] | true | true | 12 | PL | [11 empty] | n91 | no_discount_group | no_bonus_group | NOT_RELEVANT | NONE | NOT_RELEVANT | NONE | [33 empty] | 27.32.13.0 |  |  | 0 | 24 | 24 |  |  |  |  | 8544 49 95 | [8 empty] | EC003250 | KMT | KMT | 1 | 1 | [32 empty] | net_list | 81107 | PLN | 0.23 |  |  |  | 2025-07-24 |  |  | KMT | [13 empty] | https://bitner.com.pl/data/t4_text/649x234_080453231116_BiT%20500%202%20(St)%20FR.JPG |  |  |  | https://bitner.com.pl/data/t4txt_photos/04035781118_BiT_500_2St_FR.pdf |  |  |  | https://bitner.com.pl/data/t4txt_photos/113816270423_0156_DWU_S_2304_BiT_500_2St_FR_w.5.pdf |  |  |  | https://bitner.com.pl/data/t4txt_photos/084724310321_0030_2_UE_BITNER_BiT_500_(St)_2(St)_FR.pdf
SB0898 | 5902956038883 |  |  | BiT 500®2(St) FR 8x2x1,5 mm² 300/500V | Giętkie kable sterownicze lub zasilające, przeznaczone do pracy w energetycznych urządzeniach kontrolnych, zabezpieczających oraz do obwodów sterowania. Przeznaczone przede wszystkim do instalacji w obiektach przemysłowych o podwyższonych wymaganiach przeciwpożarowych, specjalne własności powłoki ograniczają możliwości rozprzestrzeniania pożaru. Wspólny ekran poprawia ochronę elektromagnetyczną przesyłanych sygnałów. Nadają się do instalowania na stałe oraz do połączeń ruchomych w urządzeniach przemysłowych, liniach technologicznych, maszynach pracujących w pomieszczeniach suchych i wilgotnych. Materiały izolacyjne oraz konstrukcja żył zastosowane w kablu BiT 500® 2(St) FR pozwalają na łatwe i szybkie wykonanie połączeń i zapewniają wysoką trwałość wykonanego połączenia. Kable sklasyfikowane zgodnie z normą PN-EN 50575 (CPR). | [10 empty] | Zakłady Kablowe BITNER Sp. z o.o. | SB0898 | Uniepalnione, parowane, giętkie kable sterownicze, ekran ogólny i par w postaci folii aluminiowej z linką uziemiającą, izolacja i powłoka PVC, do zastosowań wnętrzowych, żyły numerowane, 300/500V |  |  | BITNER | [6 empty] | true | true | 12 | PL | [11 empty] | n91 | no_discount_group | no_bonus_group | NOT_RELEVANT | NONE | NOT_RELEVANT | NONE | [33 empty] | 27.32.13.0 |  |  | 0 | 24 | 24 |  |  |  |  | 8544 49 95 | [8 empty] | EC003250 | KMT | KMT | 1 | 1 | [32 empty] | net_list | 91928 | PLN | 0.23 |  |  |  | 2025-07-24 |  |  | KMT | [13 empty] | https://bitner.com.pl/data/t4_text/649x234_080453231116_BiT%20500%202%20(St)%20FR.JPG |  |  |  | https://bitner.com.pl/data/t4txt_photos/04035781118_BiT_500_2St_FR.pdf |  |  |  | https://bitner.com.pl/data/t4txt_photos/113816270423_0156_DWU_S_2304_BiT_500_2St_FR_w.5.pdf |  |  |  | https://bitner.com.pl/data/t4txt_photos/084724310321_0030_2_UE_BITNER_BiT_500_(St)_2(St)_FR.pdf
SB0899 | 5902956038890 |  |  | BiT 500®2(St) FR 10x2x1,5 mm² 300/500V | Giętkie kable sterownicze lub zasilające, przeznaczone do pracy w energetycznych urządzeniach kontrolnych, zabezpieczających oraz do obwodów sterowania. Przeznaczone przede wszystkim do instalacji w obiektach przemysłowych o podwyższonych wymaganiach przeciwpożarowych, specjalne własności powłoki ograniczają możliwości rozprzestrzeniania pożaru. Wspólny ekran poprawia ochronę elektromagnetyczną przesyłanych sygnałów. Nadają się do instalowania na stałe oraz do połączeń ruchomych w urządzeniach przemysłowych, liniach technologicznych, maszynach pracujących w pomieszczeniach suchych i wilgotnych. Materiały izolacyjne oraz konstrukcja żył zastosowane w kablu BiT 500® 2(St) FR pozwalają na łatwe i szybkie wykonanie połączeń i zapewniają wysoką trwałość wykonanego połączenia. Kable sklasyfikowane zgodnie z normą PN-EN 50575 (CPR). | [10 empty] | Zakłady Kablowe BITNER Sp. z o.o. | SB0899 | Uniepalnione, parowane, giętkie kable sterownicze, ekran ogólny i par w postaci folii aluminiowej z linką uziemiającą, izolacja i powłoka PVC, do zastosowań wnętrzowych, żyły numerowane, 300/500V |  |  | BITNER | [6 empty] | true | true | 12 | PL | [11 empty] | n91 | no_discount_group | no_bonus_group | NOT_RELEVANT | NONE | NOT_RELEVANT | NONE | [33 empty] | 27.32.13.0 |  |  | 0 | 24 | 24 |  |  |  |  | 8544 49 95 | [8 empty] | EC003250 | KMT | KMT | 1 | 1 | [32 empty] | net_list | 113786 | PLN | 0.23 |  |  |  | 2025-07-24 |  |  | KMT | [13 empty] | https://bitner.com.pl/data/t4_text/649x234_080453231116_BiT%20500%202%20(St)%20FR.JPG |  |  |  | https://bitner.com.pl/data/t4txt_photos/04035781118_BiT_500_2St_FR.pdf |  |  |  | https://bitner.com.pl/data/t4txt_photos/113816270423_0156_DWU_S_2304_BiT_500_2St_FR_w.5.pdf |  |  |  | https://bitner.com.pl/data/t4txt_photos/084724310321_0030_2_UE_BITNER_BiT_500_(St)_2(St)_FR.pdf
SB0900 | 5902956038906 |  |  | BiT 500®2(St) FR 12x2x1,5 mm² 300/500V | Giętkie kable sterownicze lub zasilające, przeznaczone do pracy w energetycznych urządzeniach kontrolnych, zabezpieczających oraz do obwodów sterowania. Przeznaczone przede wszystkim do instalacji w obiektach przemysłowych o podwyższonych wymaganiach przeciwpożarowych, specjalne własności powłoki ograniczają możliwości rozprzestrzeniania pożaru. Wspólny ekran poprawia ochronę elektromagnetyczną przesyłanych sygnałów. Nadają się do instalowania na stałe oraz do połączeń ruchomych w urządzeniach przemysłowych, liniach technologicznych, maszynach pracujących w pomieszczeniach suchych i wilgotnych. Materiały izolacyjne oraz konstrukcja żył zastosowane w kablu BiT 500® 2(St) FR pozwalają na łatwe i szybkie wykonanie połączeń i zapewniają wysoką trwałość wykonanego połączenia. Kable sklasyfikowane zgodnie z normą PN-EN 50575 (CPR). | [10 empty] | Zakłady Kablowe BITNER Sp. z o.o. | SB0900 | Uniepalnione, parowane, giętkie kable sterownicze, ekran ogólny i par w postaci folii aluminiowej z linką uziemiającą, izolacja i powłoka PVC, do zastosowań wnętrzowych, żyły numerowane, 300/500V |  |  | BITNER | [6 empty] | true | true | 12 | PL | [11 empty] | n91 | no_discount_group | no_bonus_group | NOT_RELEVANT | NONE | NOT_RELEVANT | NONE | [33 empty] | 27.32.13.0 |  |  | 0 | 24 | 24 |  |  |  |  | 8544 49 95 | [8 empty] | EC003250 | KMT | KMT | 1 | 1 | [32 empty] | net_list | 135294 | PLN | 0.23 |  |  |  | 2025-07-24 |  |  | KMT | [13 empty] | https://bitner.com.pl/data/t4_text/649x234_080453231116_BiT%20500%202%20(St)%20FR.JPG |  |  |  | https://bitner.com.pl/data/t4txt_photos/04035781118_BiT_500_2St_FR.pdf |  |  |  | https://bitner.com.pl/data/t4txt_photos/113816270423_0156_DWU_S_2304_BiT_500_2St_FR_w.5.pdf |  |  |  | https://bitner.com.pl/data/t4txt_photos/084724310321_0030_2_UE_BITNER_BiT_500_(St)_2(St)_FR.pdf
SB0901 | 5902956038913 |  |  | BiT 500®2(St) FR 14x2x1,5 mm² 300/500V | Giętkie kable sterownicze lub zasilające, przeznaczone do pracy w energetycznych urządzeniach kontrolnych, zabezpieczających oraz do obwodów sterowania. Przeznaczone przede wszystkim do instalacji w obiektach przemysłowych o podwyższonych wymaganiach przeciwpożarowych, specjalne własności powłoki ograniczają możliwości rozprzestrzeniania pożaru. Wspólny ekran poprawia ochronę elektromagnetyczną przesyłanych sygnałów. Nadają się do instalowania na stałe oraz do połączeń ruchomych w urządzeniach przemysłowych, liniach technologicznych, maszynach pracujących w pomieszczeniach suchych i wilgotnych. Materiały izolacyjne oraz konstrukcja żył zastosowane w kablu BiT 500® 2(St) FR pozwalają na łatwe i szybkie wykonanie połączeń i zapewniają wysoką trwałość wykonanego połączenia. Kable sklasyfikowane zgodnie z normą PN-EN 50575 (CPR). | [10 empty] | Zakłady Kablowe BITNER Sp. z o.o. | SB0901 | Uniepalnione, parowane, giętkie kable sterownicze, ekran ogólny i par w postaci folii aluminiowej z linką uziemiającą, izolacja i powłoka PVC, do zastosowań wnętrzowych, żyły numerowane, 300/500V |  |  | BITNER | [6 empty] | true | true | 12 | PL | [11 empty] | n91 | no_discount_group | no_bonus_group | NOT_RELEVANT | NONE | NOT_RELEVANT | NONE | [33 empty] | 27.32.13.0 |  |  | 0 | 24 | 24 |  |  |  |  | 8544 49 95 | [8 empty] | EC003250 | KMT | KMT | 1 | 1 | [32 empty] | net_list | 157258 | PLN | 0.23 |  |  |  | 2025-07-24 |  |  | KMT | [13 empty] | https://bitner.com.pl/data/t4_text/649x234_080453231116_BiT%20500%202%20(St)%20FR.JPG |  |  |  | https://bitner.com.pl/data/t4txt_photos/04035781118_BiT_500_2St_FR.pdf |  |  |  | https://bitner.com.pl/data/t4txt_photos/113816270423_0156_DWU_S_2304_BiT_500_2St_FR_w.5.pdf |  |  |  | https://bitner.com.pl/data/t4txt_photos/084724310321_0030_2_UE_BITNER_BiT_500_(St)_2(St)_FR.pdf
SB0902 | 5902956038920 |  |  | BiT 500®2(St) FR 16x2x1,5 mm² 300/500V | Giętkie kable sterownicze lub zasilające, przeznaczone do pracy w energetycznych urządzeniach kontrolnych, zabezpieczających oraz do obwodów sterowania. Przeznaczone przede wszystkim do instalacji w obiektach przemysłowych o podwyższonych wymaganiach przeciwpożarowych, specjalne własności powłoki ograniczają możliwości rozprzestrzeniania pożaru. Wspólny ekran poprawia ochronę elektromagnetyczną przesyłanych sygnałów. Nadają się do instalowania na stałe oraz do połączeń ruchomych w urządzeniach przemysłowych, liniach technologicznych, maszynach pracujących w pomieszczeniach suchych i wilgotnych. Materiały izolacyjne oraz konstrukcja żył zastosowane w kablu BiT 500® 2(St) FR pozwalają na łatwe i szybkie wykonanie połączeń i zapewniają wysoką trwałość wykonanego połączenia. Kable sklasyfikowane zgodnie z normą PN-EN 50575 (CPR). | [10 empty] | Zakłady Kablowe BITNER Sp. z o.o. | SB0902 | Uniepalnione, parowane, giętkie kable sterownicze, ekran ogólny i par w postaci folii aluminiowej z linką uziemiającą, izolacja i powłoka PVC, do zastosowań wnętrzowych, żyły numerowane, 300/500V |  |  | BITNER | [6 empty] | true | true | 12 | PL | [11 empty] | n91 | no_discount_group | no_bonus_group | NOT_RELEVANT | NONE | NOT_RELEVANT | NONE | [33 empty] | 27.32.13.0 |  |  | 0 | 24 | 24 |  |  |  |  | 8544 49 95 | [8 empty] | EC003250 | KMT | KMT | 1 | 1 | [32 empty] | net_list | 179425 | PLN | 0.23 |  |  |  | 2025-07-24 |  |  | KMT | [13 empty] | https://bitner.com.pl/data/t4_text/649x234_080453231116_BiT%20500%202%20(St)%20FR.JPG |  |  |  | https://bitner.com.pl/data/t4txt_photos/04035781118_BiT_500_2St_FR.pdf |  |  |  | https://bitner.com.pl/data/t4txt_photos/113816270423_0156_DWU_S_2304_BiT_500_2St_FR_w.5.pdf |  |  |  | https://bitner.com.pl/data/t4txt_photos/084724310321_0030_2_UE_BITNER_BiT_500_(St)_2(St)_FR.pdf
SB0903 | 5902956038937 |  |  | BiT 500®2(St) FR 18x2x1,5 mm² 300/500V | Giętkie kable sterownicze lub zasilające, przeznaczone do pracy w energetycznych urządzeniach kontrolnych, zabezpieczających oraz do obwodów sterowania. Przeznaczone przede wszystkim do instalacji w obiektach przemysłowych o podwyższonych wymaganiach przeciwpożarowych, specjalne własności powłoki ograniczają możliwości rozprzestrzeniania pożaru. Wspólny ekran poprawia ochronę elektromagnetyczną przesyłanych sygnałów. Nadają się do instalowania na stałe oraz do połączeń ruchomych w urządzeniach przemysłowych, liniach technologicznych, maszynach pracujących w pomieszczeniach suchych i wilgotnych. Materiały izolacyjne oraz konstrukcja żył zastosowane w kablu BiT 500® 2(St) FR pozwalają na łatwe i szybkie wykonanie połączeń i zapewniają wysoką trwałość wykonanego połączenia. Kable sklasyfikowane zgodnie z normą PN-EN 50575 (CPR). | [10 empty] | Zakłady Kablowe BITNER Sp. z o.o. | SB0903 | Uniepalnione, parowane, giętkie kable sterownicze, ekran ogólny i par w postaci folii aluminiowej z linką uziemiającą, izolacja i powłoka PVC, do zastosowań wnętrzowych, żyły numerowane, 300/500V |  |  | BITNER | [6 empty] | true | true | 12 | PL | [11 empty] | n91 | no_discount_group | no_bonus_group | NOT_RELEVANT | NONE | NOT_RELEVANT | NONE | [33 empty] | 27.32.13.0 |  |  | 0 | 24 | 24 |  |  |  |  | 8544 49 95 | [8 empty] | EC003250 | KMT | KMT | 1 | 1 | [32 empty] | net_list | 200330 | PLN | 0.23 |  |  |  | 2025-07-24 |  |  | KMT | [13 empty] | https://bitner.com.pl/data/t4_text/649x234_080453231116_BiT%20500%202%20(St)%20FR.JPG |  |  |  | https://bitner.com.pl/data/t4txt_photos/04035781118_BiT_500_2St_FR.pdf |  |  |  | https://bitner.com.pl/data/t4txt_photos/113816270423_0156_DWU_S_2304_BiT_500_2St_FR_w.5.pdf |  |  |  | https://bitner.com.pl/data/t4txt_photos/084724310321_0030_2_UE_BITNER_BiT_500_(St)_2(St)_FR.pdf
SB0904 | 5902956038944 |  |  | BiT 500®2(St) FR 20x2x1,5 mm² 300/500V | Giętkie kable sterownicze lub zasilające, przeznaczone do pracy w energetycznych urządzeniach kontrolnych, zabezpieczających oraz do obwodów sterowania. Przeznaczone przede wszystkim do instalacji w obiektach przemysłowych o podwyższonych wymaganiach przeciwpożarowych, specjalne własności powłoki ograniczają możliwości rozprzestrzeniania pożaru. Wspólny ekran poprawia ochronę elektromagnetyczną przesyłanych sygnałów. Nadają się do instalowania na stałe oraz do połączeń ruchomych w urządzeniach przemysłowych, liniach technologicznych, maszynach pracujących w pomieszczeniach suchych i wilgotnych. Materiały izolacyjne oraz konstrukcja żył zastosowane w kablu BiT 500® 2(St) FR pozwalają na łatwe i szybkie wykonanie połączeń i zapewniają wysoką trwałość wykonanego połączenia. Kable sklasyfikowane zgodnie z normą PN-EN 50575 (CPR). | [10 empty] | Zakłady Kablowe BITNER Sp. z o.o. | SB0904 | Uniepalnione, parowane, giętkie kable sterownicze, ekran ogólny i par w postaci folii aluminiowej z linką uziemiającą, izolacja i powłoka PVC, do zastosowań wnętrzowych, żyły numerowane, 300/500V |  |  | BITNER | [6 empty] | true | true | 12 | PL | [11 empty] | n91 | no_discount_group | no_bonus_group | NOT_RELEVANT | NONE | NOT_RELEVANT | NONE | [33 empty] | 27.32.13.0 |  |  | 0 | 24 | 24 |  |  |  |  | 8544 49 95 | [8 empty] | EC003250 | KMT | KMT | 1 | 1 | [32 empty] | net_list | 222661 | PLN | 0.23 |  |  |  | 2025-07-24 |  |  | KMT | [13 empty] | https://bitner.com.pl/data/t4_text/649x234_080453231116_BiT%20500%202%20(St)%20FR.JPG |  |  |  | https://bitner.com.pl/data/t4txt_photos/04035781118_BiT_500_2St_FR.pdf |  |  |  | https://bitner.com.pl/data/t4txt_photos/113816270423_0156_DWU_S_2304_BiT_500_2St_FR_w.5.pdf |  |  |  | https://bitner.com.pl/data/t4txt_photos/084724310321_0030_2_UE_BITNER_BiT_500_(St)_2(St)_FR.pdf
SB0905 | 5902956038951 |  |  | BiT 500®2(St) FR 24x2x1,5 mm² 300/500V | Giętkie kable sterownicze lub zasilające, przeznaczone do pracy w energetycznych urządzeniach kontrolnych, zabezpieczających oraz do obwodów sterowania. Przeznaczone przede wszystkim do instalacji w obiektach przemysłowych o podwyższonych wymaganiach przeciwpożarowych, specjalne własności powłoki ograniczają możliwości rozprzestrzeniania pożaru. Wspólny ekran poprawia ochronę elektromagnetyczną przesyłanych sygnałów. Nadają się do instalowania na stałe oraz do połączeń ruchomych w urządzeniach przemysłowych, liniach technologicznych, maszynach pracujących w pomieszczeniach suchych i wilgotnych. Materiały izolacyjne oraz konstrukcja żył zastosowane w kablu BiT 500® 2(St) FR pozwalają na łatwe i szybkie wykonanie połączeń i zapewniają wysoką trwałość wykonanego połączenia. Kable sklasyfikowane zgodnie z normą PN-EN 50575 (CPR). | [10 empty] | Zakłady Kablowe BITNER Sp. z o.o. | SB0905 | Uniepalnione, parowane, giętkie kable sterownicze, ekran ogólny i par w postaci folii aluminiowej z linką uziemiającą, izolacja i powłoka PVC, do zastosowań wnętrzowych, żyły numerowane, 300/500V |  |  | BITNER | [6 empty] | true | true | 12 | PL | [11 empty] | n91 | no_discount_group | no_bonus_group | NOT_RELEVANT | NONE | NOT_RELEVANT | NONE | [33 empty] | 27.32.13.0 |  |  | 0 | 24 | 24 |  |  |  |  | 8544 49 95 | [8 empty] | EC003250 | KMT | KMT | 1 | 1 | [32 empty] | net_list | 265044 | PLN | 0.23 |  |  |  | 2025-07-24 |  |  | KMT | [13 empty] | https://bitner.com.pl/data/t4_text/649x234_080453231116_BiT%20500%202%20(St)%20FR.JPG |  |  |  | https://bitner.com.pl/data/t4txt_photos/04035781118_BiT_500_2St_FR.pdf |  |  |  | https://bitner.com.pl/data/t4txt_photos/113816270423_0156_DWU_S_2304_BiT_500_2St_FR_w.5.pdf |  |  |  | https://bitner.com.pl/data/t4txt_photos/084724310321_0030_2_UE_BITNER_BiT_500_(St)_2(St)_FR.pdf
SB0906 | 5902956038968 |  |  | BiT 500®2(St) FR 2x2x2,5 mm² 300/500V | Giętkie kable sterownicze lub zasilające, przeznaczone do pracy w energetycznych urządzeniach kontrolnych, zabezpieczających oraz do obwodów sterowania. Przeznaczone przede wszystkim do instalacji w obiektach przemysłowych o podwyższonych wymaganiach przeciwpożarowych, specjalne własności powłoki ograniczają możliwości rozprzestrzeniania pożaru. Wspólny ekran poprawia ochronę elektromagnetyczną przesyłanych sygnałów. Nadają się do instalowania na stałe oraz do połączeń ruchomych w urządzeniach przemysłowych, liniach technologicznych, maszynach pracujących w pomieszczeniach suchych i wilgotnych. Materiały izolacyjne oraz konstrukcja żył zastosowane w kablu BiT 500® 2(St) FR pozwalają na łatwe i szybkie wykonanie połączeń i zapewniają wysoką trwałość wykonanego połączenia. Kable sklasyfikowane zgodnie z normą PN-EN 50575 (CPR). | [10 empty] | Zakłady Kablowe BITNER Sp. z o.o. | SB0906 | Uniepalnione, parowane, giętkie kable sterownicze, ekran ogólny i par w postaci folii aluminiowej z linką uziemiającą, izolacja i powłoka PVC, do zastosowań wnętrzowych, żyły numerowane, 300/500V |  |  | BITNER | [6 empty] | true | true | 12 | PL | [11 empty] | n91 | no_discount_group | no_bonus_group | NOT_RELEVANT | NONE | NOT_RELEVANT | NONE | [33 empty] | 27.32.13.0 |  |  | 0 | 24 | 24 |  |  |  |  | 8544 49 95 | [8 empty] | EC003250 | KMT | KMT | 1 | 1 | [32 empty] | net_list | 38628 | PLN | 0.23 |  |  |  | 2025-07-24 |  |  | KMT | [13 empty] | https://bitner.com.pl/data/t4_text/649x234_080453231116_BiT%20500%202%20(St)%20FR.JPG |  |  |  | https://bitner.com.pl/data/t4txt_photos/04035781118_BiT_500_2St_FR.pdf |  |  |  | https://bitner.com.pl/data/t4txt_photos/113816270423_0156_DWU_S_2304_BiT_500_2St_FR_w.5.pdf |  |  |  | https://bitner.com.pl/data/t4txt_photos/084724310321_0030_2_UE_BITNER_BiT_500_(St)_2(St)_FR.pdf
SB0907 | 5902956038975 |  |  | BiT 500®2(St) FR 3x2x2,5 mm² 300/500V | Giętkie kable sterownicze lub zasilające, przeznaczone do pracy w energetycznych urządzeniach kontrolnych, zabezpieczających oraz do obwodów sterowania. Przeznaczone przede wszystkim do instalacji w obiektach przemysłowych o podwyższonych wymaganiach przeciwpożarowych, specjalne własności powłoki ograniczają możliwości rozprzestrzeniania pożaru. Wspólny ekran poprawia ochronę elektromagnetyczną przesyłanych sygnałów. Nadają się do instalowania na stałe oraz do połączeń ruchomych w urządzeniach przemysłowych, liniach technologicznych, maszynach pracujących w pomieszczeniach suchych i wilgotnych. Materiały izolacyjne oraz konstrukcja żył zastosowane w kablu BiT 500® 2(St) FR pozwalają na łatwe i szybkie wykonanie połączeń i zapewniają wysoką trwałość wykonanego połączenia. Kable sklasyfikowane zgodnie z normą PN-EN 50575 (CPR). | [10 empty] | Zakłady Kablowe BITNER Sp. z o.o. | SB0907 | Uniepalnione, parowane, giętkie kable sterownicze, ekran ogólny i par w postaci folii aluminiowej z linką uziemiającą, izolacja i powłoka PVC, do zastosowań wnętrzowych, żyły numerowane, 300/500V |  |  | BITNER | [6 empty] | true | true | 12 | PL | [11 empty] | n91 | no_discount_group | no_bonus_group | NOT_RELEVANT | NONE | NOT_RELEVANT | NONE | [33 empty] | 27.32.13.0 |  |  | 0 | 24 | 24 |  |  |  |  | 8544 49 95 | [8 empty] | EC003250 | KMT | KMT | 1 | 1 | [32 empty] | net_list | 53525 | PLN | 0.23 |  |  |  | 2025-07-24 |  |  | KMT | [13 empty] | https://bitner.com.pl/data/t4_text/649x234_080453231116_BiT%20500%202%20(St)%20FR.JPG |  |  |  | https://bitner.com.pl/data/t4txt_photos/04035781118_BiT_500_2St_FR.pdf |  |  |  | https://bitner.com.pl/data/t4txt_photos/113816270423_0156_DWU_S_2304_BiT_500_2St_FR_w.5.pdf |  |  |  | https://bitner.com.pl/data/t4txt_photos/084724310321_0030_2_UE_BITNER_BiT_500_(St)_2(St)_FR.pdf
SB0908 | 5902956038982 |  |  | BiT 500®2(St) FR 4x2x2,5 mm² 300/500V | Giętkie kable sterownicze lub zasilające, przeznaczone do pracy w energetycznych urządzeniach kontrolnych, zabezpieczających oraz do obwodów sterowania. Przeznaczone przede wszystkim do instalacji w obiektach przemysłowych o podwyższonych wymaganiach przeciwpożarowych, specjalne własności powłoki ograniczają możliwości rozprzestrzeniania pożaru. Wspólny ekran poprawia ochronę elektromagnetyczną przesyłanych sygnałów. Nadają się do instalowania na stałe oraz do połączeń ruchomych w urządzeniach przemysłowych, liniach technologicznych, maszynach pracujących w pomieszczeniach suchych i wilgotnych. Materiały izolacyjne oraz konstrukcja żył zastosowane w kablu BiT 500® 2(St) FR pozwalają na łatwe i szybkie wykonanie połączeń i zapewniają wysoką trwałość wykonanego połączenia. Kable sklasyfikowane zgodnie z normą PN-EN 50575 (CPR). | [10 empty] | Zakłady Kablowe BITNER Sp. z o.o. | SB0908 | Uniepalnione, parowane, giętkie kable sterownicze, ekran ogólny i par w postaci folii aluminiowej z linką uziemiającą, izolacja i powłoka PVC, do zastosowań wnętrzowych, żyły numerowane, 300/500V |  |  | BITNER | [6 empty] | true | true | 12 | PL | [11 empty] | n91 | no_discount_group | no_bonus_group | NOT_RELEVANT | NONE | NOT_RELEVANT | NONE | [33 empty] | 27.32.13.0 |  |  | 0 | 24 | 24 |  |  |  |  | 8544 49 95 | [8 empty] | EC003250 | KMT | KMT | 1 | 1 | [32 empty] | net_list | 69724 | PLN | 0.23 |  |  |  | 2025-07-24 |  |  | KMT | [13 empty] | https://bitner.com.pl/data/t4_text/649x234_080453231116_BiT%20500%202%20(St)%20FR.JPG |  |  |  | https://bitner.com.pl/data/t4txt_photos/04035781118_BiT_500_2St_FR.pdf |  |  |  | https://bitner.com.pl/data/t4txt_photos/113816270423_0156_DWU_S_2304_BiT_500_2St_FR_w.5.pdf |  |  |  | https://bitner.com.pl/data/t4txt_photos/084724310321_0030_2_UE_BITNER_BiT_500_(St)_2(St)_FR.pdf
SB0909 | 5902956038999 |  |  | BiT 500®2(St) FR 5x2x2,5 mm² 300/500V | Giętkie kable sterownicze lub zasilające, przeznaczone do pracy w energetycznych urządzeniach kontrolnych, zabezpieczających oraz do obwodów sterowania. Przeznaczone przede wszystkim do instalacji w obiektach przemysłowych o podwyższonych wymaganiach przeciwpożarowych, specjalne własności powłoki ograniczają możliwości rozprzestrzeniania pożaru. Wspólny ekran poprawia ochronę elektromagnetyczną przesyłanych sygnałów. Nadają się do instalowania na stałe oraz do połączeń ruchomych w urządzeniach przemysłowych, liniach technologicznych, maszynach pracujących w pomieszczeniach suchych i wilgotnych. Materiały izolacyjne oraz konstrukcja żył zastosowane w kablu BiT 500® 2(St) FR pozwalają na łatwe i szybkie wykonanie połączeń i zapewniają wysoką trwałość wykonanego połączenia. Kable sklasyfikowane zgodnie z normą PN-EN 50575 (CPR). | [10 empty] | Zakłady Kablowe BITNER Sp. z o.o. | SB0909 | Uniepalnione, parowane, giętkie kable sterownicze, ekran ogólny i par w postaci folii aluminiowej z linką uziemiającą, izolacja i powłoka PVC, do zastosowań wnętrzowych, żyły numerowane, 300/500V |  |  | BITNER | [6 empty] | true | true | 12 | PL | [11 empty] | n91 | no_discount_group | no_bonus_group | NOT_RELEVANT | NONE | NOT_RELEVANT | NONE | [33 empty] | 27.32.13.0 |  |  | 0 | 24 | 24 |  |  |  |  | 8544 49 95 | [8 empty] | EC003250 | KMT | KMT | 1 | 1 | [32 empty] | net_list | 87350 | PLN | 0.23 |  |  |  | 2025-07-24 |  |  | KMT | [13 empty] | https://bitner.com.pl/data/t4_text/649x234_080453231116_BiT%20500%202%20(St)%20FR.JPG |  |  |  | https://bitner.com.pl/data/t4txt_photos/04035781118_BiT_500_2St_FR.pdf |  |  |  | https://bitner.com.pl/data/t4txt_photos/113816270423_0156_DWU_S_2304_BiT_500_2St_FR_w.5.pdf |  |  |  | https://bitner.com.pl/data/t4txt_photos/084724310321_0030_2_UE_BITNER_BiT_500_(St)_2(St)_FR.pdf
SB0910 | 5902956039002 |  |  | BiT 500®2(St) FR 6x2x2,5 mm² 300/500V | Giętkie kable sterownicze lub zasilające, przeznaczone do pracy w energetycznych urządzeniach kontrolnych, zabezpieczających oraz do obwodów sterowania. Przeznaczone przede wszystkim do instalacji w obiektach przemysłowych o podwyższonych wymaganiach przeciwpożarowych, specjalne własności powłoki ograniczają możliwości rozprzestrzeniania pożaru. Wspólny ekran poprawia ochronę elektromagnetyczną przesyłanych sygnałów. Nadają się do instalowania na stałe oraz do połączeń ruchomych w urządzeniach przemysłowych, liniach technologicznych, maszynach pracujących w pomieszczeniach suchych i wilgotnych. Materiały izolacyjne oraz konstrukcja żył zastosowane w kablu BiT 500® 2(St) FR pozwalają na łatwe i szybkie wykonanie połączeń i zapewniają wysoką trwałość wykonanego połączenia. Kable sklasyfikowane zgodnie z normą PN-EN 50575 (CPR). | [10 empty] | Zakłady Kablowe BITNER Sp. z o.o. | SB0910 | Uniepalnione, parowane, giętkie kable sterownicze, ekran ogólny i par w postaci folii aluminiowej z linką uziemiającą, izolacja i powłoka PVC, do zastosowań wnętrzowych, żyły numerowane, 300/500V |  |  | BITNER | [6 empty] | true | true | 12 | PL | [11 empty] | n91 | no_discount_group | no_bonus_group | NOT_RELEVANT | NONE | NOT_RELEVANT | NONE | [33 empty] | 27.32.13.0 |  |  | 0 | 24 | 24 |  |  |  |  | 8544 49 95 | [8 empty] | EC003250 | KMT | KMT | 1 | 1 | [32 empty] | net_list | 102636 | PLN | 0.23 |  |  |  | 2025-07-24 |  |  | KMT | [13 empty] | https://bitner.com.pl/data/t4_text/649x234_080453231116_BiT%20500%202%20(St)%20FR.JPG |  |  |  | https://bitner.com.pl/data/t4txt_photos/04035781118_BiT_500_2St_FR.pdf |  |  |  | https://bitner.com.pl/data/t4txt_photos/113816270423_0156_DWU_S_2304_BiT_500_2St_FR_w.5.pdf |  |  |  | https://bitner.com.pl/data/t4txt_photos/084724310321_0030_2_UE_BITNER_BiT_500_(St)_2(St)_FR.pdf
SB0911 | 5902956039019 |  |  | BiT 500®2(St) FR 7x2x2,5 mm² 300/500V | Giętkie kable sterownicze lub zasilające, przeznaczone do pracy w energetycznych urządzeniach kontrolnych, zabezpieczających oraz do obwodów sterowania. Przeznaczone przede wszystkim do instalacji w obiektach przemysłowych o podwyższonych wymaganiach przeciwpożarowych, specjalne własności powłoki ograniczają możliwości rozprzestrzeniania pożaru. Wspólny ekran poprawia ochronę elektromagnetyczną przesyłanych sygnałów. Nadają się do instalowania na stałe oraz do połączeń ruchomych w urządzeniach przemysłowych, liniach technologicznych, maszynach pracujących w pomieszczeniach suchych i wilgotnych. Materiały izolacyjne oraz konstrukcja żył zastosowane w kablu BiT 500® 2(St) FR pozwalają na łatwe i szybkie wykonanie połączeń i zapewniają wysoką trwałość wykonanego połączenia. Kable sklasyfikowane zgodnie z normą PN-EN 50575 (CPR). | [10 empty] | Zakłady Kablowe BITNER Sp. z o.o. | SB0911 | Uniepalnione, parowane, giętkie kable sterownicze, ekran ogólny i par w postaci folii aluminiowej z linką uziemiającą, izolacja i powłoka PVC, do zastosowań wnętrzowych, żyły numerowane, 300/500V |  |  | BITNER | [6 empty] | true | true | 12 | PL | [11 empty] | n91 | no_discount_group | no_bonus_group | NOT_RELEVANT | NONE | NOT_RELEVANT | NONE | [33 empty] | 27.32.13.0 |  |  | 0 | 24 | 24 |  |  |  |  | 8544 49 95 | [8 empty] | EC003250 | KMT | KMT | 1 | 1 | [32 empty] | net_list | 119570 | PLN | 0.23 |  |  |  | 2025-07-24 |  |  | KMT | [13 empty] | https://bitner.com.pl/data/t4_text/649x234_080453231116_BiT%20500%202%20(St)%20FR.JPG |  |  |  | https://bitner.com.pl/data/t4txt_photos/04035781118_BiT_500_2St_FR.pdf |  |  |  | https://bitner.com.pl/data/t4txt_photos/113816270423_0156_DWU_S_2304_BiT_500_2St_FR_w.5.pdf |  |  |  | https://bitner.com.pl/data/t4txt_photos/084724310321_0030_2_UE_BITNER_BiT_500_(St)_2(St)_FR.pdf
SB0912 | 5902956039026 |  |  | BiT 500®2(St) FR 8x2x2,5 mm² 300/500V | Giętkie kable sterownicze lub zasilające, przeznaczone do pracy w energetycznych urządzeniach kontrolnych, zabezpieczających oraz do obwodów sterowania. Przeznaczone przede wszystkim do instalacji w obiektach przemysłowych o podwyższonych wymaganiach przeciwpożarowych, specjalne własności powłoki ograniczają możliwości rozprzestrzeniania pożaru. Wspólny ekran poprawia ochronę elektromagnetyczną przesyłanych sygnałów. Nadają się do instalowania na stałe oraz do połączeń ruchomych w urządzeniach przemysłowych, liniach technologicznych, maszynach pracujących w pomieszczeniach suchych i wilgotnych. Materiały izolacyjne oraz konstrukcja żył zastosowane w kablu BiT 500® 2(St) FR pozwalają na łatwe i szybkie wykonanie połączeń i zapewniają wysoką trwałość wykonanego połączenia. Kable sklasyfikowane zgodnie z normą PN-EN 50575 (CPR). | [10 empty] | Zakłady Kablowe BITNER Sp. z o.o. | SB0912 | Uniepalnione, parowane, giętkie kable sterownicze, ekran ogólny i par w postaci folii aluminiowej z linką uziemiającą, izolacja i powłoka PVC, do zastosowań wnętrzowych, żyły numerowane, 300/500V |  |  | BITNER | [6 empty] | true | true | 12 | PL | [11 empty] | n91 | no_discount_group | no_bonus_group | NOT_RELEVANT | NONE | NOT_RELEVANT | NONE | [33 empty] | 27.32.13.0 |  |  | 0 | 24 | 24 |  |  |  |  | 8544 49 95 | [8 empty] | EC003250 | KMT | KMT | 1 | 1 | [32 empty] | net_list | 135729 | PLN | 0.23 |  |  |  | 2025-07-24 |  |  | KMT | [13 empty] | https://bitner.com.pl/data/t4_text/649x234_080453231116_BiT%20500%202%20(St)%20FR.JPG |  |  |  | https://bitner.com.pl/data/t4txt_photos/04035781118_BiT_500_2St_FR.pdf |  |  |  | https://bitner.com.pl/data/t4txt_photos/113816270423_0156_DWU_S_2304_BiT_500_2St_FR_w.5.pdf |  |  |  | https://bitner.com.pl/data/t4txt_photos/084724310321_0030_2_UE_BITNER_BiT_500_(St)_2(St)_FR.pdf
SB0913 | 5902956039033 |  |  | BiT 500®2(St) FR 10x2x2,5 mm² 300/500V | Giętkie kable sterownicze lub zasilające, przeznaczone do pracy w energetycznych urządzeniach kontrolnych, zabezpieczających oraz do obwodów sterowania. Przeznaczone przede wszystkim do instalacji w obiektach przemysłowych o podwyższonych wymaganiach przeciwpożarowych, specjalne własności powłoki ograniczają możliwości rozprzestrzeniania pożaru. Wspólny ekran poprawia ochronę elektromagnetyczną przesyłanych sygnałów. Nadają się do instalowania na stałe oraz do połączeń ruchomych w urządzeniach przemysłowych, liniach technologicznych, maszynach pracujących w pomieszczeniach suchych i wilgotnych. Materiały izolacyjne oraz konstrukcja żył zastosowane w kablu BiT 500® 2(St) FR pozwalają na łatwe i szybkie wykonanie połączeń i zapewniają wysoką trwałość wykonanego połączenia. Kable sklasyfikowane zgodnie z normą PN-EN 50575 (CPR). | [10 empty] | Zakłady Kablowe BITNER Sp. z o.o. | SB0913 | Uniepalnione, parowane, giętkie kable sterownicze, ekran ogólny i par w postaci folii aluminiowej z linką uziemiającą, izolacja i powłoka PVC, do zastosowań wnętrzowych, żyły numerowane, 300/500V |  |  | BITNER | [6 empty] | true | true | 12 | PL | [11 empty] | n91 | no_discount_group | no_bonus_group | NOT_RELEVANT | NONE | NOT_RELEVANT | NONE | [33 empty] | 27.32.13.0 |  |  | 0 | 24 | 24 |  |  |  |  | 8544 49 95 | [8 empty] | EC003250 | KMT | KMT | 1 | 1 | [32 empty] | net_list | 168351 | PLN | 0.23 |  |  |  | 2025-07-24 |  |  | KMT | [13 empty] | https://bitner.com.pl/data/t4_text/649x234_080453231116_BiT%20500%202%20(St)%20FR.JPG |  |  |  | https://bitner.com.pl/data/t4txt_photos/04035781118_BiT_500_2St_FR.pdf |  |  |  | https://bitner.com.pl/data/t4txt_photos/113816270423_0156_DWU_S_2304_BiT_500_2St_FR_w.5.pdf |  |  |  | https://bitner.com.pl/data/t4txt_photos/084724310321_0030_2_UE_BITNER_BiT_500_(St)_2(St)_FR.pdf
SB0914 | 5902956039040 |  |  | BiT 500®2(St) FR 12x2x2,5 mm² 300/500V | Giętkie kable sterownicze lub zasilające, przeznaczone do pracy w energetycznych urządzeniach kontrolnych, zabezpieczających oraz do obwodów sterowania. Przeznaczone przede wszystkim do instalacji w obiektach przemysłowych o podwyższonych wymaganiach przeciwpożarowych, specjalne własności powłoki ograniczają możliwości rozprzestrzeniania pożaru. Wspólny ekran poprawia ochronę elektromagnetyczną przesyłanych sygnałów. Nadają się do instalowania na stałe oraz do połączeń ruchomych w urządzeniach przemysłowych, liniach technologicznych, maszynach pracujących w pomieszczeniach suchych i wilgotnych. Materiały izolacyjne oraz konstrukcja żył zastosowane w kablu BiT 500® 2(St) FR pozwalają na łatwe i szybkie wykonanie połączeń i zapewniają wysoką trwałość wykonanego połączenia. Kable sklasyfikowane zgodnie z normą PN-EN 50575 (CPR). | [10 empty] | Zakłady Kablowe BITNER Sp. z o.o. | SB0914 | Uniepalnione, parowane, giętkie kable sterownicze, ekran ogólny i par w postaci folii aluminiowej z linką uziemiającą, izolacja i powłoka PVC, do zastosowań wnętrzowych, żyły numerowane, 300/500V |  |  | BITNER | [6 empty] | true | true | 12 | PL | [11 empty] | n91 | no_discount_group | no_bonus_group | NOT_RELEVANT | NONE | NOT_RELEVANT | NONE | [33 empty] | 27.32.13.0 |  |  | 0 | 24 | 24 |  |  |  |  | 8544 49 95 | [8 empty] | EC003250 | KMT | KMT | 1 | 1 | [32 empty] | net_list | 200561 | PLN | 0.23 |  |  |  | 2025-07-24 |  |  | KMT | [13 empty] | https://bitner.com.pl/data/t4_text/649x234_080453231116_BiT%20500%202%20(St)%20FR.JPG |  |  |  | https://bitner.com.pl/data/t4txt_photos/04035781118_BiT_500_2St_FR.pdf |  |  |  | https://bitner.com.pl/data/t4txt_photos/113816270423_0156_DWU_S_2304_BiT_500_2St_FR_w.5.pdf |  |  |  | https://bitner.com.pl/data/t4txt_photos/084724310321_0030_2_UE_BITNER_BiT_500_(St)_2(St)_FR.pdf
SB0915 | 5902956039057 |  |  | BiT 500®2(St) FR 14x2x2,5 mm² 300/500V | Giętkie kable sterownicze lub zasilające, przeznaczone do pracy w energetycznych urządzeniach kontrolnych, zabezpieczających oraz do obwodów sterowania. Przeznaczone przede wszystkim do instalacji w obiektach przemysłowych o podwyższonych wymaganiach przeciwpożarowych, specjalne własności powłoki ograniczają możliwości rozprzestrzeniania pożaru. Wspólny ekran poprawia ochronę elektromagnetyczną przesyłanych sygnałów. Nadają się do instalowania na stałe oraz do połączeń ruchomych w urządzeniach przemysłowych, liniach technologicznych, maszynach pracujących w pomieszczeniach suchych i wilgotnych. Materiały izolacyjne oraz konstrukcja żył zastosowane w kablu BiT 500® 2(St) FR pozwalają na łatwe i szybkie wykonanie połączeń i zapewniają wysoką trwałość wykonanego połączenia. Kable sklasyfikowane zgodnie z normą PN-EN 50575 (CPR). | [10 empty] | Zakłady Kablowe BITNER Sp. z o.o. | SB0915 | Uniepalnione, parowane, giętkie kable sterownicze, ekran ogólny i par w postaci folii aluminiowej z linką uziemiającą, izolacja i powłoka PVC, do zastosowań wnętrzowych, żyły numerowane, 300/500V |  |  | BITNER | [6 empty] | true | true | 12 | PL | [11 empty] | n91 | no_discount_group | no_bonus_group | NOT_RELEVANT | NONE | NOT_RELEVANT | NONE | [33 empty] | 27.32.13.0 |  |  | 0 | 24 | 24 |  |  |  |  | 8544 49 95 | [8 empty] | EC003250 | KMT | KMT | 1 | 1 | [32 empty] | net_list | 233792 | PLN | 0.23 |  |  |  | 2025-07-24 |  |  | KMT | [13 empty] | https://bitner.com.pl/data/t4_text/649x234_080453231116_BiT%20500%202%20(St)%20FR.JPG |  |  |  | https://bitner.com.pl/data/t4txt_photos/04035781118_BiT_500_2St_FR.pdf |  |  |  | https://bitner.com.pl/data/t4txt_photos/113816270423_0156_DWU_S_2304_BiT_500_2St_FR_w.5.pdf |  |  |  | https://bitner.com.pl/data/t4txt_photos/084724310321_0030_2_UE_BITNER_BiT_500_(St)_2(St)_FR.pdf
SB0916 | 5902956039064 |  |  | BiT 500®2(St) FR 16x2x2,5 mm² 300/500V | Giętkie kable sterownicze lub zasilające, przeznaczone do pracy w energetycznych urządzeniach kontrolnych, zabezpieczających oraz do obwodów sterowania. Przeznaczone przede wszystkim do instalacji w obiektach przemysłowych o podwyższonych wymaganiach przeciwpożarowych, specjalne własności powłoki ograniczają możliwości rozprzestrzeniania pożaru. Wspólny ekran poprawia ochronę elektromagnetyczną przesyłanych sygnałów. Nadają się do instalowania na stałe oraz do połączeń ruchomych w urządzeniach przemysłowych, liniach technologicznych, maszynach pracujących w pomieszczeniach suchych i wilgotnych. Materiały izolacyjne oraz konstrukcja żył zastosowane w kablu BiT 500® 2(St) FR pozwalają na łatwe i szybkie wykonanie połączeń i zapewniają wysoką trwałość wykonanego połączenia. Kable sklasyfikowane zgodnie z normą PN-EN 50575 (CPR). | [10 empty] | Zakłady Kablowe BITNER Sp. z o.o. | SB0916 | Uniepalnione, parowane, giętkie kable sterownicze, ekran ogólny i par w postaci folii aluminiowej z linką uziemiającą, izolacja i powłoka PVC, do zastosowań wnętrzowych, żyły numerowane, 300/500V |  |  | BITNER | [6 empty] | true | true | 12 | PL | [11 empty] | n91 | no_discount_group | no_bonus_group | NOT_RELEVANT | NONE | NOT_RELEVANT | NONE | [33 empty] | 27.32.13.0 |  |  | 0 | 24 | 24 |  |  |  |  | 8544 49 95 | [8 empty] | EC003250 | KMT | KMT | 1 | 1 | [32 empty] | net_list | 266947 | PLN | 0.23 |  |  |  | 2025-07-24 |  |  | KMT | [13 empty] | https://bitner.com.pl/data/t4_text/649x234_080453231116_BiT%20500%202%20(St)%20FR.JPG |  |  |  | https://bitner.com.pl/data/t4txt_photos/04035781118_BiT_500_2St_FR.pdf |  |  |  | https://bitner.com.pl/data/t4txt_photos/113816270423_0156_DWU_S_2304_BiT_500_2St_FR_w.5.pdf |  |  |  | https://bitner.com.pl/data/t4txt_photos/084724310321_0030_2_UE_BITNER_BiT_500_(St)_2(St)_FR.pdf
SB0001 | 5902956039071 |  |  | BiT 500®OR 2x0,5 mm² 300/500V | Giętkie, uniepalnione i olejoodporne kable sterownicze lub zasilające, przeznaczone do pracy w energetyczych urządzeniach kontrolnych, zabezpieczających oraz do obwodów sterowania, a także do zasilania w energię elektryczną odbiorników małej mocy, urządzeń ruchomych i przenośnych. Przeznaczone przede wszystkim do instalacji w obiektach przemysłowych o podwyższonych wymaganiach przeciwpożarowych oraz w miejscach narażonych na działanie oleju lub chłodziw przemysłowych. Nadają się do instalowania na stałe oraz do połączeń ruchomych w urządzeniach przemysłowych, liniach technologicznych, maszynach pracujących w pomieszczeniach suchych i wilgotnych. Wysoka giętkość kabli BiT 500®OR ułatwia ich układanie, a zastosowane materiały izolacyjne pozwalają na łatwe i szybkie wykonanie połączeń i zapewniają wysoką jakość wykonanego połączenia. Kable sklasyfikowane zgodnie z normą PN-EN 50575 (CPR). | [10 empty] | Zakłady Kablowe BITNER Sp. z o.o. | SB0001 | Giętkie, uniepalnione i olejoodporne kable sterownicze, o izolacji i powłoce PVC, żyły numerowane, do zastosowań wnętrzowych, 300/500V |  |  | BITNER | [6 empty] | true | true | 12 | PL | [11 empty] | n91 | no_discount_group | no_bonus_group | NOT_RELEVANT | NONE | NOT_RELEVANT | NONE | [33 empty] | 27.32.13.0 |  |  | 0 | 24 | 24 |  |  |  |  | 8544 49 95 | [8 empty] | EC003250 | KMT | KMT | 1 | 1 | [32 empty] | net_list | 4542 | PLN | 0.23 |  |  |  | 2025-07-24 |  |  | KMT | [13 empty] | https://bitner.com.pl/data/t4_text/649x234_082908231116_BiT%20500%20OR.JPG |  |  |  | https://bitner.com.pl/data/t4txt_photos/101908220219_1_BiT_500_OR.pdf |  |  |  | https://bitner.com.pl/data/t4txt_photos/113957270423_0050_DWU_S_2304_BiT_500_OR_w.4.pdf |  |  |  | https://bitner.com.pl/data/t4txt_photos/023311200521_0045_2_UE_BITNER_BiT_500_OR.pdf
SB0002 | 5902956039088 |  |  | BiT 500®OR 3G0,5 mm² 300/500V | Giętkie, uniepalnione i olejoodporne kable sterownicze lub zasilające, przeznaczone do pracy w energetyczych urządzeniach kontrolnych, zabezpieczających oraz do obwodów sterowania, a także do zasilania w energię elektryczną odbiorników małej mocy, urządzeń ruchomych i przenośnych. Przeznaczone przede wszystkim do instalacji w obiektach przemysłowych o podwyższonych wymaganiach przeciwpożarowych oraz w miejscach narażonych na działanie oleju lub chłodziw przemysłowych. Nadają się do instalowania na stałe oraz do połączeń ruchomych w urządzeniach przemysłowych, liniach technologicznych, maszynach pracujących w pomieszczeniach suchych i wilgotnych. Wysoka giętkość kabli BiT 500®OR ułatwia ich układanie, a zastosowane materiały izolacyjne pozwalają na łatwe i szybkie wykonanie połączeń i zapewniają wysoką jakość wykonanego połączenia. Kable sklasyfikowane zgodnie z normą PN-EN 50575 (CPR). | [10 empty] | Zakłady Kablowe BITNER Sp. z o.o. | SB0002 | Giętkie, uniepalnione i olejoodporne kable sterownicze, o izolacji i powłoce PVC, żyły numerowane, do zastosowań wnętrzowych, 300/500V |  |  | BITNER | [6 empty] | true | true | 12 | PL | [11 empty] | n91 | no_discount_group | no_bonus_group | NOT_RELEVANT | NONE | NOT_RELEVANT | NONE | [33 empty] | 27.32.13.0 |  |  | 0 | 24 | 24 |  |  |  |  | 8544 49 95 | [8 empty] | EC003250 | KMT | KMT | 1 | 1 | [32 empty] | net_list | 6143 | PLN | 0.23 |  |  |  | 2025-07-24 |  |  | KMT | [13 empty] | https://bitner.com.pl/data/t4_text/649x234_082908231116_BiT%20500%20OR.JPG |  |  |  | https://bitner.com.pl/data/t4txt_photos/101908220219_1_BiT_500_OR.pdf |  |  |  | https://bitner.com.pl/data/t4txt_photos/113957270423_0050_DWU_S_2304_BiT_500_OR_w.4.pdf |  |  |  | https://bitner.com.pl/data/t4txt_photos/023311200521_0045_2_UE_BITNER_BiT_500_OR.pdf
SB0003 | 5902956039095 |  |  | BiT 500®OR 3x0,5 mm² 300/500V | Giętkie, uniepalnione i olejoodporne kable sterownicze lub zasilające, przeznaczone do pracy w energetyczych urządzeniach kontrolnych, zabezpieczających oraz do obwodów sterowania, a także do zasilania w energię elektryczną odbiorników małej mocy, urządzeń ruchomych i przenośnych. Przeznaczone przede wszystkim do instalacji w obiektach przemysłowych o podwyższonych wymaganiach przeciwpożarowych oraz w miejscach narażonych na działanie oleju lub chłodziw przemysłowych. Nadają się do instalowania na stałe oraz do połączeń ruchomych w urządzeniach przemysłowych, liniach technologicznych, maszynach pracujących w pomieszczeniach suchych i wilgotnych. Wysoka giętkość kabli BiT 500®OR ułatwia ich układanie, a zastosowane materiały izolacyjne pozwalają na łatwe i szybkie wykonanie połączeń i zapewniają wysoką jakość wykonanego połączenia. Kable sklasyfikowane zgodnie z normą PN-EN 50575 (CPR). | [10 empty] | Zakłady Kablowe BITNER Sp. z o.o. | SB0003 | Giętkie, uniepalnione i olejoodporne kable sterownicze, o izolacji i powłoce PVC, żyły numerowane, do zastosowań wnętrzowych, 300/500V |  |  | BITNER | [6 empty] | true | true | 12 | PL | [11 empty] | n91 | no_discount_group | no_bonus_group | NOT_RELEVANT | NONE | NOT_RELEVANT | NONE | [33 empty] | 27.32.13.0 |  |  | 0 | 24 | 24 |  |  |  |  | 8544 49 95 | [8 empty] | EC003250 | KMT | KMT | 1 | 1 | [32 empty] | net_list | 6764 | PLN | 0.23 |  |  |  | 2025-07-24 |  |  | KMT | [13 empty] | https://bitner.com.pl/data/t4_text/649x234_082908231116_BiT%20500%20OR.JPG |  |  |  | https://bitner.com.pl/data/t4txt_photos/101908220219_1_BiT_500_OR.pdf |  |  |  | https://bitner.com.pl/data/t4txt_photos/113957270423_0050_DWU_S_2304_BiT_500_OR_w.4.pdf |  |  |  | https://bitner.com.pl/data/t4txt_photos/023311200521_0045_2_UE_BITNER_BiT_500_OR.pdf
SB0004 | 5902956039101 |  |  | BiT 500®OR 4G0,5 mm² 300/500V | Giętkie, uniepalnione i olejoodporne kable sterownicze lub zasilające, przeznaczone do pracy w energetyczych urządzeniach kontrolnych, zabezpieczających oraz do obwodów sterowania, a także do zasilania w energię elektryczną odbiorników małej mocy, urządzeń ruchomych i przenośnych. Przeznaczone przede wszystkim do instalacji w obiektach przemysłowych o podwyższonych wymaganiach przeciwpożarowych oraz w miejscach narażonych na działanie oleju lub chłodziw przemysłowych. Nadają się do instalowania na stałe oraz do połączeń ruchomych w urządzeniach przemysłowych, liniach technologicznych, maszynach pracujących w pomieszczeniach suchych i wilgotnych. Wysoka giętkość kabli BiT 500®OR ułatwia ich układanie, a zastosowane materiały izolacyjne pozwalają na łatwe i szybkie wykonanie połączeń i zapewniają wysoką jakość wykonanego połączenia. Kable sklasyfikowane zgodnie z normą PN-EN 50575 (CPR). | [10 empty] | Zakłady Kablowe BITNER Sp. z o.o. | SB0004 | Giętkie, uniepalnione i olejoodporne kable sterownicze, o izolacji i powłoce PVC, żyły numerowane, do zastosowań wnętrzowych, 300/500V |  |  | BITNER | [6 empty] | true | true | 12 | PL | [11 empty] | n91 | no_discount_group | no_bonus_group | NOT_RELEVANT | NONE | NOT_RELEVANT | NONE | [33 empty] | 27.32.13.0 |  |  | 0 | 24 | 24 |  |  |  |  | 8544 49 95 | [8 empty] | EC003250 | KMT | KMT | 1 | 1 | [32 empty] | net_list | 7879 | PLN | 0.23 |  |  |  | 2025-07-24 |  |  | KMT | [13 empty] | https://bitner.com.pl/data/t4_text/649x234_082908231116_BiT%20500%20OR.JPG |  |  |  | https://bitner.com.pl/data/t4txt_photos/101908220219_1_BiT_500_OR.pdf |  |  |  | https://bitner.com.pl/data/t4txt_photos/113957270423_0050_DWU_S_2304_BiT_500_OR_w.4.pdf |  |  |  | https://bitner.com.pl/data/t4txt_photos/023311200521_0045_2_UE_BITNER_BiT_500_OR.pdf
SB0005 | 5902956039118 |  |  | BiT 500®OR 4x0,5 mm² 300/500V | Giętkie, uniepalnione i olejoodporne kable sterownicze lub zasilające, przeznaczone do pracy w energetyczych urządzeniach kontrolnych, zabezpieczających oraz do obwodów sterowania, a także do zasilania w energię elektryczną odbiorników małej mocy, urządzeń ruchomych i przenośnych. Przeznaczone przede wszystkim do instalacji w obiektach przemysłowych o podwyższonych wymaganiach przeciwpożarowych oraz w miejscach narażonych na działanie oleju lub chłodziw przemysłowych. Nadają się do instalowania na stałe oraz do połączeń ruchomych w urządzeniach przemysłowych, liniach technologicznych, maszynach pracujących w pomieszczeniach suchych i wilgotnych. Wysoka giętkość kabli BiT 500®OR ułatwia ich układanie, a zastosowane materiały izolacyjne pozwalają na łatwe i szybkie wykonanie połączeń i zapewniają wysoką jakość wykonanego połączenia. Kable sklasyfikowane zgodnie z normą PN-EN 50575 (CPR). | [10 empty] | Zakłady Kablowe BITNER Sp. z o.o. | SB0005 | Giętkie, uniepalnione i olejoodporne kable sterownicze, o izolacji i powłoce PVC, żyły numerowane, do zastosowań wnętrzowych, 300/500V |  |  | BITNER | [6 empty] | true | true | 12 | PL | [11 empty] | n91 | no_discount_group | no_bonus_group | NOT_RELEVANT | NONE | NOT_RELEVANT | NONE | [33 empty] | 27.32.13.0 |  |  | 0 | 24 | 24 |  |  |  |  | 8544 49 95 | [8 empty] | EC003250 | KMT | KMT | 1 | 1 | [32 empty] | net_list | 8667 | PLN | 0.23 |  |  |  | 2025-07-24 |  |  | KMT | [13 empty] | https://bitner.com.pl/data/t4_text/649x234_082908231116_BiT%20500%20OR.JPG |  |  |  | https://bitner.com.pl/data/t4txt_photos/101908220219_1_BiT_500_OR.pdf |  |  |  | https://bitner.com.pl/data/t4txt_photos/113957270423_0050_DWU_S_2304_BiT_500_OR_w.4.pdf |  |  |  | https://bitner.com.pl/data/t4txt_photos/023311200521_0045_2_UE_BITNER_BiT_500_OR.pdf
SB0006 | 5902956039125 |  |  | BiT 500®OR 5G0,5 mm² 300/500V | Giętkie, uniepalnione i olejoodporne kable sterownicze lub zasilające, przeznaczone do pracy w energetyczych urządzeniach kontrolnych, zabezpieczających oraz do obwodów sterowania, a także do zasilania w energię elektryczną odbiorników małej mocy, urządzeń ruchomych i przenośnych. Przeznaczone przede wszystkim do instalacji w obiektach przemysłowych o podwyższonych wymaganiach przeciwpożarowych oraz w miejscach narażonych na działanie oleju lub chłodziw przemysłowych. Nadają się do instalowania na stałe oraz do połączeń ruchomych w urządzeniach przemysłowych, liniach technologicznych, maszynach pracujących w pomieszczeniach suchych i wilgotnych. Wysoka giętkość kabli BiT 500®OR ułatwia ich układanie, a zastosowane materiały izolacyjne pozwalają na łatwe i szybkie wykonanie połączeń i zapewniają wysoką jakość wykonanego połączenia. Kable sklasyfikowane zgodnie z normą PN-EN 50575 (CPR). | [10 empty] | Zakłady Kablowe BITNER Sp. z o.o. | SB0006 | Giętkie, uniepalnione i olejoodporne kable sterownicze, o izolacji i powłoce PVC, żyły numerowane, do zastosowań wnętrzowych, 300/500V |  |  | BITNER | [6 empty] | true | true | 12 | PL | [11 empty] | n91 | no_discount_group | no_bonus_group | NOT_RELEVANT | NONE | NOT_RELEVANT | NONE | [33 empty] | 27.32.13.0 |  |  | 0 | 24 | 24 |  |  |  |  | 8544 49 95 | [8 empty] | EC003250 | KMT | KMT | 1 | 1 | [32 empty] | net_list | 9764 | PLN | 0.23 |  |  |  | 2025-07-24 |  |  | KMT | [13 empty] | https://bitner.com.pl/data/t4_text/649x234_082908231116_BiT%20500%20OR.JPG |  |  |  | https://bitner.com.pl/data/t4txt_photos/101908220219_1_BiT_500_OR.pdf |  |  |  | https://bitner.com.pl/data/t4txt_photos/113957270423_0050_DWU_S_2304_BiT_500_OR_w.4.pdf |  |  |  | https://bitner.com.pl/data/t4txt_photos/023311200521_0045_2_UE_BITNER_BiT_500_OR.pdf
SB0007 | 5902956039132 |  |  | BiT 500®OR 5x0,5 mm² 300/500V | Giętkie, uniepalnione i olejoodporne kable sterownicze lub zasilające, przeznaczone do pracy w energetyczych urządzeniach kontrolnych, zabezpieczających oraz do obwodów sterowania, a także do zasilania w energię elektryczną odbiorników małej mocy, urządzeń ruchomych i przenośnych. Przeznaczone przede wszystkim do instalacji w obiektach przemysłowych o podwyższonych wymaganiach przeciwpożarowych oraz w miejscach narażonych na działanie oleju lub chłodziw przemysłowych. Nadają się do instalowania na stałe oraz do połączeń ruchomych w urządzeniach przemysłowych, liniach technologicznych, maszynach pracujących w pomieszczeniach suchych i wilgotnych. Wysoka giętkość kabli BiT 500®OR ułatwia ich układanie, a zastosowane materiały izolacyjne pozwalają na łatwe i szybkie wykonanie połączeń i zapewniają wysoką jakość wykonanego połączenia. Kable sklasyfikowane zgodnie z normą PN-EN 50575 (CPR). | [10 empty] | Zakłady Kablowe BITNER Sp. z o.o. | SB0007 | Giętkie, uniepalnione i olejoodporne kable sterownicze, o izolacji i powłoce PVC, żyły numerowane, do zastosowań wnętrzowych, 300/500V |  |  | BITNER | [6 empty] | true | true | 12 | PL | [11 empty] | n91 | no_discount_group | no_bonus_group | NOT_RELEVANT | NONE | NOT_RELEVANT | NONE | [33 empty] | 27.32.13.0 |  |  | 0 | 24 | 24 |  |  |  |  | 8544 49 95 | [8 empty] | EC003250 | KMT | KMT | 1 | 1 | [32 empty] | net_list | 10745 | PLN | 0.23 |  |  |  | 2025-07-24 |  |  | KMT | [13 empty] | https://bitner.com.pl/data/t4_text/649x234_082908231116_BiT%20500%20OR.JPG |  |  |  | https://bitner.com.pl/data/t4txt_photos/101908220219_1_BiT_500_OR.pdf |  |  |  | https://bitner.com.pl/data/t4txt_photos/113957270423_0050_DWU_S_2304_BiT_500_OR_w.4.pdf |  |  |  | https://bitner.com.pl/data/t4txt_photos/023311200521_0045_2_UE_BITNER_BiT_500_OR.pdf
SB0008 | 5902956039149 |  |  | BiT 500®OR 6G0,5 mm² 300/500V | Giętkie, uniepalnione i olejoodporne kable sterownicze lub zasilające, przeznaczone do pracy w energetyczych urządzeniach kontrolnych, zabezpieczających oraz do obwodów sterowania, a także do zasilania w energię elektryczną odbiorników małej mocy, urządzeń ruchomych i przenośnych. Przeznaczone przede wszystkim do instalacji w obiektach przemysłowych o podwyższonych wymaganiach przeciwpożarowych oraz w miejscach narażonych na działanie oleju lub chłodziw przemysłowych. Nadają się do instalowania na stałe oraz do połączeń ruchomych w urządzeniach przemysłowych, liniach technologicznych, maszynach pracujących w pomieszczeniach suchych i wilgotnych. Wysoka giętkość kabli BiT 500®OR ułatwia ich układanie, a zastosowane materiały izolacyjne pozwalają na łatwe i szybkie wykonanie połączeń i zapewniają wysoką jakość wykonanego połączenia. Kable sklasyfikowane zgodnie z normą PN-EN 50575 (CPR). | [10 empty] | Zakłady Kablowe BITNER Sp. z o.o. | SB0008 | Giętkie, uniepalnione i olejoodporne kable sterownicze, o izolacji i powłoce PVC, żyły numerowane, do zastosowań wnętrzowych, 300/500V |  |  | BITNER | [6 empty] | true | true | 12 | PL | [11 empty] | n91 | no_discount_group | no_bonus_group | NOT_RELEVANT | NONE | NOT_RELEVANT | NONE | [33 empty] | 27.32.13.0 |  |  | 0 | 24 | 24 |  |  |  |  | 8544 49 95 | [8 empty] | EC003250 | KMT | KMT | 1 | 1 | [32 empty] | net_list | 11725 | PLN | 0.23 |  |  |  | 2025-07-24 |  |  | KMT | [13 empty] | https://bitner.com.pl/data/t4_text/649x234_082908231116_BiT%20500%20OR.JPG |  |  |  | https://bitner.com.pl/data/t4txt_photos/101908220219_1_BiT_500_OR.pdf |  |  |  | https://bitner.com.pl/data/t4txt_photos/113957270423_0050_DWU_S_2304_BiT_500_OR_w.4.pdf |  |  |  | https://bitner.com.pl/data/t4txt_photos/023311200521_0045_2_UE_BITNER_BiT_500_OR.pdf
SB0009 | 5902956039156 |  |  | BiT 500®OR 7G0,5 mm² 300/500V | Giętkie, uniepalnione i olejoodporne kable sterownicze lub zasilające, przeznaczone do pracy w energetyczych urządzeniach kontrolnych, zabezpieczających oraz do obwodów sterowania, a także do zasilania w energię elektryczną odbiorników małej mocy, urządzeń ruchomych i przenośnych. Przeznaczone przede wszystkim do instalacji w obiektach przemysłowych o podwyższonych wymaganiach przeciwpożarowych oraz w miejscach narażonych na działanie oleju lub chłodziw przemysłowych. Nadają się do instalowania na stałe oraz do połączeń ruchomych w urządzeniach przemysłowych, liniach technologicznych, maszynach pracujących w pomieszczeniach suchych i wilgotnych. Wysoka giętkość kabli BiT 500®OR ułatwia ich układanie, a zastosowane materiały izolacyjne pozwalają na łatwe i szybkie wykonanie połączeń i zapewniają wysoką jakość wykonanego połączenia. Kable sklasyfikowane zgodnie z normą PN-EN 50575 (CPR). | [10 empty] | Zakłady Kablowe BITNER Sp. z o.o. | SB0009 | Giętkie, uniepalnione i olejoodporne kable sterownicze, o izolacji i powłoce PVC, żyły numerowane, do zastosowań wnętrzowych, 300/500V |  |  | BITNER | [6 empty] | true | true | 12 | PL | [11 empty] | n91 | no_discount_group | no_bonus_group | NOT_RELEVANT | NONE | NOT_RELEVANT | NONE | [33 empty] | 27.32.13.0 |  |  | 0 | 24 | 24 |  |  |  |  | 8544 49 95 | [8 empty] | EC003250 | KMT | KMT | 1 | 1 | [32 empty] | net_list | 13025 | PLN | 0.23 |  |  |  | 2025-07-24 |  |  | KMT | [13 empty] | https://bitner.com.pl/data/t4_text/649x234_082908231116_BiT%20500%20OR.JPG |  |  |  | https://bitner.com.pl/data/t4txt_photos/101908220219_1_BiT_500_OR.pdf |  |  |  | https://bitner.com.pl/data/t4txt_photos/113957270423_0050_DWU_S_2304_BiT_500_OR_w.4.pdf |  |  |  | https://bitner.com.pl/data/t4txt_photos/023311200521_0045_2_UE_BITNER_BiT_500_OR.pdf
SB0010 | 5902956039163 |  |  | BiT 500®OR 7x0,5 mm² 300/500V | Giętkie, uniepalnione i olejoodporne kable sterownicze lub zasilające, przeznaczone do pracy w energetyczych urządzeniach kontrolnych, zabezpieczających oraz do obwodów sterowania, a także do zasilania w energię elektryczną odbiorników małej mocy, urządzeń ruchomych i przenośnych. Przeznaczone przede wszystkim do instalacji w obiektach przemysłowych o podwyższonych wymaganiach przeciwpożarowych oraz w miejscach narażonych na działanie oleju lub chłodziw przemysłowych. Nadają się do instalowania na stałe oraz do połączeń ruchomych w urządzeniach przemysłowych, liniach technologicznych, maszynach pracujących w pomieszczeniach suchych i wilgotnych. Wysoka giętkość kabli BiT 500®OR ułatwia ich układanie, a zastosowane materiały izolacyjne pozwalają na łatwe i szybkie wykonanie połączeń i zapewniają wysoką jakość wykonanego połączenia. Kable sklasyfikowane zgodnie z normą PN-EN 50575 (CPR). | [10 empty] | Zakłady Kablowe BITNER Sp. z o.o. | SB0010 | Giętkie, uniepalnione i olejoodporne kable sterownicze, o izolacji i powłoce PVC, żyły numerowane, do zastosowań wnętrzowych, 300/500V |  |  | BITNER | [6 empty] | true | true | 12 | PL | [11 empty] | n91 | no_discount_group | no_bonus_group | NOT_RELEVANT | NONE | NOT_RELEVANT | NONE | [33 empty] | 27.32.13.0 |  |  | 0 | 24 | 24 |  |  |  |  | 8544 49 95 | [8 empty] | EC003250 | KMT | KMT | 1 | 1 | [32 empty] | net_list | 14334 | PLN | 0.23 |  |  |  | 2025-07-24 |  |  | KMT | [13 empty] | https://bitner.com.pl/data/t4_text/649x234_082908231116_BiT%20500%20OR.JPG |  |  |  | https://bitner.com.pl/data/t4txt_photos/101908220219_1_BiT_500_OR.pdf |  |  |  | https://bitner.com.pl/data/t4txt_photos/113957270423_0050_DWU_S_2304_BiT_500_OR_w.4.pdf |  |  |  | https://bitner.com.pl/data/t4txt_photos/023311200521_0045_2_UE_BITNER_BiT_500_OR.pdf
SB0011 | 5902956039170 |  |  | BiT 500®OR 8G0,5 mm² 300/500V | Giętkie, uniepalnione i olejoodporne kable sterownicze lub zasilające, przeznaczone do pracy w energetyczych urządzeniach kontrolnych, zabezpieczających oraz do obwodów sterowania, a także do zasilania w energię elektryczną odbiorników małej mocy, urządzeń ruchomych i przenośnych. Przeznaczone przede wszystkim do instalacji w obiektach przemysłowych o podwyższonych wymaganiach przeciwpożarowych oraz w miejscach narażonych na działanie oleju lub chłodziw przemysłowych. Nadają się do instalowania na stałe oraz do połączeń ruchomych w urządzeniach przemysłowych, liniach technologicznych, maszynach pracujących w pomieszczeniach suchych i wilgotnych. Wysoka giętkość kabli BiT 500®OR ułatwia ich układanie, a zastosowane materiały izolacyjne pozwalają na łatwe i szybkie wykonanie połączeń i zapewniają wysoką jakość wykonanego połączenia. Kable sklasyfikowane zgodnie z normą PN-EN 50575 (CPR). | [10 empty] | Zakłady Kablowe BITNER Sp. z o.o. | SB0011 | Giętkie, uniepalnione i olejoodporne kable sterownicze, o izolacji i powłoce PVC, żyły numerowane, do zastosowań wnętrzowych, 300/500V |  |  | BITNER | [6 empty] | true | true | 12 | PL | [11 empty] | n91 | no_discount_group | no_bonus_group | NOT_RELEVANT | NONE | NOT_RELEVANT | NONE | [33 empty] | 27.32.13.0 |  |  | 0 | 24 | 24 |  |  |  |  | 8544 49 95 | [8 empty] | EC003250 | KMT | KMT | 1 | 1 | [32 empty] | net_list | 15530 | PLN | 0.23 |  |  |  | 2025-07-24 |  |  | KMT | [13 empty] | https://bitner.com.pl/data/t4_text/649x234_082908231116_BiT%20500%20OR.JPG |  |  |  | https://bitner.com.pl/data/t4txt_photos/101908220219_1_BiT_500_OR.pdf |  |  |  | https://bitner.com.pl/data/t4txt_photos/113957270423_0050_DWU_S_2304_BiT_500_OR_w.4.pdf |  |  |  | https://bitner.com.pl/data/t4txt_photos/023311200521_0045_2_UE_BITNER_BiT_500_OR.pdf
SB0012 | 5902956039187 |  |  | BiT 500®OR 8x0,5 mm² 300/500V | Giętkie, uniepalnione i olejoodporne kable sterownicze lub zasilające, przeznaczone do pracy w energetyczych urządzeniach kontrolnych, zabezpieczających oraz do obwodów sterowania, a także do zasilania w energię elektryczną odbiorników małej mocy, urządzeń ruchomych i przenośnych. Przeznaczone przede wszystkim do instalacji w obiektach przemysłowych o podwyższonych wymaganiach przeciwpożarowych oraz w miejscach narażonych na działanie oleju lub chłodziw przemysłowych. Nadają się do instalowania na stałe oraz do połączeń ruchomych w urządzeniach przemysłowych, liniach technologicznych, maszynach pracujących w pomieszczeniach suchych i wilgotnych. Wysoka giętkość kabli BiT 500®OR ułatwia ich układanie, a zastosowane materiały izolacyjne pozwalają na łatwe i szybkie wykonanie połączeń i zapewniają wysoką jakość wykonanego połączenia. Kable sklasyfikowane zgodnie z normą PN-EN 50575 (CPR). | [10 empty] | Zakłady Kablowe BITNER Sp. z o.o. | SB0012 | Giętkie, uniepalnione i olejoodporne kable sterownicze, o izolacji i powłoce PVC, żyły numerowane, do zastosowań wnętrzowych, 300/500V |  |  | BITNER | [6 empty] | true | true | 12 | PL | [11 empty] | n91 | no_discount_group | no_bonus_group | NOT_RELEVANT | NONE | NOT_RELEVANT | NONE | [33 empty] | 27.32.13.0 |  |  | 0 | 24 | 24 |  |  |  |  | 8544 49 95 | [8 empty] | EC003250 | KMT | KMT | 1 | 1 | [32 empty] | net_list | 17064 | PLN | 0.23 |  |  |  | 2025-07-24 |  |  | KMT | [13 empty] | https://bitner.com.pl/data/t4_text/649x234_082908231116_BiT%20500%20OR.JPG |  |  |  | https://bitner.com.pl/data/t4txt_photos/101908220219_1_BiT_500_OR.pdf |  |  |  | https://bitner.com.pl/data/t4txt_photos/113957270423_0050_DWU_S_2304_BiT_500_OR_w.4.pdf |  |  |  | https://bitner.com.pl/data/t4txt_photos/023311200521_0045_2_UE_BITNER_BiT_500_OR.pdf
SB0013 | 5902956039194 |  |  | BiT 500®OR 10G0,5 mm² 300/500V | Giętkie, uniepalnione i olejoodporne kable sterownicze lub zasilające, przeznaczone do pracy w energetyczych urządzeniach kontrolnych, zabezpieczających oraz do obwodów sterowania, a także do zasilania w energię elektryczną odbiorników małej mocy, urządzeń ruchomych i przenośnych. Przeznaczone przede wszystkim do instalacji w obiektach przemysłowych o podwyższonych wymaganiach przeciwpożarowych oraz w miejscach narażonych na działanie oleju lub chłodziw przemysłowych. Nadają się do instalowania na stałe oraz do połączeń ruchomych w urządzeniach przemysłowych, liniach technologicznych, maszynach pracujących w pomieszczeniach suchych i wilgotnych. Wysoka giętkość kabli BiT 500®OR ułatwia ich układanie, a zastosowane materiały izolacyjne pozwalają na łatwe i szybkie wykonanie połączeń i zapewniają wysoką jakość wykonanego połączenia. Kable sklasyfikowane zgodnie z normą PN-EN 50575 (CPR). | [10 empty] | Zakłady Kablowe BITNER Sp. z o.o. | SB0013 | Giętkie, uniepalnione i olejoodporne kable sterownicze, o izolacji i powłoce PVC, żyły numerowane, do zastosowań wnętrzowych, 300/500V |  |  | BITNER | [6 empty] | true | true | 12 | PL | [11 empty] | n91 | no_discount_group | no_bonus_group | NOT_RELEVANT | NONE | NOT_RELEVANT | NONE | [33 empty] | 27.32.13.0 |  |  | 0 | 24 | 24 |  |  |  |  | 8544 49 95 | [8 empty] | EC003250 | KMT | KMT | 1 | 1 | [32 empty] | net_list | 19964 | PLN | 0.23 |  |  |  | 2025-07-24 |  |  | KMT | [13 empty] | https://bitner.com.pl/data/t4_text/649x234_082908231116_BiT%20500%20OR.JPG |  |  |  | https://bitner.com.pl/data/t4txt_photos/101908220219_1_BiT_500_OR.pdf |  |  |  | https://bitner.com.pl/data/t4txt_photos/113957270423_0050_DWU_S_2304_BiT_500_OR_w.4.pdf |  |  |  | https://bitner.com.pl/data/t4txt_photos/023311200521_0045_2_UE_BITNER_BiT_500_OR.pdf
SB0014 | 5902956039200 |  |  | BiT 500®OR 12G0,5 mm² 300/500V | Giętkie, uniepalnione i olejoodporne kable sterownicze lub zasilające, przeznaczone do pracy w energetyczych urządzeniach kontrolnych, zabezpieczających oraz do obwodów sterowania, a także do zasilania w energię elektryczną odbiorników małej mocy, urządzeń ruchomych i przenośnych. Przeznaczone przede wszystkim do instalacji w obiektach przemysłowych o podwyższonych wymaganiach przeciwpożarowych oraz w miejscach narażonych na działanie oleju lub chłodziw przemysłowych. Nadają się do instalowania na stałe oraz do połączeń ruchomych w urządzeniach przemysłowych, liniach technologicznych, maszynach pracujących w pomieszczeniach suchych i wilgotnych. Wysoka giętkość kabli BiT 500®OR ułatwia ich układanie, a zastosowane materiały izolacyjne pozwalają na łatwe i szybkie wykonanie połączeń i zapewniają wysoką jakość wykonanego połączenia. Kable sklasyfikowane zgodnie z normą PN-EN 50575 (CPR). | [10 empty] | Zakłady Kablowe BITNER Sp. z o.o. | SB0014 | Giętkie, uniepalnione i olejoodporne kable sterownicze, o izolacji i powłoce PVC, żyły numerowane, do zastosowań wnętrzowych, 300/500V |  |  | BITNER | [6 empty] | true | true | 12 | PL | [11 empty] | n91 | no_discount_group | no_bonus_group | NOT_RELEVANT | NONE | NOT_RELEVANT | NONE | [33 empty] | 27.32.13.0 |  |  | 0 | 24 | 24 |  |  |  |  | 8544 49 95 | [8 empty] | EC003250 | KMT | KMT | 1 | 1 | [32 empty] | net_list | 22848 | PLN | 0.23 |  |  |  | 2025-07-24 |  |  | KMT | [13 empty] | https://bitner.com.pl/data/t4_text/649x234_082908231116_BiT%20500%20OR.JPG |  |  |  | https://bitner.com.pl/data/t4txt_photos/101908220219_1_BiT_500_OR.pdf |  |  |  | https://bitner.com.pl/data/t4txt_photos/113957270423_0050_DWU_S_2304_BiT_500_OR_w.4.pdf |  |  |  | https://bitner.com.pl/data/t4txt_photos/023311200521_0045_2_UE_BITNER_BiT_500_OR.pdf
SB0015 | 5902956039217 |  |  | BiT 500®OR 12x0,5 mm² 300/500V | Giętkie, uniepalnione i olejoodporne kable sterownicze lub zasilające, przeznaczone do pracy w energetyczych urządzeniach kontrolnych, zabezpieczających oraz do obwodów sterowania, a także do zasilania w energię elektryczną odbiorników małej mocy, urządzeń ruchomych i przenośnych. Przeznaczone przede wszystkim do instalacji w obiektach przemysłowych o podwyższonych wymaganiach przeciwpożarowych oraz w miejscach narażonych na działanie oleju lub chłodziw przemysłowych. Nadają się do instalowania na stałe oraz do połączeń ruchomych w urządzeniach przemysłowych, liniach technologicznych, maszynach pracujących w pomieszczeniach suchych i wilgotnych. Wysoka giętkość kabli BiT 500®OR ułatwia ich układanie, a zastosowane materiały izolacyjne pozwalają na łatwe i szybkie wykonanie połączeń i zapewniają wysoką jakość wykonanego połączenia. Kable sklasyfikowane zgodnie z normą PN-EN 50575 (CPR). | [10 empty] | Zakłady Kablowe BITNER Sp. z o.o. | SB0015 | Giętkie, uniepalnione i olejoodporne kable sterownicze, o izolacji i powłoce PVC, żyły numerowane, do zastosowań wnętrzowych, 300/500V |  |  | BITNER | [6 empty] | true | true | 12 | PL | [11 empty] | n91 | no_discount_group | no_bonus_group | NOT_RELEVANT | NONE | NOT_RELEVANT | NONE | [33 empty] | 27.32.13.0 |  |  | 0 | 24 | 24 |  |  |  |  | 8544 49 95 | [8 empty] | EC003250 | KMT | KMT | 1 | 1 | [32 empty] | net_list | 25138 | PLN | 0.23 |  |  |  | 2025-07-24 |  |  | KMT | [13 empty] | https://bitner.com.pl/data/t4_text/649x234_082908231116_BiT%20500%20OR.JPG |  |  |  | https://bitner.com.pl/data/t4txt_photos/101908220219_1_BiT_500_OR.pdf |  |  |  | https://bitner.com.pl/data/t4txt_photos/113957270423_0050_DWU_S_2304_BiT_500_OR_w.4.pdf |  |  |  | https://bitner.com.pl/data/t4txt_photos/023311200521_0045_2_UE_BITNER_BiT_500_OR.pdf
SB0016 | 5902956039224 |  |  | BiT 500®OR 14G0,5 mm² 300/500V | Giętkie, uniepalnione i olejoodporne kable sterownicze lub zasilające, przeznaczone do pracy w energetyczych urządzeniach kontrolnych, zabezpieczających oraz do obwodów sterowania, a także do zasilania w energię elektryczną odbiorników małej mocy, urządzeń ruchomych i przenośnych. Przeznaczone przede wszystkim do instalacji w obiektach przemysłowych o podwyższonych wymaganiach przeciwpożarowych oraz w miejscach narażonych na działanie oleju lub chłodziw przemysłowych. Nadają się do instalowania na stałe oraz do połączeń ruchomych w urządzeniach przemysłowych, liniach technologicznych, maszynach pracujących w pomieszczeniach suchych i wilgotnych. Wysoka giętkość kabli BiT 500®OR ułatwia ich układanie, a zastosowane materiały izolacyjne pozwalają na łatwe i szybkie wykonanie połączeń i zapewniają wysoką jakość wykonanego połączenia. Kable sklasyfikowane zgodnie z normą PN-EN 50575 (CPR). | [10 empty] | Zakłady Kablowe BITNER Sp. z o.o. | SB0016 | Giętkie, uniepalnione i olejoodporne kable sterownicze, o izolacji i powłoce PVC, żyły numerowane, do zastosowań wnętrzowych, 300/500V |  |  | BITNER | [6 empty] | true | true | 12 | PL | [11 empty] | n91 | no_discount_group | no_bonus_group | NOT_RELEVANT | NONE | NOT_RELEVANT | NONE | [33 empty] | 27.32.13.0 |  |  | 0 | 24 | 24 |  |  |  |  | 8544 49 95 | [8 empty] | EC003250 | KMT | KMT | 1 | 1 | [32 empty] | net_list | 26274 | PLN | 0.23 |  |  |  | 2025-07-24 |  |  | KMT | [13 empty] | https://bitner.com.pl/data/t4_text/649x234_082908231116_BiT%20500%20OR.JPG |  |  |  | https://bitner.com.pl/data/t4txt_photos/101908220219_1_BiT_500_OR.pdf |  |  |  | https://bitner.com.pl/data/t4txt_photos/113957270423_0050_DWU_S_2304_BiT_500_OR_w.4.pdf |  |  |  | https://bitner.com.pl/data/t4txt_photos/023311200521_0045_2_UE_BITNER_BiT_500_OR.pdf
SB0017 | 5902956039231 |  |  | BiT 500®OR 16G0,5 mm² 300/500V | Giętkie, uniepalnione i olejoodporne kable sterownicze lub zasilające, przeznaczone do pracy w energetyczych urządzeniach kontrolnych, zabezpieczających oraz do obwodów sterowania, a także do zasilania w energię elektryczną odbiorników małej mocy, urządzeń ruchomych i przenośnych. Przeznaczone przede wszystkim do instalacji w obiektach przemysłowych o podwyższonych wymaganiach przeciwpożarowych oraz w miejscach narażonych na działanie oleju lub chłodziw przemysłowych. Nadają się do instalowania na stałe oraz do połączeń ruchomych w urządzeniach przemysłowych, liniach technologicznych, maszynach pracujących w pomieszczeniach suchych i wilgotnych. Wysoka giętkość kabli BiT 500®OR ułatwia ich układanie, a zastosowane materiały izolacyjne pozwalają na łatwe i szybkie wykonanie połączeń i zapewniają wysoką jakość wykonanego połączenia. Kable sklasyfikowane zgodnie z normą PN-EN 50575 (CPR). | [10 empty] | Zakłady Kablowe BITNER Sp. z o.o. | SB0017 | Giętkie, uniepalnione i olejoodporne kable sterownicze, o izolacji i powłoce PVC, żyły numerowane, do zastosowań wnętrzowych, 300/500V |  |  | BITNER | [6 empty] | true | true | 12 | PL | [11 empty] | n91 | no_discount_group | no_bonus_group | NOT_RELEVANT | NONE | NOT_RELEVANT | NONE | [33 empty] | 27.32.13.0 |  |  | 0 | 24 | 24 |  |  |  |  | 8544 49 95 | [8 empty] | EC003250 | KMT | KMT | 1 | 1 | [32 empty] | net_list | 29923 | PLN | 0.23 |  |  |  | 2025-07-24 |  |  | KMT | [13 empty] | https://bitner.com.pl/data/t4_text/649x234_082908231116_BiT%20500%20OR.JPG |  |  |  | https://bitner.com.pl/data/t4txt_photos/101908220219_1_BiT_500_OR.pdf |  |  |  | https://bitner.com.pl/data/t4txt_photos/113957270423_0050_DWU_S_2304_BiT_500_OR_w.4.pdf |  |  |  | https://bitner.com.pl/data/t4txt_photos/023311200521_0045_2_UE_BITNER_BiT_500_OR.pdf