B65159 | EV000138 | EV000899 | 35 |  |  |  | EV004200 |  |  | 0.524 | EV000167 | 3 | EV001108 | EV006313 | true | EV000207 |  |  | true |  |  | false | false |  | EV000154 | EV000494 | [5 empty] | EV000494 |  | EV000154 | EV000154 | EV000206 | EV000167 |  |  |  | true |  | false | true | false | false | true |  | true |  | EV013528 | EV000494 | EV000494 | EV000494 | EV000494 |  |  | EV000494 | false | false |  |  | 24.7 | 247 |  | 1481 | 90 |  | -30..80 | 0.6 | 1 |  | true | true |  |  | false
B65160 | EV000138 | EV000899 | 35 |  |  |  | EV004200 |  |  | 0.524 | EV000167 | 4 | EV001108 | EV006313 | true | EV000207 |  |  | true |  |  | false | false |  | EV000154 | EV000494 | [5 empty] | EV000494 |  | EV000154 | EV000154 | EV000206 | EV000167 |  |  |  | true |  | false | true | false | false | true |  | true |  | EV013528 | EV000494 | EV000494 | EV000494 | EV000494 |  |  | EV000494 | false | false |  |  | 27.4 | 274 |  | 1861 | 90 |  | -30..80 | 0.6 | 1 |  | true | true |  |  | false
B65161 | EV000138 | EV000899 | 35 |  |  |  | EV004200 |  |  | 0.524 | EV000167 | 5 | EV001108 | EV006313 | true | EV000207 |  |  | true |  |  | false | false |  | EV000154 | EV000494 | [5 empty] | EV000494 |  | EV000154 | EV000154 | EV000206 | EV000167 |  |  |  | true |  | false | true | false | false | true |  | true |  | EV013528 | EV000494 | EV000494 | EV000494 | EV000494 |  |  | EV000494 | false | false |  |  | 29.9 | 299 |  | 2245 | 90 |  | -30..80 | 0.6 | 1 |  | true | true |  |  | false
B65162 | EV000138 | EV000899 | 50 |  |  |  | EV004200 |  |  | 0.387 | EV000167 | 3 | EV001108 | EV006313 | true | EV000207 |  |  | true |  |  | false | false |  | EV000154 | EV000494 | [5 empty] | EV000494 |  | EV000154 | EV000154 | EV000206 | EV000167 |  |  |  | true |  | false | true | false | false | true |  | true |  | EV013528 | EV000494 | EV000494 | EV000494 | EV000494 |  |  | EV000494 | false | false |  |  | 28.7 | 287 |  | 2023 | 90 |  | -30..80 | 0.6 | 1 |  | true | true |  |  | false
B65163 | EV000138 | EV000899 | 50 |  |  |  | EV004200 |  |  | 0.387 | EV000167 | 4 | EV001108 | EV006313 | true | EV000207 |  |  | true |  |  | false | false |  | EV000154 | EV000494 | [5 empty] | EV000494 |  | EV000154 | EV000154 | EV000206 | EV000167 |  |  |  | true |  | false | true | false | false | true |  | true |  | EV013528 | EV000494 | EV000494 | EV000494 | EV000494 |  |  | EV000494 | false | false |  |  | 32.1 | 321 |  | 2563 | 90 |  | -30..80 | 0.6 | 1 |  | true | true |  |  | false
B65164 | EV000138 | EV000899 | 50 |  |  |  | EV004200 |  |  | 0.387 | EV000167 | 5 | EV001108 | EV006313 | true | EV000207 |  |  | true |  |  | false | false |  | EV000154 | EV000494 | [5 empty] | EV000494 |  | EV000154 | EV000154 | EV000206 | EV000167 |  |  |  | true |  | false | true | false | false | true |  | true |  | EV013528 | EV000494 | EV000494 | EV000494 | EV000494 |  |  | EV000494 | false | false |  |  | 34.9 | 349 |  | 3090 | 90 |  | -30..80 | 0.6 | 1 |  | true | true |  |  | false
B65165 | EV000138 | EV000899 | 70 |  |  |  | EV004200 |  |  | 0.268 | EV000167 | 3 | EV001108 | EV006313 | true | EV000207 |  |  | true |  |  | false | false |  | EV000154 | EV000494 | [5 empty] | EV000494 |  | EV000154 | EV000154 | EV000206 | EV000167 |  |  |  | true |  | false | true | false | false | true |  | true |  | EV013528 | EV000494 | EV000494 | EV000494 | EV000494 |  |  | EV000494 | false | false |  |  | 32.5 | 325 |  | 2734 | 90 |  | -30..80 | 0.6 | 1 |  | true | true |  |  | false
B65166 | EV000138 | EV000899 | 70 |  |  |  | EV004200 |  |  | 0.268 | EV000167 | 4 | EV001108 | EV006313 | true | EV000207 |  |  | true |  |  | false | false |  | EV000154 | EV000494 | [5 empty] | EV000494 |  | EV000154 | EV000154 | EV000206 | EV000167 |  |  |  | true |  | false | true | false | false | true |  | true |  | EV013528 | EV000494 | EV000494 | EV000494 | EV000494 |  |  | EV000494 | false | false |  |  | 36.3 | 363 |  | 3465 | 90 |  | -30..80 | 0.6 | 1 |  | true | true |  |  | false
B65167 | EV000138 | EV000899 | 70 |  |  |  | EV004200 |  |  | 0.268 | EV000167 | 5 | EV001108 | EV006313 | true | EV000207 |  |  | true |  |  | false | false |  | EV000154 | EV000494 | [5 empty] | EV000494 |  | EV000154 | EV000154 | EV000206 | EV000167 |  |  |  | true |  | false | true | false | false | true |  | true |  | EV013528 | EV000494 | EV000494 | EV000494 | EV000494 |  |  | EV000494 | false | false |  |  | 39.6 | 396 |  | 4184 | 90 |  | -30..80 | 0.6 | 1 |  | true | true |  |  | false
B65168 | EV000138 | EV000899 | 95 |  |  |  | EV004200 |  |  | 0.193 | EV000167 | 3 | EV001108 | EV006313 | true | EV000207 |  |  | true |  |  | false | false |  | EV000154 | EV000494 | [5 empty] | EV000494 |  | EV000154 | EV000154 | EV000206 | EV000167 |  |  |  | true |  | false | true | false | false | true |  | true |  | EV013528 | EV000494 | EV000494 | EV000494 | EV000494 |  |  | EV000494 | false | false |  |  | 36.4 | 364 |  | 3649 | 90 |  | -30..80 | 0.6 | 1 |  | true | true |  |  | false
B65169 | EV000138 | EV000899 | 95 |  |  |  | EV004200 |  |  | 0.193 | EV000167 | 4 | EV001108 | EV006313 | true | EV000207 |  |  | true |  |  | false | false |  | EV000154 | EV000494 | [5 empty] | EV000494 |  | EV000154 | EV000154 | EV000206 | EV000167 |  |  |  | true |  | false | true | false | false | true |  | true |  | EV013528 | EV000494 | EV000494 | EV000494 | EV000494 |  |  | EV000494 | false | false |  |  | 40.9 | 409 |  | 4665 | 90 |  | -30..80 | 0.6 | 1 |  | true | true |  |  | false
B65170 | EV000138 | EV000899 | 95 |  |  |  | EV004200 |  |  | 0.193 | EV000167 | 5 | EV001108 | EV006313 | true | EV000207 |  |  | true |  |  | false | false |  | EV000154 | EV000494 | [5 empty] | EV000494 |  | EV000154 | EV000154 | EV000206 | EV000167 |  |  |  | true |  | false | true | false | false | true |  | true |  | EV013528 | EV000494 | EV000494 | EV000494 | EV000494 |  |  | EV000494 | false | false |  |  | 44.6 | 446 |  | 5651 | 90 |  | -30..80 | 0.6 | 1 |  | true | true |  |  | false
B65171 | EV000138 | EV000899 | 120 |  |  |  | EV004200 |  |  | 0.153 | EV000167 | 3 | EV001108 | EV006313 | true | EV000207 |  |  | true |  |  | false | false |  | EV000154 | EV000494 | [5 empty] | EV000494 |  | EV000154 | EV000154 | EV000206 | EV000167 |  |  |  | true |  | false | true | false | false | true |  | true |  | EV013528 | EV000494 | EV000494 | EV000494 | EV000494 |  |  | EV000494 | false | false |  |  | 41.3 | 413 |  | 4564 | 90 |  | -30..80 | 0.6 | 1 |  | true | true |  |  | false
B65172 | EV000138 | EV000899 | 120 |  |  |  | EV004200 |  |  | 0.153 | EV000167 | 4 | EV001108 | EV006313 | true | EV000207 |  |  | true |  |  | false | false |  | EV000154 | EV000494 | [5 empty] | EV000494 |  | EV000154 | EV000154 | EV000206 | EV000167 |  |  |  | true |  | false | true | false | false | true |  | true |  | EV013528 | EV000494 | EV000494 | EV000494 | EV000494 |  |  | EV000494 | false | false |  |  | 46.8 | 468 |  | 5663 | 90 |  | -30..80 | 0.6 | 1 |  | true | true |  |  | false
B65173 | EV000138 | EV000899 | 120 |  |  |  | EV004200 |  |  | 0.153 | EV000167 | 5 | EV001108 | EV006313 | true | EV000207 |  |  | true |  |  | false | false |  | EV000154 | EV000494 | [5 empty] | EV000494 |  | EV000154 | EV000154 | EV000206 | EV000167 |  |  |  | true |  | false | true | false | false | true |  | true |  | EV013528 | EV000494 | EV000494 | EV000494 | EV000494 |  |  | EV000494 | false | false |  |  | 50.9 | 509 |  | 7104 | 90 |  | -30..80 | 0.6 | 1 |  | true | true |  |  | false
B65174 | EV000138 | EV000899 | 150 |  |  |  | EV004200 |  |  | 0.124 | EV000167 | 3 | EV001108 | EV006313 | true | EV000207 |  |  | true |  |  | false | false |  | EV000154 | EV000494 | [5 empty] | EV000494 |  | EV000154 | EV000154 | EV000206 | EV000167 |  |  |  | true |  | false | true | false | false | true |  | true |  | EV013528 | EV000494 | EV000494 | EV000494 | EV000494 |  |  | EV000494 | false | false |  |  | 46.6 | 466 |  | 5842 | 90 |  | -30..80 | 0.6 | 1 |  | true | true |  |  | false
B65175 | EV000138 | EV000899 | 150 |  |  |  | EV004200 |  |  | 0.124 | EV000167 | 4 | EV001108 | EV006313 | true | EV000207 |  |  | true |  |  | false | false |  | EV000154 | EV000494 | [5 empty] | EV000494 |  | EV000154 | EV000154 | EV000206 | EV000167 |  |  |  | true |  | false | true | false | false | true |  | true |  | EV013528 | EV000494 | EV000494 | EV000494 | EV000494 |  |  | EV000494 | false | false |  |  | 52.1 | 521 |  | 7423 | 90 |  | -30..80 | 0.6 | 1 |  | true | true |  |  | false
B65176 | EV000138 | EV000899 | 150 |  |  |  | EV004200 |  |  | 0.124 | EV000167 | 5 | EV001108 | EV006313 | true | EV000207 |  |  | true |  |  | false | false |  | EV000154 | EV000494 | [5 empty] | EV000494 |  | EV000154 | EV000154 | EV000206 | EV000167 |  |  |  | true |  | false | true | false | false | true |  | true |  | EV013528 | EV000494 | EV000494 | EV000494 | EV000494 |  |  | EV000494 | false | false |  |  | 57.2 | 572 |  | 9037 | 90 |  | -30..80 | 0.6 | 1 |  | true | true |  |  | false
B65177 | EV000138 | EV000899 | 185 |  |  |  | EV004200 |  |  | 0.0991 | EV000167 | 3 | EV001108 | EV006313 | true | EV000207 |  |  | true |  |  | false | false |  | EV000154 | EV000494 | [5 empty] | EV000494 |  | EV000154 | EV000154 | EV000206 | EV000167 |  |  |  | true |  | false | true | false | false | true |  | true |  | EV013528 | EV000494 | EV000494 | EV000494 | EV000494 |  |  | EV000494 | false | false |  |  | 50.2 | 502 |  | 6964 | 90 |  | -30..80 | 0.6 | 1 |  | true | true |  |  | false
B65178 | EV000138 | EV000899 | 185 |  |  |  | EV004200 |  |  | 0.0991 | EV000167 | 4 | EV001108 | EV006313 | true | EV000207 |  |  | true |  |  | false | false |  | EV000154 | EV000494 | [5 empty] | EV000494 |  | EV000154 | EV000154 | EV000206 | EV000167 |  |  |  | true |  | false | true | false | false | true |  | true |  | EV013528 | EV000494 | EV000494 | EV000494 | EV000494 |  |  | EV000494 | false | false |  |  | 56.7 | 567 |  | 9034 | 90 |  | -30..80 | 0.6 | 1 |  | true | true |  |  | false
B65179 | EV000138 | EV000899 | 185 |  |  |  | EV004200 |  |  | 0.0991 | EV000167 | 5 | EV001108 | EV006313 | true | EV000207 |  |  | true |  |  | false | false |  | EV000154 | EV000494 | [5 empty] | EV000494 |  | EV000154 | EV000154 | EV000206 | EV000167 |  |  |  | true |  | false | true | false | false | true |  | true |  | EV013528 | EV000494 | EV000494 | EV000494 | EV000494 |  |  | EV000494 | false | false |  |  | 62.2 | 622 |  | 10886 | 90 |  | -30..80 | 0.6 | 1 |  | true | true |  |  | false
B65180 | EV000138 | EV000899 | 240 |  |  |  | EV004200 |  |  | 0.0754 | EV000167 | 3 | EV001108 | EV006313 | true | EV000207 |  |  | true |  |  | false | false |  | EV000154 | EV000494 | [5 empty] | EV000494 |  | EV000154 | EV000154 | EV000206 | EV000167 |  |  |  | true |  | false | true | false | false | true |  | true |  | EV013528 | EV000494 | EV000494 | EV000494 | EV000494 |  |  | EV000494 | false | false |  |  | 57.8 | 578 |  | 9058 | 90 |  | -30..80 | 0.6 | 1 |  | true | true |  |  | false
B65181 | EV000138 | EV000899 | 240 |  |  |  | EV004200 |  |  | 0.0754 | EV000167 | 4 | EV001108 | EV006313 | true | EV000207 |  |  | true |  |  | false | false |  | EV000154 | EV000494 | [5 empty] | EV000494 |  | EV000154 | EV000154 | EV000206 | EV000167 |  |  |  | true |  | false | true | false | false | true |  | true |  | EV013528 | EV000494 | EV000494 | EV000494 | EV000494 |  |  | EV000494 | false | false |  |  | 65.4 | 654 |  | 11621 | 90 |  | -30..80 | 0.6 | 1 |  | true | true |  |  | false
B65182 | EV000138 | EV000899 | 240 |  |  |  | EV004200 |  |  | 0.0754 | EV000167 | 5 | EV001108 | EV006313 | true | EV000207 |  |  | true |  |  | false | false |  | EV000154 | EV000494 | [5 empty] | EV000494 |  | EV000154 | EV000154 | EV000206 | EV000167 |  |  |  | true |  | false | true | false | false | true |  | true |  | EV013528 | EV000494 | EV000494 | EV000494 | EV000494 |  |  | EV000494 | false | false |  |  | 71.4 | 714 |  | 14091 | 90 |  | -30..80 | 0.6 | 1 |  | true | true |  |  | false
B65187 | EV000138 | EV000899 | 1.5 |  |  |  | EV004199 |  |  | 12.1 | EV000167 | 2 | EV001108 | EV006313 | true | EV000207 |  |  | false |  |  | false | false |  | EV000154 | EV000494 | [5 empty] | EV000494 |  | EV000154 | EV000154 | EV000206 | EV000167 |  |  |  | true |  | false | false | true | false | true |  | true |  | EV013528 | EV000494 | EV000494 | EV000494 | EV000494 |  |  | EV000494 | false | false |  |  | 10.5 | 105 |  | 156 | 90 |  | -30..80 | 0.6 | 1 |  | true | true |  |  | false
B65188 | EV000138 | EV000899 | 1.5 |  |  |  | EV004199 |  |  | 12.1 | EV000167 | 3 | EV001108 | EV006313 | true | EV000207 |  |  | false |  |  | false | false |  | EV000154 | EV000494 | [5 empty] | EV000494 |  | EV000154 | EV000154 | EV000206 | EV000167 |  |  |  | true |  | false | false | true | false | true |  | true |  | EV013528 | EV000494 | EV000494 | EV000494 | EV000494 |  |  | EV000494 | false | false |  |  | 10.9 | 109 |  | 175 | 90 |  | -30..80 | 0.6 | 1 |  | true | true |  |  | false
B65189 | EV000138 | EV000899 | 1.5 |  |  |  | EV004199 |  |  | 12.1 | EV000167 | 4 | EV001108 | EV006313 | true | EV000207 |  |  | false |  |  | false | false |  | EV000154 | EV000494 | [5 empty] | EV000494 |  | EV000154 | EV000154 | EV000206 | EV000167 |  |  |  | true |  | false | false | true | false | true |  | true |  | EV013528 | EV000494 | EV000494 | EV000494 | EV000494 |  |  | EV000494 | false | false |  |  | 11.7 | 117 |  | 203 | 90 |  | -30..80 | 0.6 | 1 |  | true | true |  |  | false
B65190 | EV000138 | EV000899 | 1.5 |  |  |  | EV004199 |  |  | 12.1 | EV000167 | 5 | EV001108 | EV006313 | true | EV000207 |  |  | false |  |  | false | false |  | EV000154 | EV000494 | [5 empty] | EV000494 |  | EV000154 | EV000154 | EV000206 | EV000167 |  |  |  | true |  | false | false | true | false | true |  | true |  | EV013528 | EV000494 | EV000494 | EV000494 | EV000494 |  |  | EV000494 | false | false |  |  | 12.4 | 124 |  | 233 | 90 |  | -30..80 | 0.6 | 1 |  | true | true |  |  | false
B65191 | EV000138 | EV000899 | 2.5 |  |  |  | EV004199 |  |  | 7.41 | EV000167 | 2 | EV001108 | EV006313 | true | EV000207 |  |  | false |  |  | false | false |  | EV000154 | EV000494 | [5 empty] | EV000494 |  | EV000154 | EV000154 | EV000206 | EV000167 |  |  |  | true |  | false | false | true | false | true |  | true |  | EV013528 | EV000494 | EV000494 | EV000494 | EV000494 |  |  | EV000494 | false | false |  |  | 11.3 | 113 |  | 190 | 90 |  | -30..80 | 0.6 | 1 |  | true | true |  |  | false
B65192 | EV000138 | EV000899 | 2.5 |  |  |  | EV004199 |  |  | 7.41 | EV000167 | 3 | EV001108 | EV006313 | true | EV000207 |  |  | false |  |  | false | false |  | EV000154 | EV000494 | [5 empty] | EV000494 |  | EV000154 | EV000154 | EV000206 | EV000167 |  |  |  | true |  | false | false | true | false | true |  | true |  | EV013528 | EV000494 | EV000494 | EV000494 | EV000494 |  |  | EV000494 | false | false |  |  | 11.7 | 117 |  | 218 | 90 |  | -30..80 | 0.6 | 1 |  | true | true |  |  | false
B65193 | EV000138 | EV000899 | 2.5 |  |  |  | EV004199 |  |  | 7.41 | EV000167 | 4 | EV001108 | EV006313 | true | EV000207 |  |  | false |  |  | false | false |  | EV000154 | EV000494 | [5 empty] | EV000494 |  | EV000154 | EV000154 | EV000206 | EV000167 |  |  |  | true |  | false | false | true | false | true |  | true |  | EV013528 | EV000494 | EV000494 | EV000494 | EV000494 |  |  | EV000494 | false | false |  |  | 13.1 | 131 |  | 273 | 90 |  | -30..80 | 0.6 | 1 |  | true | true |  |  | false
B65194 | EV000138 | EV000899 | 2.5 |  |  |  | EV004199 |  |  | 7.41 | EV000167 | 5 | EV001108 | EV006313 | true | EV000207 |  |  | false |  |  | false | false |  | EV000154 | EV000494 | [5 empty] | EV000494 |  | EV000154 | EV000154 | EV000206 | EV000167 |  |  |  | true |  | false | false | true | false | true |  | true |  | EV013528 | EV000494 | EV000494 | EV000494 | EV000494 |  |  | EV000494 | false | false |  |  | 13.9 | 139 |  | 311 | 90 |  | -30..80 | 0.6 | 1 |  | true | true |  |  | false
B65195 | EV000138 | EV000899 | 4 |  |  |  | EV004199 |  |  | 4.61 | EV000167 | 2 | EV001108 | EV006313 | true | EV000207 |  |  | false |  |  | false | false |  | EV000154 | EV000494 | [5 empty] | EV000494 |  | EV000154 | EV000154 | EV000206 | EV000167 |  |  |  | true |  | false | false | true | false | true |  | true |  | EV013528 | EV000494 | EV000494 | EV000494 | EV000494 |  |  | EV000494 | false | false |  |  | 12.6 | 126 |  | 251 | 90 |  | -30..80 | 0.6 | 1 |  | true | true |  |  | false
B65196 | EV000138 | EV000899 | 4 |  |  |  | EV004199 |  |  | 4.61 | EV000167 | 3 | EV001108 | EV006313 | true | EV000207 |  |  | false |  |  | false | false |  | EV000154 | EV000494 | [5 empty] | EV000494 |  | EV000154 | EV000154 | EV000206 | EV000167 |  |  |  | true |  | false | false | true | false | true |  | true |  | EV013528 | EV000494 | EV000494 | EV000494 | EV000494 |  |  | EV000494 | false | false |  |  | 13.1 | 131 |  | 294 | 90 |  | -30..80 | 0.6 | 1 |  | true | true |  |  | false
B65197 | EV000138 | EV000899 | 4 |  |  |  | EV004199 |  |  | 4.61 | EV000167 | 4 | EV001108 | EV006313 | true | EV000207 |  |  | false |  |  | false | false |  | EV000154 | EV000494 | [5 empty] | EV000494 |  | EV000154 | EV000154 | EV000206 | EV000167 |  |  |  | true |  | false | false | true | false | true |  | true |  | EV013528 | EV000494 | EV000494 | EV000494 | EV000494 |  |  | EV000494 | false | false |  |  | 14.2 | 142 |  | 352 | 90 |  | -30..80 | 0.6 | 1 |  | true | true |  |  | false
B65198 | EV000138 | EV000899 | 4 |  |  |  | EV004199 |  |  | 4.61 | EV000167 | 5 | EV001108 | EV006313 | true | EV000207 |  |  | false |  |  | false | false |  | EV000154 | EV000494 | [5 empty] | EV000494 |  | EV000154 | EV000154 | EV000206 | EV000167 |  |  |  | true |  | false | false | true | false | true |  | true |  | EV013528 | EV000494 | EV000494 | EV000494 | EV000494 |  |  | EV000494 | false | false |  |  | 15.1 | 151 |  | 405 | 90 |  | -30..80 | 0.6 | 1 |  | true | true |  |  | false
B65199 | EV000138 | EV000899 | 6 |  |  |  | EV004199 |  |  | 3.08 | EV000167 | 2 | EV001108 | EV006313 | true | EV000207 |  |  | false |  |  | false | false |  | EV000154 | EV000494 | [5 empty] | EV000494 |  | EV000154 | EV000154 | EV000206 | EV000167 |  |  |  | true |  | false | false | true | false | true |  | true |  | EV013528 | EV000494 | EV000494 | EV000494 | EV000494 |  |  | EV000494 | false | false |  |  | 13.6 | 136 |  | 311 | 90 |  | -30..80 | 0.6 | 1 |  | true | true |  |  | false
B65200 | EV000138 | EV000899 | 6 |  |  |  | EV004199 |  |  | 3.08 | EV000167 | 3 | EV001108 | EV006313 | true | EV000207 |  |  | false |  |  | false | false |  | EV000154 | EV000494 | [5 empty] | EV000494 |  | EV000154 | EV000154 | EV000206 | EV000167 |  |  |  | true |  | false | false | true | false | true |  | true |  | EV013528 | EV000494 | EV000494 | EV000494 | EV000494 |  |  | EV000494 | false | false |  |  | 14.2 | 142 |  | 371 | 90 |  | -30..80 | 0.6 | 1 |  | true | true |  |  | false
B65201 | EV000138 | EV000899 | 6 |  |  |  | EV004199 |  |  | 3.08 | EV000167 | 4 | EV001108 | EV006313 | true | EV000207 |  |  | false |  |  | false | false |  | EV000154 | EV000494 | [5 empty] | EV000494 |  | EV000154 | EV000154 | EV000206 | EV000167 |  |  |  | true |  | false | false | true | false | true |  | true |  | EV013528 | EV000494 | EV000494 | EV000494 | EV000494 |  |  | EV000494 | false | false |  |  | 15.4 | 154 |  | 450 | 90 |  | -30..80 | 0.6 | 1 |  | true | true |  |  | false
B65202 | EV000138 | EV000899 | 6 |  |  |  | EV004199 |  |  | 3.08 | EV000167 | 5 | EV001108 | EV006313 | true | EV000207 |  |  | false |  |  | false | false |  | EV000154 | EV000494 | [5 empty] | EV000494 |  | EV000154 | EV000154 | EV000206 | EV000167 |  |  |  | true |  | false | false | true | false | true |  | true |  | EV013528 | EV000494 | EV000494 | EV000494 | EV000494 |  |  | EV000494 | false | false |  |  | 16.4 | 164 |  | 523 | 90 |  | -30..80 | 0.6 | 1 |  | true | true |  |  | false
B65203 | EV000138 | EV000899 | 10 |  |  |  | EV004199 |  |  | 1.83 | EV000167 | 2 | EV001108 | EV006313 | true | EV000207 |  |  | false |  |  | false | false |  | EV000154 | EV000494 | [5 empty] | EV000494 |  | EV000154 | EV000154 | EV000206 | EV000167 |  |  |  | true |  | false | false | true | false | true |  | true |  | EV013528 | EV000494 | EV000494 | EV000494 | EV000494 |  |  | EV000494 | false | false |  |  | 15.2 | 152 |  | 426 | 90 |  | -30..80 | 0.6 | 1 |  | true | true |  |  | false
B65204 | EV000138 | EV000899 | 10 |  |  |  | EV004199 |  |  | 1.83 | EV000167 | 3 | EV001108 | EV006313 | true | EV000207 |  |  | false |  |  | false | false |  | EV000154 | EV000494 | [5 empty] | EV000494 |  | EV000154 | EV000154 | EV000206 | EV000167 |  |  |  | true |  | false | false | true | false | true |  | true |  | EV013528 | EV000494 | EV000494 | EV000494 | EV000494 |  |  | EV000494 | false | false |  |  | 15.9 | 159 |  | 520 | 90 |  | -30..80 | 0.6 | 1 |  | true | true |  |  | false
B65205 | EV000138 | EV000899 | 10 |  |  |  | EV004199 |  |  | 1.83 | EV000167 | 4 | EV001108 | EV006313 | true | EV000207 |  |  | false |  |  | false | false |  | EV000154 | EV000494 | [5 empty] | EV000494 |  | EV000154 | EV000154 | EV000206 | EV000167 |  |  |  | true |  | false | false | true | false | true |  | true |  | EV013528 | EV000494 | EV000494 | EV000494 | EV000494 |  |  | EV000494 | false | false |  |  | 17.4 | 174 |  | 639 | 90 |  | -30..80 | 0.6 | 1 |  | true | true |  |  | false
B65206 | EV000138 | EV000899 | 10 |  |  |  | EV004199 |  |  | 1.83 | EV000167 | 5 | EV001108 | EV006313 | true | EV000207 |  |  | false |  |  | false | false |  | EV000154 | EV000494 | [5 empty] | EV000494 |  | EV000154 | EV000154 | EV000206 | EV000167 |  |  |  | true |  | false | false | true | false | true |  | true |  | EV013528 | EV000494 | EV000494 | EV000494 | EV000494 |  |  | EV000494 | false | false |  |  | 18.6 | 186 |  | 753 | 90 |  | -30..80 | 0.6 | 1 |  | true | true |  |  | false
B65207 | EV000138 | EV000899 | 16 |  |  |  | EV004199 |  |  | 1.15 | EV000167 | 2 | EV001108 | EV006313 | true | EV000207 |  |  | false |  |  | false | false |  | EV000154 | EV000494 | [5 empty] | EV000494 |  | EV000154 | EV000154 | EV000206 | EV000167 |  |  |  | true |  | false | true | false | false | true |  | true |  | EV013528 | EV000494 | EV000494 | EV000494 | EV000494 |  |  | EV000494 | false | false |  |  | 17.1 | 171 |  | 598 | 90 |  | -30..80 | 0.6 | 1 |  | true | true |  |  | false
B65208 | EV000138 | EV000899 | 16 |  |  |  | EV004199 |  |  | 1.15 | EV000167 | 3 | EV001108 | EV006313 | true | EV000207 |  |  | false |  |  | false | false |  | EV000154 | EV000494 | [5 empty] | EV000494 |  | EV000154 | EV000154 | EV000206 | EV000167 |  |  |  | true |  | false | true | false | false | true |  | true |  | EV013528 | EV000494 | EV000494 | EV000494 | EV000494 |  |  | EV000494 | false | false |  |  | 18 | 180 |  | 750 | 90 |  | -30..80 | 0.6 | 1 |  | true | true |  |  | false
B65209 | EV000138 | EV000899 | 16 |  |  |  | EV004199 |  |  | 1.15 | EV000167 | 4 | EV001108 | EV006313 | true | EV000207 |  |  | false |  |  | false | false |  | EV000154 | EV000494 | [5 empty] | EV000494 |  | EV000154 | EV000154 | EV000206 | EV000167 |  |  |  | true |  | false | true | false | false | true |  | true |  | EV013528 | EV000494 | EV000494 | EV000494 | EV000494 |  |  | EV000494 | false | false |  |  | 19.8 | 198 |  | 934 | 90 |  | -30..80 | 0.6 | 1 |  | true | true |  |  | false
B65210 | EV000138 | EV000899 | 16 |  |  |  | EV004199 |  |  | 1.15 | EV000167 | 5 | EV001108 | EV006313 | true | EV000207 |  |  | false |  |  | false | false |  | EV000154 | EV000494 | [5 empty] | EV000494 |  | EV000154 | EV000154 | EV000206 | EV000167 |  |  |  | true |  | false | true | false | false | true |  | true |  | EV013528 | EV000494 | EV000494 | EV000494 | EV000494 |  |  | EV000494 | false | false |  |  | 21.2 | 212 |  | 1112 | 90 |  | -30..80 | 0.6 | 1 |  | true | true |  |  | false
B65211 | EV000138 | EV000899 | 25 |  |  |  | EV004200 |  |  | 0.727 | EV000167 | 2 | EV001108 | EV006313 | true | EV000207 |  |  | false |  |  | false | false |  | EV000154 | EV000494 | [5 empty] | EV000494 |  | EV000154 | EV000154 | EV000206 | EV000167 |  |  |  | true |  | false | true | false | false | true |  | true |  | EV013528 | EV000494 | EV000494 | EV000494 | EV000494 |  |  | EV000494 | false | false |  |  | 21.1 | 211 |  | 904 | 90 |  | -30..80 | 0.6 | 1 |  | true | true |  |  | false
B65212 | EV000138 | EV000899 | 25 |  |  |  | EV004200 |  |  | 0.727 | EV000167 | 3 | EV001108 | EV006313 | true | EV000207 |  |  | false |  |  | false | false |  | EV000154 | EV000494 | [5 empty] | EV000494 |  | EV000154 | EV000154 | EV000206 | EV000167 |  |  |  | true |  | false | true | false | false | true |  | true |  | EV013528 | EV000494 | EV000494 | EV000494 | EV000494 |  |  | EV000494 | false | false |  |  | 22.3 | 223 |  | 1136 | 90 |  | -30..80 | 0.6 | 1 |  | true | true |  |  | false
B65213 | EV000138 | EV000899 | 25 |  |  |  | EV004200 |  |  | 0.727 | EV000167 | 4 | EV001108 | EV006313 | true | EV000207 |  |  | false |  |  | false | false |  | EV000154 | EV000494 | [5 empty] | EV000494 |  | EV000154 | EV000154 | EV000206 | EV000167 |  |  |  | true |  | false | true | false | false | true |  | true |  | EV013528 | EV000494 | EV000494 | EV000494 | EV000494 |  |  | EV000494 | false | false |  |  | 24.6 | 246 |  | 1419 | 90 |  | -30..80 | 0.6 | 1 |  | true | true |  |  | false
B65214 | EV000138 | EV000899 | 25 |  |  |  | EV004200 |  |  | 0.727 | EV000167 | 5 | EV001108 | EV006313 | true | EV000207 |  |  | false |  |  | false | false |  | EV000154 | EV000494 | [5 empty] | EV000494 |  | EV000154 | EV000154 | EV000206 | EV000167 |  |  |  | true |  | false | true | false | false | true |  | true |  | EV013528 | EV000494 | EV000494 | EV000494 | EV000494 |  |  | EV000494 | false | false |  |  | 26.6 | 266 |  | 1697 | 90 |  | -30..80 | 0.6 | 1 |  | true | true |  |  | false
B65215 | EV000138 | EV000899 | 35 |  |  |  | EV004200 |  |  | 0.524 | EV000167 | 2 | EV001108 | EV006313 | true | EV000207 |  |  | false |  |  | false | false |  | EV000154 | EV000494 | [5 empty] | EV000494 |  | EV000154 | EV000154 | EV000206 | EV000167 |  |  |  | true |  | false | true | false | false | true |  | true |  | EV013528 | EV000494 | EV000494 | EV000494 | EV000494 |  |  | EV000494 | false | false |  |  | 23.4 | 234 |  | 1167 | 90 |  | -30..80 | 0.6 | 1 |  | true | true |  |  | false
B65216 | EV000138 | EV000899 | 35 |  |  |  | EV004200 |  |  | 0.524 | EV000167 | 3 | EV001108 | EV006313 | true | EV000207 |  |  | false |  |  | false | false |  | EV000154 | EV000494 | [5 empty] | EV000494 |  | EV000154 | EV000154 | EV000206 | EV000167 |  |  |  | true |  | false | true | false | false | true |  | true |  | EV013528 | EV000494 | EV000494 | EV000494 | EV000494 |  |  | EV000494 | false | false |  |  | 24.7 | 247 |  | 1481 | 90 |  | -30..80 | 0.6 | 1 |  | true | true |  |  | false
B65217 | EV000138 | EV000899 | 35 |  |  |  | EV004200 |  |  | 0.524 | EV000167 | 4 | EV001108 | EV006313 | true | EV000207 |  |  | false |  |  | false | false |  | EV000154 | EV000494 | [5 empty] | EV000494 |  | EV000154 | EV000154 | EV000206 | EV000167 |  |  |  | true |  | false | true | false | false | true |  | true |  | EV013528 | EV000494 | EV000494 | EV000494 | EV000494 |  |  | EV000494 | false | false |  |  | 27.4 | 274 |  | 1861 | 90 |  | -30..80 | 0.6 | 1 |  | true | true |  |  | false
B65218 | EV000138 | EV000899 | 35 |  |  |  | EV004200 |  |  | 0.524 | EV000167 | 5 | EV001108 | EV006313 | true | EV000207 |  |  | false |  |  | false | false |  | EV000154 | EV000494 | [5 empty] | EV000494 |  | EV000154 | EV000154 | EV000206 | EV000167 |  |  |  | true |  | false | true | false | false | true |  | true |  | EV013528 | EV000494 | EV000494 | EV000494 | EV000494 |  |  | EV000494 | false | false |  |  | 29.9 | 299 |  | 2245 | 90 |  | -30..80 | 0.6 | 1 |  | true | true |  |  | false
B65219 | EV000138 | EV000899 | 50 |  |  |  | EV004200 |  |  | 0.387 | EV000167 | 2 | EV001108 | EV006313 | true | EV000207 |  |  | false |  |  | false | false |  | EV000154 | EV000494 | [5 empty] | EV000494 |  | EV000154 | EV000154 | EV000206 | EV000167 |  |  |  | true |  | false | true | false | false | true |  | true |  | EV013528 | EV000494 | EV000494 | EV000494 | EV000494 |  |  | EV000494 | false | false |  |  | 26.9 | 269 |  | 1575 | 90 |  | -30..80 | 0.6 | 1 |  | true | true |  |  | false
B65220 | EV000138 | EV000899 | 50 |  |  |  | EV004200 |  |  | 0.387 | EV000167 | 3 | EV001108 | EV006313 | true | EV000207 |  |  | false |  |  | false | false |  | EV000154 | EV000494 | [5 empty] | EV000494 |  | EV000154 | EV000154 | EV000206 | EV000167 |  |  |  | true |  | false | true | false | false | true |  | true |  | EV013528 | EV000494 | EV000494 | EV000494 | EV000494 |  |  | EV000494 | false | false |  |  | 28.7 | 287 |  | 2023 | 90 |  | -30..80 | 0.6 | 1 |  | true | true |  |  | false
B65221 | EV000138 | EV000899 | 50 |  |  |  | EV004200 |  |  | 0.387 | EV000167 | 4 | EV001108 | EV006313 | true | EV000207 |  |  | false |  |  | false | false |  | EV000154 | EV000494 | [5 empty] | EV000494 |  | EV000154 | EV000154 | EV000206 | EV000167 |  |  |  | true |  | false | true | false | false | true |  | true |  | EV013528 | EV000494 | EV000494 | EV000494 | EV000494 |  |  | EV000494 | false | false |  |  | 32.1 | 321 |  | 2563 | 90 |  | -30..80 | 0.6 | 1 |  | true | true |  |  | false
B65222 | EV000138 | EV000899 | 50 |  |  |  | EV004200 |  |  | 0.387 | EV000167 | 5 | EV001108 | EV006313 | true | EV000207 |  |  | false |  |  | false | false |  | EV000154 | EV000494 | [5 empty] | EV000494 |  | EV000154 | EV000154 | EV000206 | EV000167 |  |  |  | true |  | false | true | false | false | true |  | true |  | EV013528 | EV000494 | EV000494 | EV000494 | EV000494 |  |  | EV000494 | false | false |  |  | 34.9 | 349 |  | 3090 | 90 |  | -30..80 | 0.6 | 1 |  | true | true |  |  | false
B65223 | EV000138 | EV000899 | 70 |  |  |  | EV004200 |  |  | 0.268 | EV000167 | 2 | EV001108 | EV006313 | true | EV000207 |  |  | false |  |  | false | false |  | EV000154 | EV000494 | [5 empty] | EV000494 |  | EV000154 | EV000154 | EV000206 | EV000167 |  |  |  | true |  | false | true | false | false | true |  | true |  | EV013528 | EV000494 | EV000494 | EV000494 | EV000494 |  |  | EV000494 | false | false |  |  | 30.5 | 305 |  | 2113 | 90 |  | -30..80 | 0.6 | 1 |  | true | true |  |  | false
B65224 | EV000138 | EV000899 | 70 |  |  |  | EV004200 |  |  | 0.268 | EV000167 | 3 | EV001108 | EV006313 | true | EV000207 |  |  | false |  |  | false | false |  | EV000154 | EV000494 | [5 empty] | EV000494 |  | EV000154 | EV000154 | EV000206 | EV000167 |  |  |  | true |  | false | true | false | false | true |  | true |  | EV013528 | EV000494 | EV000494 | EV000494 | EV000494 |  |  | EV000494 | false | false |  |  | 32.5 | 325 |  | 2734 | 90 |  | -30..80 | 0.6 | 1 |  | true | true |  |  | false
B65225 | EV000138 | EV000899 | 70 |  |  |  | EV004200 |  |  | 0.268 | EV000167 | 4 | EV001108 | EV006313 | true | EV000207 |  |  | false |  |  | false | false |  | EV000154 | EV000494 | [5 empty] | EV000494 |  | EV000154 | EV000154 | EV000206 | EV000167 |  |  |  | true |  | false | true | false | false | true |  | true |  | EV013528 | EV000494 | EV000494 | EV000494 | EV000494 |  |  | EV000494 | false | false |  |  | 36.3 | 363 |  | 3465 | 90 |  | -30..80 | 0.6 | 1 |  | true | true |  |  | false
B65226 | EV000138 | EV000899 | 70 |  |  |  | EV004200 |  |  | 0.268 | EV000167 | 5 | EV001108 | EV006313 | true | EV000207 |  |  | false |  |  | false | false |  | EV000154 | EV000494 | [5 empty] | EV000494 |  | EV000154 | EV000154 | EV000206 | EV000167 |  |  |  | true |  | false | true | false | false | true |  | true |  | EV013528 | EV000494 | EV000494 | EV000494 | EV000494 |  |  | EV000494 | false | false |  |  | 39.6 | 396 |  | 4184 | 90 |  | -30..80 | 0.6 | 1 |  | true | true |  |  | false
B65227 | EV000138 | EV000899 | 95 |  |  |  | EV004200 |  |  | 0.193 | EV000167 | 2 | EV001108 | EV006313 | true | EV000207 |  |  | false |  |  | false | false |  | EV000154 | EV000494 | [5 empty] | EV000494 |  | EV000154 | EV000154 | EV000206 | EV000167 |  |  |  | true |  | false | true | false | false | true |  | true |  | EV013528 | EV000494 | EV000494 | EV000494 | EV000494 |  |  | EV000494 | false | false |  |  | 34.3 | 343 |  | 2811 | 90 |  | -30..80 | 0.6 | 1 |  | true | true |  |  | false
B65228 | EV000138 | EV000899 | 95 |  |  |  | EV004200 |  |  | 0.193 | EV000167 | 3 | EV001108 | EV006313 | true | EV000207 |  |  | false |  |  | false | false |  | EV000154 | EV000494 | [5 empty] | EV000494 |  | EV000154 | EV000154 | EV000206 | EV000167 |  |  |  | true |  | false | true | false | false | true |  | true |  | EV013528 | EV000494 | EV000494 | EV000494 | EV000494 |  |  | EV000494 | false | false |  |  | 36.4 | 364 |  | 3649 | 90 |  | -30..80 | 0.6 | 1 |  | true | true |  |  | false
B65229 | EV000138 | EV000899 | 95 |  |  |  | EV004200 |  |  | 0.193 | EV000167 | 4 | EV001108 | EV006313 | true | EV000207 |  |  | false |  |  | false | false |  | EV000154 | EV000494 | [5 empty] | EV000494 |  | EV000154 | EV000154 | EV000206 | EV000167 |  |  |  | true |  | false | true | false | false | true |  | true |  | EV013528 | EV000494 | EV000494 | EV000494 | EV000494 |  |  | EV000494 | false | false |  |  | 40.9 | 409 |  | 4665 | 90 |  | -30..80 | 0.6 | 1 |  | true | true |  |  | false
B65230 | EV000138 | EV000899 | 95 |  |  |  | EV004200 |  |  | 0.193 | EV000167 | 5 | EV001108 | EV006313 | true | EV000207 |  |  | false |  |  | false | false |  | EV000154 | EV000494 | [5 empty] | EV000494 |  | EV000154 | EV000154 | EV000206 | EV000167 |  |  |  | true |  | false | true | false | false | true |  | true |  | EV013528 | EV000494 | EV000494 | EV000494 | EV000494 |  |  | EV000494 | false | false |  |  | 44.6 | 446 |  | 5651 | 90 |  | -30..80 | 0.6 | 1 |  | true | true |  |  | false
B65231 | EV000138 | EV000899 | 120 |  |  |  | EV004200 |  |  | 0.153 | EV000167 | 2 | EV001108 | EV006313 | true | EV000207 |  |  | false |  |  | false | false |  | EV000154 | EV000494 | [5 empty] | EV000494 |  | EV000154 | EV000154 | EV000206 | EV000167 |  |  |  | true |  | false | true | false | false | true |  | true |  | EV013528 | EV000494 | EV000494 | EV000494 | EV000494 |  |  | EV000494 | false | false |  |  | 38.7 | 387 |  | 3511 | 90 |  | -30..80 | 0.6 | 1 |  | true | true |  |  | false
B65232 | EV000138 | EV000899 | 120 |  |  |  | EV004200 |  |  | 0.153 | EV000167 | 3 | EV001108 | EV006313 | true | EV000207 |  |  | false |  |  | false | false |  | EV000154 | EV000494 | [5 empty] | EV000494 |  | EV000154 | EV000154 | EV000206 | EV000167 |  |  |  | true |  | false | true | false | false | true |  | true |  | EV013528 | EV000494 | EV000494 | EV000494 | EV000494 |  |  | EV000494 | false | false |  |  | 41.3 | 413 |  | 4564 | 90 |  | -30..80 | 0.6 | 1 |  | true | true |  |  | false
B65233 | EV000138 | EV000899 | 120 |  |  |  | EV004200 |  |  | 0.153 | EV000167 | 4 | EV001108 | EV006313 | true | EV000207 |  |  | false |  |  | false | false |  | EV000154 | EV000494 | [5 empty] | EV000494 |  | EV000154 | EV000154 | EV000206 | EV000167 |  |  |  | true |  | false | true | false | false | true |  | true |  | EV013528 | EV000494 | EV000494 | EV000494 | EV000494 |  |  | EV000494 | false | false |  |  | 46.8 | 468 |  | 5663 | 90 |  | -30..80 | 0.6 | 1 |  | true | true |  |  | false
B65234 | EV000138 | EV000899 | 120 |  |  |  | EV004200 |  |  | 0.153 | EV000167 | 5 | EV001108 | EV006313 | true | EV000207 |  |  | false |  |  | false | false |  | EV000154 | EV000494 | [5 empty] | EV000494 |  | EV000154 | EV000154 | EV000206 | EV000167 |  |  |  | true |  | false | true | false | false | true |  | true |  | EV013528 | EV000494 | EV000494 | EV000494 | EV000494 |  |  | EV000494 | false | false |  |  | 50.9 | 509 |  | 7104 | 90 |  | -30..80 | 0.6 | 1 |  | true | true |  |  | false
B65235 | EV000138 | EV000899 | 150 |  |  |  | EV004200 |  |  | 0.124 | EV000167 | 2 | EV001108 | EV006313 | true | EV000207 |  |  | false |  |  | false | false |  | EV000154 | EV000494 | [5 empty] | EV000494 |  | EV000154 | EV000154 | EV000206 | EV000167 |  |  |  | true |  | false | true | false | false | true |  | true |  | EV013528 | EV000494 | EV000494 | EV000494 | EV000494 |  |  | EV000494 | false | false |  |  | 43.7 | 437 |  | 4493 | 90 |  | -30..80 | 0.6 | 1 |  | true | true |  |  | false
B65236 | EV000138 | EV000899 | 150 |  |  |  | EV004200 |  |  | 0.124 | EV000167 | 3 | EV001108 | EV006313 | true | EV000207 |  |  | false |  |  | false | false |  | EV000154 | EV000494 | [5 empty] | EV000494 |  | EV000154 | EV000154 | EV000206 | EV000167 |  |  |  | true |  | false | true | false | false | true |  | true |  | EV013528 | EV000494 | EV000494 | EV000494 | EV000494 |  |  | EV000494 | false | false |  |  | 46.6 | 466 |  | 5842 | 90 |  | -30..80 | 0.6 | 1 |  | true | true |  |  | false
B65237 | EV000138 | EV000899 | 150 |  |  |  | EV004200 |  |  | 0.124 | EV000167 | 4 | EV001108 | EV006313 | true | EV000207 |  |  | false |  |  | false | false |  | EV000154 | EV000494 | [5 empty] | EV000494 |  | EV000154 | EV000154 | EV000206 | EV000167 |  |  |  | true |  | false | true | false | false | true |  | true |  | EV013528 | EV000494 | EV000494 | EV000494 | EV000494 |  |  | EV000494 | false | false |  |  | 52.1 | 521 |  | 7423 | 90 |  | -30..80 | 0.6 | 1 |  | true | true |  |  | false
B65238 | EV000138 | EV000899 | 150 |  |  |  | EV004200 |  |  | 0.124 | EV000167 | 5 | EV001108 | EV006313 | true | EV000207 |  |  | false |  |  | false | false |  | EV000154 | EV000494 | [5 empty] | EV000494 |  | EV000154 | EV000154 | EV000206 | EV000167 |  |  |  | true |  | false | true | false | false | true |  | true |  | EV013528 | EV000494 | EV000494 | EV000494 | EV000494 |  |  | EV000494 | false | false |  |  | 57.2 | 572 |  | 9037 | 90 |  | -30..80 | 0.6 | 1 |  | true | true |  |  | false
B65239 | EV000138 | EV000899 | 185 |  |  |  | EV004200 |  |  | 0.0991 | EV000167 | 2 | EV001108 | EV006313 | true | EV000207 |  |  | false |  |  | false | false |  | EV000154 | EV000494 | [5 empty] | EV000494 |  | EV000154 | EV000154 | EV000206 | EV000167 |  |  |  | true |  | false | true | false | false | true |  | true |  | EV013528 | EV000494 | EV000494 | EV000494 | EV000494 |  |  | EV000494 | false | false |  |  | 47.1 | 471 |  | 5383 | 90 |  | -30..80 | 0.6 | 1 |  | true | true |  |  | false
B65240 | EV000138 | EV000899 | 185 |  |  |  | EV004200 |  |  | 0.0991 | EV000167 | 3 | EV001108 | EV006313 | true | EV000207 |  |  | false |  |  | false | false |  | EV000154 | EV000494 | [5 empty] | EV000494 |  | EV000154 | EV000154 | EV000206 | EV000167 |  |  |  | true |  | false | true | false | false | true |  | true |  | EV013528 | EV000494 | EV000494 | EV000494 | EV000494 |  |  | EV000494 | false | false |  |  | 50.2 | 502 |  | 6964 | 90 |  | -30..80 | 0.6 | 1 |  | true | true |  |  | false
B65241 | EV000138 | EV000899 | 185 |  |  |  | EV004200 |  |  | 0.0991 | EV000167 | 4 | EV001108 | EV006313 | true | EV000207 |  |  | false |  |  | false | false |  | EV000154 | EV000494 | [5 empty] | EV000494 |  | EV000154 | EV000154 | EV000206 | EV000167 |  |  |  | true |  | false | true | false | false | true |  | true |  | EV013528 | EV000494 | EV000494 | EV000494 | EV000494 |  |  | EV000494 | false | false |  |  | 56.7 | 567 |  | 9034 | 90 |  | -30..80 | 0.6 | 1 |  | true | true |  |  | false
B65242 | EV000138 | EV000899 | 185 |  |  |  | EV004200 |  |  | 0.0991 | EV000167 | 5 | EV001108 | EV006313 | true | EV000207 |  |  | false |  |  | false | false |  | EV000154 | EV000494 | [5 empty] | EV000494 |  | EV000154 | EV000154 | EV000206 | EV000167 |  |  |  | true |  | false | true | false | false | true |  | true |  | EV013528 | EV000494 | EV000494 | EV000494 | EV000494 |  |  | EV000494 | false | false |  |  | 62.2 | 622 |  | 10886 | 90 |  | -30..80 | 0.6 | 1 |  | true | true |  |  | false
B65243 | EV000138 | EV000899 | 240 |  |  |  | EV004200 |  |  | 0.0754 | EV000167 | 2 | EV001108 | EV006313 | true | EV000207 |  |  | false |  |  | false | false |  | EV000154 | EV000494 | [5 empty] | EV000494 |  | EV000154 | EV000154 | EV000206 | EV000167 |  |  |  | true |  | false | true | false | false | true |  | true |  | EV013528 | EV000494 | EV000494 | EV000494 | EV000494 |  |  | EV000494 | false | false |  |  | 54.2 | 542 |  | 6956 | 90 |  | -30..80 | 0.6 | 1 |  | true | true |  |  | false
B65244 | EV000138 | EV000899 | 240 |  |  |  | EV004200 |  |  | 0.0754 | EV000167 | 3 | EV001108 | EV006313 | true | EV000207 |  |  | false |  |  | false | false |  | EV000154 | EV000494 | [5 empty] | EV000494 |  | EV000154 | EV000154 | EV000206 | EV000167 |  |  |  | true |  | false | true | false | false | true |  | true |  | EV013528 | EV000494 | EV000494 | EV000494 | EV000494 |  |  | EV000494 | false | false |  |  | 57.8 | 578 |  | 9058 | 90 |  | -30..80 | 0.6 | 1 |  | true | true |  |  | false
B65245 | EV000138 | EV000899 | 240 |  |  |  | EV004200 |  |  | 0.0754 | EV000167 | 4 | EV001108 | EV006313 | true | EV000207 |  |  | false |  |  | false | false |  | EV000154 | EV000494 | [5 empty] | EV000494 |  | EV000154 | EV000154 | EV000206 | EV000167 |  |  |  | true |  | false | true | false | false | true |  | true |  | EV013528 | EV000494 | EV000494 | EV000494 | EV000494 |  |  | EV000494 | false | false |  |  | 65.4 | 654 |  | 11621 | 90 |  | -30..80 | 0.6 | 1 |  | true | true |  |  | false
B65246 | EV000138 | EV000899 | 240 |  |  |  | EV004200 |  |  | 0.0754 | EV000167 | 5 | EV001108 | EV006313 | true | EV000207 |  |  | false |  |  | false | false |  | EV000154 | EV000494 | [5 empty] | EV000494 |  | EV000154 | EV000154 | EV000206 | EV000167 |  |  |  | true |  | false | true | false | false | true |  | true |  | EV013528 | EV000494 | EV000494 | EV000494 | EV000494 |  |  | EV000494 | false | false |  |  | 71.4 | 714 |  | 14091 | 90 |  | -30..80 | 0.6 | 1 |  | true | true |  |  | false
B65252 | EV000138 | EV000899 | 1.5 |  |  |  | EV004200 |  |  | 12.1 | EV000167 | 10 | EV001108 | EV006313 | false | EV016219 |  |  | true |  |  | false | false |  | EV000154 | EV000494 | [5 empty] | EV000494 |  | EV000154 | EV000154 | EV000206 | EV000167 |  |  |  | true |  | false | false | true | false | true |  | true |  | EV013528 | EV000494 | EV000494 | EV000494 | EV000494 |  |  | EV000494 | false | false |  |  | 16.8 | 168 |  | 397 | 90 |  | -30..80 | 0.6 | 1 |  | true | true |  |  | false
B65253 | EV000138 | EV000899 | 1.5 |  |  |  | EV004200 |  |  | 12.1 | EV000167 | 14 | EV001108 | EV006313 | false | EV016219 |  |  | true |  |  | false | false |  | EV000154 | EV000494 | [5 empty] | EV000494 |  | EV000154 | EV000154 | EV000206 | EV000167 |  |  |  | true |  | false | false | true | false | true |  | true |  | EV013528 | EV000494 | EV000494 | EV000494 | EV000494 |  |  | EV000494 | false | false |  |  | 17.5 | 175 |  | 466 | 90 |  | -30..80 | 0.6 | 1 |  | true | true |  |  | false
B65254 | EV000138 | EV000899 | 1.5 |  |  |  | EV004200 |  |  | 12.1 | EV000167 | 19 | EV001108 | EV006313 | false | EV016219 |  |  | true |  |  | false | false |  | EV000154 | EV000494 | [5 empty] | EV000494 |  | EV000154 | EV000154 | EV000206 | EV000167 |  |  |  | true |  | false | false | true | false | true |  | true |  | EV013528 | EV000494 | EV000494 | EV000494 | EV000494 |  |  | EV000494 | false | false |  |  | 19.2 | 192 |  | 575 | 90 |  | -30..80 | 0.6 | 1 |  | true | true |  |  | false
B65255 | EV000138 | EV000899 | 1.5 |  |  |  | EV004200 |  |  | 12.1 | EV000167 | 24 | EV001108 | EV006313 | false | EV016219 |  |  | true |  |  | false | false |  | EV000154 | EV000494 | [5 empty] | EV000494 |  | EV000154 | EV000154 | EV000206 | EV000167 |  |  |  | true |  | false | false | true | false | true |  | true |  | EV013528 | EV000494 | EV000494 | EV000494 | EV000494 |  |  | EV000494 | false | false |  |  | 21.9 | 219 |  | 714 | 90 |  | -30..80 | 0.6 | 1 |  | true | true |  |  | false
B65256 | EV000138 | EV000899 | 1.5 |  |  |  | EV004200 |  |  | 12.1 | EV000167 | 30 | EV001108 | EV006313 | false | EV016219 |  |  | true |  |  | false | false |  | EV000154 | EV000494 | [5 empty] | EV000494 |  | EV000154 | EV000154 | EV000206 | EV000167 |  |  |  | true |  | false | false | true | false | true |  | true |  | EV013528 | EV000494 | EV000494 | EV000494 | EV000494 |  |  | EV000494 | false | false |  |  | 23 | 230 |  | 823 | 90 |  | -30..80 | 0.6 | 1 |  | true | true |  |  | false
B65257 | EV000138 | EV000899 | 1.5 |  |  |  | EV004200 |  |  | 12.1 | EV000167 | 37 | EV001108 | EV006313 | false | EV016219 |  |  | true |  |  | false | false |  | EV000154 | EV000494 | [5 empty] | EV000494 |  | EV000154 | EV000154 | EV000206 | EV000167 |  |  |  | true |  | false | false | true | false | true |  | true |  | EV013528 | EV000494 | EV000494 | EV000494 | EV000494 |  |  | EV000494 | false | false |  |  | 24.7 | 247 |  | 966 | 90 |  | -30..80 | 0.6 | 1 |  | true | true |  |  | false
B65251 | EV000138 | EV000899 | 1.5 |  |  |  | EV004200 |  |  | 12.1 | EV000167 | 7 | EV001108 | EV006313 | false | EV016219 |  |  | true |  |  | false | false |  | EV000154 | EV000494 | [5 empty] | EV000494 |  | EV000154 | EV000154 | EV000206 | EV000167 |  |  |  | true |  | false | false | true | false | true |  | true |  | EV013528 | EV000494 | EV000494 | EV000494 | EV000494 |  |  | EV000494 | false | false |  |  | 13.7 | 137 |  | 287 | 90 |  | -30..80 | 0.6 | 1 |  | true | true |  |  | false
B65262 | EV000138 | EV000899 | 2.5 |  |  |  | EV004200 |  |  | 7.41 | EV000167 | 7 | EV001108 | EV006313 | false | EV016219 |  |  | true |  |  | false | false |  | EV000154 | EV000494 | [5 empty] | EV000494 |  | EV000154 | EV000154 | EV000206 | EV000167 |  |  |  | true |  | false | false | true | false | true |  | true |  | EV013528 | EV000494 | EV000494 | EV000494 | EV000494 |  |  | EV000494 | false | false |  |  | 14.8 | 148 |  | 371 | 90 |  | -30..80 | 0.6 | 1 |  | true | true |  |  | false
B65263 | EV000138 | EV000899 | 2.5 |  |  |  | EV004200 |  |  | 7.41 | EV000167 | 10 | EV001108 | EV006313 | false | EV016219 |  |  | true |  |  | false | false |  | EV000154 | EV000494 | [5 empty] | EV000494 |  | EV000154 | EV000154 | EV000206 | EV000167 |  |  |  | true |  | false | false | true | false | true |  | true |  | EV013528 | EV000494 | EV000494 | EV000494 | EV000494 |  |  | EV000494 | false | false |  |  | 18.4 | 184 |  | 520 | 90 |  | -30..80 | 0.6 | 1 |  | true | true |  |  | false
B65264 | EV000138 | EV000899 | 2.5 |  |  |  | EV004200 |  |  | 7.41 | EV000167 | 14 | EV001108 | EV006313 | false | EV016219 |  |  | true |  |  | false | false |  | EV000154 | EV000494 | [5 empty] | EV000494 |  | EV000154 | EV000154 | EV000206 | EV000167 |  |  |  | true |  | false | false | true | false | true |  | true |  | EV013528 | EV000494 | EV000494 | EV000494 | EV000494 |  |  | EV000494 | false | false |  |  | 19.2 | 192 |  | 623 | 90 |  | -30..80 | 0.6 | 1 |  | true | true |  |  | false
B65265 | EV000138 | EV000899 | 2.5 |  |  |  | EV004200 |  |  | 7.41 | EV000167 | 19 | EV001108 | EV006313 | false | EV016219 |  |  | true |  |  | false | false |  | EV000154 | EV000494 | [5 empty] | EV000494 |  | EV000154 | EV000154 | EV000206 | EV000167 |  |  |  | true |  | false | false | true | false | true |  | true |  | EV013528 | EV000494 | EV000494 | EV000494 | EV000494 |  |  | EV000494 | false | false |  |  | 21.1 | 211 |  | 781 | 90 |  | -30..80 | 0.6 | 1 |  | true | true |  |  | false
B65266 | EV000138 | EV000899 | 2.5 |  |  |  | EV004200 |  |  | 7.41 | EV000167 | 24 | EV001108 | EV006313 | false | EV016219 |  |  | true |  |  | false | false |  | EV000154 | EV000494 | [5 empty] | EV000494 |  | EV000154 | EV000154 | EV000206 | EV000167 |  |  |  | true |  | false | false | true | false | true |  | true |  | EV013528 | EV000494 | EV000494 | EV000494 | EV000494 |  |  | EV000494 | false | false |  |  | 24.2 | 242 |  | 975 | 90 |  | -30..80 | 0.6 | 1 |  | true | true |  |  | false
B65267 | EV000138 | EV000899 | 2.5 |  |  |  | EV004200 |  |  | 7.41 | EV000167 | 30 | EV001108 | EV006313 | false | EV016219 |  |  | true |  |  | false | false |  | EV000154 | EV000494 | [5 empty] | EV000494 |  | EV000154 | EV000154 | EV000206 | EV000167 |  |  |  | true |  | false | false | true | false | true |  | true |  | EV013528 | EV000494 | EV000494 | EV000494 | EV000494 |  |  | EV000494 | false | false |  |  | 25.5 | 255 |  | 1138 | 90 |  | -30..80 | 0.6 | 1 |  | true | true |  |  | false
B65268 | EV000138 | EV000899 | 2.5 |  |  |  | EV004200 |  |  | 7.41 | EV000167 | 37 | EV001108 | EV006313 | false | EV016219 |  |  | true |  |  | false | false |  | EV000154 | EV000494 | [5 empty] | EV000494 |  | EV000154 | EV000154 | EV000206 | EV000167 |  |  |  | true |  | false | false | true | false | true |  | true |  | EV013528 | EV000494 | EV000494 | EV000494 | EV000494 |  |  | EV000494 | false | false |  |  | 27.3 | 273 |  | 1348 | 90 |  | -30..80 | 0.6 | 1 |  | true | true |  |  | false
EN5400 | EV000138 | EV000899 | 1.5 |  |  |  | EV004199 |  |  | 12.1 | EV000167 | 1 | EV001108 | EV006313 | false | EV000207 |  |  | true |  |  | false | false |  | EV000154 | EV000494 | [5 empty] | EV000494 |  | EV000163 | EV000154 | EV000206 | EV000167 |  |  |  | true |  | false | false | true | false | false |  | false |  | EV013521 | EV000494 | EV000494 | EV000494 | EV000494 |  |  | EV000494 | false | true |  |  | 5.6 | 56 |  | 48 | 90 |  | -30..80 | 0.6 | 1 |  | true | true |  |  | false
EN5401 | EV000138 | EV000899 | 2.5 |  |  |  | EV004199 |  |  | 7.41 | EV000167 | 1 | EV001108 | EV006313 | false | EV000207 |  |  | true |  |  | false | false |  | EV000154 | EV000494 | [5 empty] | EV000494 |  | EV000163 | EV000154 | EV000206 | EV000167 |  |  |  | true |  | false | false | true | false | false |  | false |  | EV013521 | EV000494 | EV000494 | EV000494 | EV000494 |  |  | EV000494 | false | true |  |  | 6 | 60 |  | 60 | 90 |  | -30..80 | 0.6 | 1 |  | true | true |  |  | false
EN5402 | EV000138 | EV000899 | 4 |  |  |  | EV004199 |  |  | 4.61 | EV000167 | 1 | EV001108 | EV006313 | false | EV000207 |  |  | true |  |  | false | false |  | EV000154 | EV000494 | [5 empty] | EV000494 |  | EV000163 | EV000154 | EV000206 | EV000167 |  |  |  | true |  | false | false | true | false | false |  | false |  | EV013521 | EV000494 | EV000494 | EV000494 | EV000494 |  |  | EV000494 | false | true |  |  | 6.5 | 65 |  | 76 | 90 |  | -30..80 | 0.6 | 1 |  | true | true |  |  | false
EN5403 | EV000138 | EV000899 | 6 |  |  |  | EV004199 |  |  | 3.08 | EV000167 | 1 | EV001108 | EV006313 | false | EV000207 |  |  | true |  |  | false | false |  | EV000154 | EV000494 | [5 empty] | EV000494 |  | EV000163 | EV000154 | EV000206 | EV000167 |  |  |  | true |  | false | false | true | false | false |  | false |  | EV013521 | EV000494 | EV000494 | EV000494 | EV000494 |  |  | EV000494 | false | true |  |  | 7 | 70 |  | 98 | 90 |  | -30..80 | 0.6 | 1 |  | true | true |  |  | false
EN5404 | EV000138 | EV000899 | 10 |  |  |  | EV004199 |  |  | 1.83 | EV000167 | 1 | EV001108 | EV006313 | false | EV000207 |  |  | true |  |  | false | false |  | EV000154 | EV000494 | [5 empty] | EV000494 |  | EV000163 | EV000154 | EV000206 | EV000167 |  |  |  | true |  | false | false | true | false | false |  | false |  | EV013521 | EV000494 | EV000494 | EV000494 | EV000494 |  |  | EV000494 | false | true |  |  | 7.8 | 78 |  | 139 | 90 |  | -30..80 | 0.6 | 1 |  | true | true |  |  | false
EN5405 | EV000138 | EV000899 | 16 |  |  |  | EV004199 |  |  | 1.15 | EV000167 | 1 | EV001108 | EV006313 | false | EV000207 |  |  | true |  |  | false | false |  | EV000154 | EV000494 | [5 empty] | EV000494 |  | EV000163 | EV000154 | EV000206 | EV000167 |  |  |  | true |  | false | false | true | false | false |  | false |  | EV013521 | EV000494 | EV000494 | EV000494 | EV000494 |  |  | EV000494 | false | true |  |  | 8.8 | 88 |  | 207 | 90 |  | -30..80 | 0.6 | 1 |  | true | true |  |  | false
EN5406 | EV000138 | EV000899 | 25 |  |  |  | EV004200 |  |  | 0.727 | EV000167 | 1 | EV001108 | EV006313 | false | EV000207 |  |  | true |  |  | false | false |  | EV000154 | EV000494 | [5 empty] | EV000494 |  | EV000163 | EV000154 | EV000206 | EV000167 |  |  |  | true |  | false | false | true | false | false |  | false |  | EV013521 | EV000494 | EV000494 | EV000494 | EV000494 |  |  | EV000494 | false | true |  |  | 10.7 | 107 |  | 305 | 90 |  | -30..80 | 0.6 | 1 |  | true | true |  |  | false
EN5407 | EV000138 | EV000899 | 35 |  |  |  | EV004200 |  |  | 0.524 | EV000167 | 1 | EV001108 | EV006313 | false | EV000207 |  |  | true |  |  | false | false |  | EV000154 | EV000494 | [5 empty] | EV000494 |  | EV000163 | EV000154 | EV000206 | EV000167 |  |  |  | true |  | false | false | true | false | false |  | false |  | EV013521 | EV000494 | EV000494 | EV000494 | EV000494 |  |  | EV000494 | false | true |  |  | 11.9 | 119 |  | 402 | 90 |  | -30..80 | 0.6 | 1 |  | true | true |  |  | false
EN5408 | EV000138 | EV000899 | 50 |  |  |  | EV004200 |  |  | 0.387 | EV000167 | 1 | EV001108 | EV006313 | false | EV000207 |  |  | true |  |  | false | false |  | EV000154 | EV000494 | [5 empty] | EV000494 |  | EV000163 | EV000154 | EV000206 | EV000167 |  |  |  | true |  | false | false | true | false | false |  | false |  | EV013521 | EV000494 | EV000494 | EV000494 | EV000494 |  |  | EV000494 | false | true |  |  | 13.5 | 135 |  | 540 | 90 |  | -30..80 | 0.6 | 1 |  | true | true |  |  | false
EN5409 | EV000138 | EV000899 | 70 |  |  |  | EV004200 |  |  | 0.268 | EV000167 | 1 | EV001108 | EV006313 | false | EV000207 |  |  | true |  |  | false | false |  | EV000154 | EV000494 | [5 empty] | EV000494 |  | EV000163 | EV000154 | EV000206 | EV000167 |  |  |  | true |  | false | false | true | false | false |  | false |  | EV013521 | EV000494 | EV000494 | EV000494 | EV000494 |  |  | EV000494 | false | true |  |  | 15 | 150 |  | 726 | 90 |  | -30..80 | 0.6 | 1 |  | true | true |  |  | false
EN5410 | EV000138 | EV000899 | 95 |  |  |  | EV004200 |  |  | 0.193 | EV000167 | 1 | EV001108 | EV006313 | false | EV000207 |  |  | true |  |  | false | false |  | EV000154 | EV000494 | [5 empty] | EV000494 |  | EV000163 | EV000154 | EV000206 | EV000167 |  |  |  | true |  | false | false | true | false | false |  | false |  | EV013521 | EV000494 | EV000494 | EV000494 | EV000494 |  |  | EV000494 | false | true |  |  | 16.9 | 169 |  | 988 | 90 |  | -30..80 | 0.6 | 1 |  | true | true |  |  | false
EN5411 | EV000138 | EV000899 | 120 |  |  |  | EV004200 |  |  | 0.153 | EV000167 | 1 | EV001108 | EV006313 | false | EV000207 |  |  | true |  |  | false | false |  | EV000154 | EV000494 | [5 empty] | EV000494 |  | EV000163 | EV000154 | EV000206 | EV000167 |  |  |  | true |  | false | false | true | false | false |  | false |  | EV013521 | EV000494 | EV000494 | EV000494 | EV000494 |  |  | EV000494 | false | true |  |  | 18.8 | 188 |  | 1210 | 90 |  | -30..80 | 0.6 | 1 |  | true | true |  |  | false
EN5412 | EV000138 | EV000899 | 150 |  |  |  | EV004200 |  |  | 0.124 | EV000167 | 1 | EV001108 | EV006313 | false | EV000207 |  |  | true |  |  | false | false |  | EV000154 | EV000494 | [5 empty] | EV000494 |  | EV000163 | EV000154 | EV000206 | EV000167 |  |  |  | true |  | false | false | true | false | false |  | false |  | EV013521 | EV000494 | EV000494 | EV000494 | EV000494 |  |  | EV000494 | false | true |  |  | 21.1 | 211 |  | 1543 | 90 |  | -30..80 | 0.6 | 1 |  | true | true |  |  | false
EN5413 | EV000138 | EV000899 | 185 |  |  |  | EV004200 |  |  | 0.0991 | EV000167 | 1 | EV001108 | EV006313 | false | EV000207 |  |  | true |  |  | false | false |  | EV000154 | EV000494 | [5 empty] | EV000494 |  | EV000163 | EV000154 | EV000206 | EV000167 |  |  |  | true |  | false | false | true | false | false |  | false |  | EV013521 | EV000494 | EV000494 | EV000494 | EV000494 |  |  | EV000494 | false | true |  |  | 22.9 | 229 |  | 1882 | 90 |  | -30..80 | 0.6 | 1 |  | true | true |  |  | false
EN5414 | EV000138 | EV000899 | 240 |  |  |  | EV004200 |  |  | 0.0754 | EV000167 | 1 | EV001108 | EV006313 | false | EV000207 |  |  | true |  |  | false | false |  | EV000154 | EV000494 | [5 empty] | EV000494 |  | EV000163 | EV000154 | EV000206 | EV000167 |  |  |  | true |  | false | false | true | false | false |  | false |  | EV013521 | EV000494 | EV000494 | EV000494 | EV000494 |  |  | EV000494 | false | true |  |  | 26.3 | 263 |  | 2403 | 90 |  | -30..80 | 0.6 | 1 |  | true | true |  |  | false
EN5415 | EV000138 | EV000899 | 300 |  |  |  | EV004200 |  |  | 0.0601 | EV000167 | 1 | EV001108 | EV006313 | false | EV000207 |  |  | true |  |  | false | false |  | EV000154 | EV000494 | [5 empty] | EV000494 |  | EV000163 | EV000154 | EV000206 | EV000167 |  |  |  | true |  | false | false | true | false | false |  | false |  | EV013521 | EV000494 | EV000494 | EV000494 | EV000494 |  |  | EV000494 | false | true |  |  | 28.3 | 283 |  | 2984 | 90 |  | -30..80 | 0.6 | 1 |  | true | true |  |  | false
EN5416 | EV000138 | EV000899 | 400 |  |  |  | EV004200 |  |  | 0.047 | EV000167 | 1 | EV001108 | EV006313 | false | EV000207 |  |  | true |  |  | false | false |  | EV000154 | EV000494 | [5 empty] | EV000494 |  | EV000163 | EV000154 | EV000206 | EV000167 |  |  |  | true |  | false | false | true | false | false |  | false |  | EV013521 | EV000494 | EV000494 | EV000494 | EV000494 |  |  | EV000494 | false | true |  |  | 32.5 | 325 |  | 3952 | 90 |  | -30..80 | 0.6 | 1 |  | true | true |  |  | false
EN5420 | EV000138 | EV000899 | 1.5 |  |  |  | EV004199 |  |  | 12.1 | EV000167 | 1 | EV001108 | EV006313 | false | EV000207 |  |  | false |  |  | false | false |  | EV000154 | EV000494 | [5 empty] | EV000494 |  | EV000163 | EV000154 | EV000206 | EV000167 |  |  |  | true |  | false | false | true | false | false |  | false |  | EV013521 | EV000494 | EV000494 | EV000494 | EV000494 |  |  | EV000494 | false | true |  |  | 5.6 | 56 |  | 48 | 90 |  | -30..80 | 0.6 | 1 |  | true | true |  |  | false
EN5421 | EV000138 | EV000899 | 2.5 |  |  |  | EV004199 |  |  | 7.41 | EV000167 | 1 | EV001108 | EV006313 | false | EV000207 |  |  | false |  |  | false | false |  | EV000154 | EV000494 | [5 empty] | EV000494 |  | EV000163 | EV000154 | EV000206 | EV000167 |  |  |  | true |  | false | false | true | false | false |  | false |  | EV013521 | EV000494 | EV000494 | EV000494 | EV000494 |  |  | EV000494 | false | true |  |  | 6 | 60 |  | 60 | 90 |  | -30..80 | 0.6 | 1 |  | true | true |  |  | false
EN5422 | EV000138 | EV000899 | 4 |  |  |  | EV004199 |  |  | 4.61 | EV000167 | 1 | EV001108 | EV006313 | false | EV000207 |  |  | false |  |  | false | false |  | EV000154 | EV000494 | [5 empty] | EV000494 |  | EV000163 | EV000154 | EV000206 | EV000167 |  |  |  | true |  | false | false | true | false | false |  | false |  | EV013521 | EV000494 | EV000494 | EV000494 | EV000494 |  |  | EV000494 | false | true |  |  | 6.5 | 65 |  | 76 | 90 |  | -30..80 | 0.6 | 1 |  | true | true |  |  | false
EN5423 | EV000138 | EV000899 | 6 |  |  |  | EV004199 |  |  | 3.08 | EV000167 | 1 | EV001108 | EV006313 | false | EV000207 |  |  | false |  |  | false | false |  | EV000154 | EV000494 | [5 empty] | EV000494 |  | EV000163 | EV000154 | EV000206 | EV000167 |  |  |  | true |  | false | false | true | false | false |  | false |  | EV013521 | EV000494 | EV000494 | EV000494 | EV000494 |  |  | EV000494 | false | true |  |  | 7 | 70 |  | 98 | 90 |  | -30..80 | 0.6 | 1 |  | true | true |  |  | false
EN5424 | EV000138 | EV000899 | 10 |  |  |  | EV004199 |  |  | 1.83 | EV000167 | 1 | EV001108 | EV006313 | false | EV000207 |  |  | false |  |  | false | false |  | EV000154 | EV000494 | [5 empty] | EV000494 |  | EV000163 | EV000154 | EV000206 | EV000167 |  |  |  | true |  | false | false | true | false | false |  | false |  | EV013521 | EV000494 | EV000494 | EV000494 | EV000494 |  |  | EV000494 | false | true |  |  | 7.8 | 78 |  | 139 | 90 |  | -30..80 | 0.6 | 1 |  | true | true |  |  | false
EN5425 | EV000138 | EV000899 | 16 |  |  |  | EV004199 |  |  | 1.15 | EV000167 | 1 | EV001108 | EV006313 | false | EV000207 |  |  | false |  |  | false | false |  | EV000154 | EV000494 | [5 empty] | EV000494 |  | EV000163 | EV000154 | EV000206 | EV000167 |  |  |  | true |  | false | false | true | false | false |  | false |  | EV013521 | EV000494 | EV000494 | EV000494 | EV000494 |  |  | EV000494 | false | true |  |  | 8.8 | 88 |  | 207 | 90 |  | -30..80 | 0.6 | 1 |  | true | true |  |  | false
EN5426 | EV000138 | EV000899 | 25 |  |  |  | EV004200 |  |  | 0.727 | EV000167 | 1 | EV001108 | EV006313 | false | EV000207 |  |  | false |  |  | false | false |  | EV000154 | EV000494 | [5 empty] | EV000494 |  | EV000163 | EV000154 | EV000206 | EV000167 |  |  |  | true |  | false | false | true | false | false |  | false |  | EV013521 | EV000494 | EV000494 | EV000494 | EV000494 |  |  | EV000494 | false | true |  |  | 10.7 | 107 |  | 305 | 90 |  | -30..80 | 0.6 | 1 |  | true | true |  |  | false
EN5427 | EV000138 | EV000899 | 35 |  |  |  | EV004200 |  |  | 0.524 | EV000167 | 1 | EV001108 | EV006313 | false | EV000207 |  |  | false |  |  | false | false |  | EV000154 | EV000494 | [5 empty] | EV000494 |  | EV000163 | EV000154 | EV000206 | EV000167 |  |  |  | true |  | false | false | true | false | false |  | false |  | EV013521 | EV000494 | EV000494 | EV000494 | EV000494 |  |  | EV000494 | false | true |  |  | 11.9 | 119 |  | 402 | 90 |  | -30..80 | 0.6 | 1 |  | true | true |  |  | false
EN5428 | EV000138 | EV000899 | 50 |  |  |  | EV004200 |  |  | 0.387 | EV000167 | 1 | EV001108 | EV006313 | false | EV000207 |  |  | false |  |  | false | false |  | EV000154 | EV000494 | [5 empty] | EV000494 |  | EV000163 | EV000154 | EV000206 | EV000167 |  |  |  | true |  | false | false | true | false | false |  | false |  | EV013521 | EV000494 | EV000494 | EV000494 | EV000494 |  |  | EV000494 | false | true |  |  | 13.5 | 135 |  | 540 | 90 |  | -30..80 | 0.6 | 1 |  | true | true |  |  | false
EN5429 | EV000138 | EV000899 | 70 |  |  |  | EV004200 |  |  | 0.268 | EV000167 | 1 | EV001108 | EV006313 | false | EV000207 |  |  | false |  |  | false | false |  | EV000154 | EV000494 | [5 empty] | EV000494 |  | EV000163 | EV000154 | EV000206 | EV000167 |  |  |  | true |  | false | false | true | false | false |  | false |  | EV013521 | EV000494 | EV000494 | EV000494 | EV000494 |  |  | EV000494 | false | true |  |  | 15 | 150 |  | 726 | 90 |  | -30..80 | 0.6 | 1 |  | true | true |  |  | false
EN5430 | EV000138 | EV000899 | 95 |  |  |  | EV004200 |  |  | 0.193 | EV000167 | 1 | EV001108 | EV006313 | false | EV000207 |  |  | false |  |  | false | false |  | EV000154 | EV000494 | [5 empty] | EV000494 |  | EV000163 | EV000154 | EV000206 | EV000167 |  |  |  | true |  | false | false | true | false | false |  | false |  | EV013521 | EV000494 | EV000494 | EV000494 | EV000494 |  |  | EV000494 | false | true |  |  | 16.9 | 169 |  | 988 | 90 |  | -30..80 | 0.6 | 1 |  | true | true |  |  | false
EN5431 | EV000138 | EV000899 | 120 |  |  |  | EV004200 |  |  | 0.153 | EV000167 | 1 | EV001108 | EV006313 | false | EV000207 |  |  | false |  |  | false | false |  | EV000154 | EV000494 | [5 empty] | EV000494 |  | EV000163 | EV000154 | EV000206 | EV000167 |  |  |  | true |  | false | false | true | false | false |  | false |  | EV013521 | EV000494 | EV000494 | EV000494 | EV000494 |  |  | EV000494 | false | true |  |  | 18.8 | 188 |  | 1210 | 90 |  | -30..80 | 0.6 | 1 |  | true | true |  |  | false
EN5432 | EV000138 | EV000899 | 150 |  |  |  | EV004200 |  |  | 0.124 | EV000167 | 1 | EV001108 | EV006313 | false | EV000207 |  |  | false |  |  | false | false |  | EV000154 | EV000494 | [5 empty] | EV000494 |  | EV000163 | EV000154 | EV000206 | EV000167 |  |  |  | true |  | false | false | true | false | false |  | false |  | EV013521 | EV000494 | EV000494 | EV000494 | EV000494 |  |  | EV000494 | false | true |  |  | 21.1 | 211 |  | 1543 | 90 |  | -30..80 | 0.6 | 1 |  | true | true |  |  | false
EN5433 | EV000138 | EV000899 | 185 |  |  |  | EV004200 |  |  | 0.0991 | EV000167 | 1 | EV001108 | EV006313 | false | EV000207 |  |  | false |  |  | false | false |  | EV000154 | EV000494 | [5 empty] | EV000494 |  | EV000163 | EV000154 | EV000206 | EV000167 |  |  |  | true |  | false | false | true | false | false |  | false |  | EV013521 | EV000494 | EV000494 | EV000494 | EV000494 |  |  | EV000494 | false | true |  |  | 22.9 | 229 |  | 1882 | 90 |  | -30..80 | 0.6 | 1 |  | true | true |  |  | false
EN5434 | EV000138 | EV000899 | 240 |  |  |  | EV004200 |  |  | 0.0754 | EV000167 | 1 | EV001108 | EV006313 | false | EV000207 |  |  | false |  |  | false | false |  | EV000154 | EV000494 | [5 empty] | EV000494 |  | EV000163 | EV000154 | EV000206 | EV000167 |  |  |  | true |  | false | false | true | false | false |  | false |  | EV013521 | EV000494 | EV000494 | EV000494 | EV000494 |  |  | EV000494 | false | true |  |  | 26.3 | 263 |  | 2403 | 90 |  | -30..80 | 0.6 | 1 |  | true | true |  |  | false
EN5435 | EV000138 | EV000899 | 300 |  |  |  | EV004200 |  |  | 0.0601 | EV000167 | 1 | EV001108 | EV006313 | false | EV000207 |  |  | false |  |  | false | false |  | EV000154 | EV000494 | [5 empty] | EV000494 |  | EV000163 | EV000154 | EV000206 | EV000167 |  |  |  | true |  | false | false | true | false | false |  | false |  | EV013521 | EV000494 | EV000494 | EV000494 | EV000494 |  |  | EV000494 | false | true |  |  | 28.3 | 283 |  | 2984 | 90 |  | -30..80 | 0.6 | 1 |  | true | true |  |  | false
EN5436 | EV000138 | EV000899 | 400 |  |  |  | EV004200 |  |  | 0.047 | EV000167 | 1 | EV001108 | EV006313 | false | EV000207 |  |  | false |  |  | false | false |  | EV000154 | EV000494 | [5 empty] | EV000494 |  | EV000163 | EV000154 | EV000206 | EV000167 |  |  |  | true |  | false | false | true | false | false |  | false |  | EV013521 | EV000494 | EV000494 | EV000494 | EV000494 |  |  | EV000494 | false | true |  |  | 32.5 | 325 |  | 3952 | 90 |  | -30..80 | 0.6 | 1 |  | true | true |  |  | false
EN5440 | EV000138 | EV000899 | 1.5 |  |  |  | EV004199 |  |  | 12.1 | EV000167 | 3 | EV001108 | EV006313 | true | EV000207 |  |  | true |  |  | false | false |  | EV000154 | EV000494 | [5 empty] | EV000494 |  | EV000163 | EV000154 | EV000206 | EV000167 |  |  |  | true |  | false | false | true | false | false |  | false |  | EV013521 | EV000494 | EV000494 | EV000494 | EV000494 |  |  | EV000494 | false | true |  |  | 10.9 | 109 |  | 175 | 90 |  | -30..80 | 0.6 | 1 |  | true | true |  |  | false
EN5441 | EV000138 | EV000899 | 1.5 |  |  |  | EV004199 |  |  | 12.1 | EV000167 | 4 | EV001108 | EV006313 | true | EV000207 |  |  | true |  |  | false | false |  | EV000154 | EV000494 | [5 empty] | EV000494 |  | EV000163 | EV000154 | EV000206 | EV000167 |  |  |  | true |  | false | false | true | false | false |  | false |  | EV013521 | EV000494 | EV000494 | EV000494 | EV000494 |  |  | EV000494 | false | true |  |  | 11.7 | 117 |  | 203 | 90 |  | -30..80 | 0.6 | 1 |  | true | true |  |  | false
EN5442 | EV000138 | EV000899 | 1.5 |  |  |  | EV004199 |  |  | 12.1 | EV000167 | 5 | EV001108 | EV006313 | true | EV000207 |  |  | true |  |  | false | false |  | EV000154 | EV000494 | [5 empty] | EV000494 |  | EV000163 | EV000154 | EV000206 | EV000167 |  |  |  | true |  | false | false | true | false | false |  | false |  | EV013521 | EV000494 | EV000494 | EV000494 | EV000494 |  |  | EV000494 | false | true |  |  | 12.4 | 124 |  | 233 | 90 |  | -30..80 | 0.6 | 1 |  | true | true |  |  | false
EN5560 | EV000138 | EV000899 | 1.5 |  |  |  | EV004199 |  |  | 12.1 | EV000167 | 7 | EV001108 | EV006313 | false | EV016219 |  |  | true |  |  | false | false |  | EV000154 | EV000494 | [5 empty] | EV000494 |  | EV000163 | EV000154 | EV000206 | EV000167 |  |  |  | true |  | false | false | true | false | false |  | false |  | EV013521 | EV000494 | EV000494 | EV000494 | EV000494 |  |  | EV000494 | false | true |  |  | 13.7 | 137 |  | 290 | 90 |  | -30..80 | 0.6 | 1 |  | true | true |  |  | false
EN5561 | EV000138 | EV000899 | 1.5 |  |  |  | EV004199 |  |  | 12.1 | EV000167 | 10 | EV001108 | EV006313 | false | EV016219 |  |  | true |  |  | false | false |  | EV000154 | EV000494 | [5 empty] | EV000494 |  | EV000163 | EV000154 | EV000206 | EV000167 |  |  |  | true |  | false | false | true | false | false |  | false |  | EV013521 | EV000494 | EV000494 | EV000494 | EV000494 |  |  | EV000494 | false | true |  |  | 16.8 | 168 |  | 403 | 90 |  | -30..80 | 0.6 | 1 |  | true | true |  |  | false
EN5567 | EV000138 | EV000899 | 1.5 |  |  |  | EV004199 |  |  | 12.1 | EV000167 | 12 | EV001108 | EV006313 | false | EV016219 |  |  | true |  |  | false | false |  | EV000154 | EV000494 | [5 empty] | EV000494 |  | EV000163 | EV000154 | EV000206 | EV000167 |  |  |  | true |  | false | false | true | false | false |  | false |  | EV013521 | EV000494 | EV000494 | EV000494 | EV000494 |  |  | EV000494 | false | true |  |  | 16.8 | 168 |  | 427 | 90 |  | -30..80 | 0.6 | 1 |  | true | true |  |  | false
EN5562 | EV000138 | EV000899 | 1.5 |  |  |  | EV004199 |  |  | 12.1 | EV000167 | 14 | EV001108 | EV006313 | false | EV016219 |  |  | true |  |  | false | false |  | EV000154 | EV000494 | [5 empty] | EV000494 |  | EV000163 | EV000154 | EV000206 | EV000167 |  |  |  | true |  | false | false | true | false | false |  | false |  | EV013521 | EV000494 | EV000494 | EV000494 | EV000494 |  |  | EV000494 | false | true |  |  | 17.5 | 175 |  | 470 | 90 |  | -30..80 | 0.6 | 1 |  | true | true |  |  | false
EN5563 | EV000138 | EV000899 | 1.5 |  |  |  | EV004199 |  |  | 12.1 | EV000167 | 19 | EV001108 | EV006313 | false | EV016219 |  |  | true |  |  | false | false |  | EV000154 | EV000494 | [5 empty] | EV000494 |  | EV000163 | EV000154 | EV000206 | EV000167 |  |  |  | true |  | false | false | true | false | false |  | false |  | EV013521 | EV000494 | EV000494 | EV000494 | EV000494 |  |  | EV000494 | false | true |  |  | 19.2 | 192 |  | 580 | 90 |  | -30..80 | 0.6 | 1 |  | true | true |  |  | false
EN5564 | EV000138 | EV000899 | 1.5 |  |  |  | EV004199 |  |  | 12.1 | EV000167 | 24 | EV001108 | EV006313 | false | EV016219 |  |  | true |  |  | false | false |  | EV000154 | EV000494 | [5 empty] | EV000494 |  | EV000163 | EV000154 | EV000206 | EV000167 |  |  |  | true |  | false | false | true | false | false |  | false |  | EV013521 | EV000494 | EV000494 | EV000494 | EV000494 |  |  | EV000494 | false | true |  |  | 21.9 | 219 |  | 720 | 90 |  | -30..80 | 0.6 | 1 |  | true | true |  |  | false
EN5565 | EV000138 | EV000899 | 1.5 |  |  |  | EV004199 |  |  | 12.1 | EV000167 | 30 | EV001108 | EV006313 | false | EV016219 |  |  | true |  |  | false | false |  | EV000154 | EV000494 | [5 empty] | EV000494 |  | EV000163 | EV000154 | EV000206 | EV000167 |  |  |  | true |  | false | false | true | false | false |  | false |  | EV013521 | EV000494 | EV000494 | EV000494 | EV000494 |  |  | EV000494 | false | true |  |  | 23 | 230 |  | 834 | 90 |  | -30..80 | 0.6 | 1 |  | true | true |  |  | false
EN5566 | EV000138 | EV000899 | 1.5 |  |  |  | EV004199 |  |  | 12.1 | EV000167 | 37 | EV001108 | EV006313 | false | EV016219 |  |  | true |  |  | false | false |  | EV000154 | EV000494 | [5 empty] | EV000494 |  | EV000163 | EV000154 | EV000206 | EV000167 |  |  |  | true |  | false | false | true | false | false |  | false |  | EV013521 | EV000494 | EV000494 | EV000494 | EV000494 |  |  | EV000494 | false | true |  |  | 24.7 | 247 |  | 979 | 90 |  | -30..80 | 0.6 | 1 |  | true | true |  |  | false
EN5443 | EV000138 | EV000899 | 2.5 |  |  |  | EV004199 |  |  | 7.41 | EV000167 | 3 | EV001108 | EV006313 | true | EV000207 |  |  | true |  |  | false | false |  | EV000154 | EV000494 | [5 empty] | EV000494 |  | EV000163 | EV000154 | EV000206 | EV000167 |  |  |  | true |  | false | false | true | false | false |  | false |  | EV013521 | EV000494 | EV000494 | EV000494 | EV000494 |  |  | EV000494 | false | true |  |  | 11.7 | 117 |  | 218 | 90 |  | -30..80 | 0.6 | 1 |  | true | true |  |  | false
EN5444 | EV000138 | EV000899 | 2.5 |  |  |  | EV004199 |  |  | 7.41 | EV000167 | 4 | EV001108 | EV006313 | true | EV000207 |  |  | true |  |  | false | false |  | EV000154 | EV000494 | [5 empty] | EV000494 |  | EV000163 | EV000154 | EV000206 | EV000167 |  |  |  | true |  | false | false | true | false | false |  | false |  | EV013521 | EV000494 | EV000494 | EV000494 | EV000494 |  |  | EV000494 | false | true |  |  | 13.1 | 131 |  | 273 | 90 |  | -30..80 | 0.6 | 1 |  | true | true |  |  | false
EN5445 | EV000138 | EV000899 | 2.5 |  |  |  | EV004199 |  |  | 7.41 | EV000167 | 5 | EV001108 | EV006313 | true | EV000207 |  |  | true |  |  | false | false |  | EV000154 | EV000494 | [5 empty] | EV000494 |  | EV000163 | EV000154 | EV000206 | EV000167 |  |  |  | true |  | false | false | true | false | false |  | false |  | EV013521 | EV000494 | EV000494 | EV000494 | EV000494 |  |  | EV000494 | false | true |  |  | 13.9 | 139 |  | 311 | 90 |  | -30..80 | 0.6 | 1 |  | true | true |  |  | false
EN5575 | EV000138 | EV000899 | 2.5 |  |  |  | EV004199 |  |  | 7.41 | EV000167 | 7 | EV001108 | EV006313 | false | EV016219 |  |  | true |  |  | false | false |  | EV000154 | EV000494 | [5 empty] | EV000494 |  | EV000163 | EV000154 | EV000206 | EV000167 |  |  |  | true |  | false | false | true | false | false |  | false |  | EV013521 | EV000494 | EV000494 | EV000494 | EV000494 |  |  | EV000494 | false | true |  |  | 14.8 | 148 |  | 376 | 90 |  | -30..80 | 0.6 | 1 |  | true | true |  |  | false
EN5576 | EV000138 | EV000899 | 2.5 |  |  |  | EV004199 |  |  | 7.41 | EV000167 | 10 | EV001108 | EV006313 | false | EV016219 |  |  | true |  |  | false | false |  | EV000154 | EV000494 | [5 empty] | EV000494 |  | EV000163 | EV000154 | EV000206 | EV000167 |  |  |  | true |  | false | false | true | false | false |  | false |  | EV013521 | EV000494 | EV000494 | EV000494 | EV000494 |  |  | EV000494 | false | true |  |  | 18.4 | 184 |  | 527 | 90 |  | -30..80 | 0.6 | 1 |  | true | true |  |  | false
EN5582 | EV000138 | EV000899 | 2.5 |  |  |  | EV004199 |  |  | 7.41 | EV000167 | 12 | EV001108 | EV006313 | false | EV016219 |  |  | true |  |  | false | false |  | EV000154 | EV000494 | [5 empty] | EV000494 |  | EV000163 | EV000154 | EV000206 | EV000167 |  |  |  | true |  | false | false | true | false | false |  | false |  | EV013521 | EV000494 | EV000494 | EV000494 | EV000494 |  |  | EV000494 | false | true |  |  | 18.4 | 184 |  | 565 | 90 |  | -30..80 | 0.6 | 1 |  | true | true |  |  | false
EN5577 | EV000138 | EV000899 | 2.5 |  |  |  | EV004199 |  |  | 7.41 | EV000167 | 14 | EV001108 | EV006313 | false | EV016219 |  |  | true |  |  | false | false |  | EV000154 | EV000494 | [5 empty] | EV000494 |  | EV000163 | EV000154 | EV000206 | EV000167 |  |  |  | true |  | false | false | true | false | false |  | false |  | EV013521 | EV000494 | EV000494 | EV000494 | EV000494 |  |  | EV000494 | false | true |  |  | 19.2 | 192 |  | 627 | 90 |  | -30..80 | 0.6 | 1 |  | true | true |  |  | false
EN5578 | EV000138 | EV000899 | 2.5 |  |  |  | EV004199 |  |  | 7.41 | EV000167 | 19 | EV001108 | EV006313 | false | EV016219 |  |  | true |  |  | false | false |  | EV000154 | EV000494 | [5 empty] | EV000494 |  | EV000163 | EV000154 | EV000206 | EV000167 |  |  |  | true |  | false | false | true | false | false |  | false |  | EV013521 | EV000494 | EV000494 | EV000494 | EV000494 |  |  | EV000494 | false | true |  |  | 21.1 | 211 |  | 786 | 90 |  | -30..80 | 0.6 | 1 |  | true | true |  |  | false
EN5579 | EV000138 | EV000899 | 2.5 |  |  |  | EV004199 |  |  | 7.41 | EV000167 | 24 | EV001108 | EV006313 | false | EV016219 |  |  | true |  |  | false | false |  | EV000154 | EV000494 | [5 empty] | EV000494 |  | EV000163 | EV000154 | EV000206 | EV000167 |  |  |  | true |  | false | false | true | false | false |  | false |  | EV013521 | EV000494 | EV000494 | EV000494 | EV000494 |  |  | EV000494 | false | true |  |  | 24.2 | 242 |  | 980 | 90 |  | -30..80 | 0.6 | 1 |  | true | true |  |  | false
EN5580 | EV000138 | EV000899 | 2.5 |  |  |  | EV004199 |  |  | 7.41 | EV000167 | 30 | EV001108 | EV006313 | false | EV016219 |  |  | true |  |  | false | false |  | EV000154 | EV000494 | [5 empty] | EV000494 |  | EV000163 | EV000154 | EV000206 | EV000167 |  |  |  | true |  | false | false | true | false | false |  | false |  | EV013521 | EV000494 | EV000494 | EV000494 | EV000494 |  |  | EV000494 | false | true |  |  | 25.4 | 254 |  | 1150 | 90 |  | -30..80 | 0.6 | 1 |  | true | true |  |  | false
EN5581 | EV000138 | EV000899 | 2.5 |  |  |  | EV004199 |  |  | 7.41 | EV000167 | 37 | EV001108 | EV006313 | false | EV016219 |  |  | true |  |  | false | false |  | EV000154 | EV000494 | [5 empty] | EV000494 |  | EV000163 | EV000154 | EV000206 | EV000167 |  |  |  | true |  | false | false | true | false | false |  | false |  | EV013521 | EV000494 | EV000494 | EV000494 | EV000494 |  |  | EV000494 | false | true |  |  | 27.3 | 273 |  | 1363 | 90 |  | -30..80 | 0.6 | 1 |  | true | true |  |  | false
EN5446 | EV000138 | EV000899 | 4 |  |  |  | EV004199 |  |  | 4.61 | EV000167 | 3 | EV001108 | EV006313 | true | EV000207 |  |  | true |  |  | false | false |  | EV000154 | EV000494 | [5 empty] | EV000494 |  | EV000163 | EV000154 | EV000206 | EV000167 |  |  |  | true |  | false | false | true | false | false |  | false |  | EV013521 | EV000494 | EV000494 | EV000494 | EV000494 |  |  | EV000494 | false | true |  |  | 13.1 | 131 |  | 294 | 90 |  | -30..80 | 0.6 | 1 |  | true | true |  |  | false
EN5447 | EV000138 | EV000899 | 4 |  |  |  | EV004199 |  |  | 4.61 | EV000167 | 4 | EV001108 | EV006313 | true | EV000207 |  |  | true |  |  | false | false |  | EV000154 | EV000494 | [5 empty] | EV000494 |  | EV000163 | EV000154 | EV000206 | EV000167 |  |  |  | true |  | false | false | true | false | false |  | false |  | EV013521 | EV000494 | EV000494 | EV000494 | EV000494 |  |  | EV000494 | false | true |  |  | 14.2 | 142 |  | 352 | 90 |  | -30..80 | 0.6 | 1 |  | true | true |  |  | false
EN5448 | EV000138 | EV000899 | 4 |  |  |  | EV004199 |  |  | 4.61 | EV000167 | 5 | EV001108 | EV006313 | true | EV000207 |  |  | true |  |  | false | false |  | EV000154 | EV000494 | [5 empty] | EV000494 |  | EV000163 | EV000154 | EV000206 | EV000167 |  |  |  | true |  | false | false | true | false | false |  | false |  | EV013521 | EV000494 | EV000494 | EV000494 | EV000494 |  |  | EV000494 | false | true |  |  | 15.1 | 151 |  | 405 | 90 |  | -30..80 | 0.6 | 1 |  | true | true |  |  | false
EN5449 | EV000138 | EV000899 | 6 |  |  |  | EV004199 |  |  | 3.08 | EV000167 | 3 | EV001108 | EV006313 | true | EV000207 |  |  | true |  |  | false | false |  | EV000154 | EV000494 | [5 empty] | EV000494 |  | EV000163 | EV000154 | EV000206 | EV000167 |  |  |  | true |  | false | false | true | false | false |  | false |  | EV013521 | EV000494 | EV000494 | EV000494 | EV000494 |  |  | EV000494 | false | true |  |  | 14.2 | 142 |  | 371 | 90 |  | -30..80 | 0.6 | 1 |  | true | true |  |  | false
EN5450 | EV000138 | EV000899 | 6 |  |  |  | EV004199 |  |  | 3.08 | EV000167 | 4 | EV001108 | EV006313 | true | EV000207 |  |  | true |  |  | false | false |  | EV000154 | EV000494 | [5 empty] | EV000494 |  | EV000163 | EV000154 | EV000206 | EV000167 |  |  |  | true |  | false | false | true | false | false |  | false |  | EV013521 | EV000494 | EV000494 | EV000494 | EV000494 |  |  | EV000494 | false | true |  |  | 15.4 | 154 |  | 450 | 90 |  | -30..80 | 0.6 | 1 |  | true | true |  |  | false
EN5451 | EV000138 | EV000899 | 6 |  |  |  | EV004199 |  |  | 3.08 | EV000167 | 5 | EV001108 | EV006313 | true | EV000207 |  |  | true |  |  | false | false |  | EV000154 | EV000494 | [5 empty] | EV000494 |  | EV000163 | EV000154 | EV000206 | EV000167 |  |  |  | true |  | false | false | true | false | false |  | false |  | EV013521 | EV000494 | EV000494 | EV000494 | EV000494 |  |  | EV000494 | false | true |  |  | 16.4 | 164 |  | 523 | 90 |  | -30..80 | 0.6 | 1 |  | true | true |  |  | false
EN5452 | EV000138 | EV000899 | 10 |  |  |  | EV004199 |  |  | 1.83 | EV000167 | 3 | EV001108 | EV006313 | true | EV000207 |  |  | true |  |  | false | false |  | EV000154 | EV000494 | [5 empty] | EV000494 |  | EV000163 | EV000154 | EV000206 | EV000167 |  |  |  | true |  | false | false | true | false | false |  | false |  | EV013521 | EV000494 | EV000494 | EV000494 | EV000494 |  |  | EV000494 | false | true |  |  | 15.9 | 159 |  | 520 | 90 |  | -30..80 | 0.6 | 1 |  | true | true |  |  | false
EN5453 | EV000138 | EV000899 | 10 |  |  |  | EV004199 |  |  | 1.83 | EV000167 | 4 | EV001108 | EV006313 | true | EV000207 |  |  | true |  |  | false | false |  | EV000154 | EV000494 | [5 empty] | EV000494 |  | EV000163 | EV000154 | EV000206 | EV000167 |  |  |  | true |  | false | false | true | false | false |  | false |  | EV013521 | EV000494 | EV000494 | EV000494 | EV000494 |  |  | EV000494 | false | true |  |  | 17.4 | 174 |  | 639 | 90 |  | -30..80 | 0.6 | 1 |  | true | true |  |  | false
EN5454 | EV000138 | EV000899 | 10 |  |  |  | EV004199 |  |  | 1.83 | EV000167 | 5 | EV001108 | EV006313 | true | EV000207 |  |  | true |  |  | false | false |  | EV000154 | EV000494 | [5 empty] | EV000494 |  | EV000163 | EV000154 | EV000206 | EV000167 |  |  |  | true |  | false | false | true | false | false |  | false |  | EV013521 | EV000494 | EV000494 | EV000494 | EV000494 |  |  | EV000494 | false | true |  |  | 18.6 | 186 |  | 753 | 90 |  | -30..80 | 0.6 | 1 |  | true | true |  |  | false
EN5455 | EV000138 | EV000899 | 16 |  |  |  | EV004199 |  |  | 1.15 | EV000167 | 3 | EV001108 | EV006313 | true | EV000207 |  |  | true |  |  | false | false |  | EV000154 | EV000494 | [5 empty] | EV000494 |  | EV000163 | EV000154 | EV000206 | EV000167 |  |  |  | true |  | false | true | false | false | false |  | false |  | EV013521 | EV000494 | EV000494 | EV000494 | EV000494 |  |  | EV000494 | false | true |  |  | 18 | 180 |  | 750 | 90 |  | -30..80 | 0.6 | 1 |  | true | true |  |  | false
EN5456 | EV000138 | EV000899 | 16 |  |  |  | EV004199 |  |  | 1.15 | EV000167 | 4 | EV001108 | EV006313 | true | EV000207 |  |  | true |  |  | false | false |  | EV000154 | EV000494 | [5 empty] | EV000494 |  | EV000163 | EV000154 | EV000206 | EV000167 |  |  |  | true |  | false | true | false | false | false |  | false |  | EV013521 | EV000494 | EV000494 | EV000494 | EV000494 |  |  | EV000494 | false | true |  |  | 19.8 | 198 |  | 934 | 90 |  | -30..80 | 0.6 | 1 |  | true | true |  |  | false
EN5457 | EV000138 | EV000899 | 16 |  |  |  | EV004199 |  |  | 1.15 | EV000167 | 5 | EV001108 | EV006313 | true | EV000207 |  |  | true |  |  | false | false |  | EV000154 | EV000494 | [5 empty] | EV000494 |  | EV000163 | EV000154 | EV000206 | EV000167 |  |  |  | true |  | false | true | false | false | false |  | false |  | EV013521 | EV000494 | EV000494 | EV000494 | EV000494 |  |  | EV000494 | false | true |  |  | 21.2 | 212 |  | 1112 | 90 |  | -30..80 | 0.6 | 1 |  | true | true |  |  | false
EN5458 | EV000138 | EV000899 | 25 |  |  |  | EV004200 |  |  | 0.727 | EV000167 | 3 | EV001108 | EV006313 | true | EV000207 |  |  | true |  |  | false | false |  | EV000154 | EV000494 | [5 empty] | EV000494 |  | EV000163 | EV000154 | EV000206 | EV000167 |  |  |  | true |  | false | true | false | false | false |  | false |  | EV013521 | EV000494 | EV000494 | EV000494 | EV000494 |  |  | EV000494 | false | true |  |  | 22.3 | 223 |  | 1136 | 90 |  | -30..80 | 0.6 | 1 |  | true | true |  |  | false
EN5459 | EV000138 | EV000899 | 25 |  |  |  | EV004200 |  |  | 0.727 | EV000167 | 4 | EV001108 | EV006313 | true | EV000207 |  |  | true |  |  | false | false |  | EV000154 | EV000494 | [5 empty] | EV000494 |  | EV000163 | EV000154 | EV000206 | EV000167 |  |  |  | true |  | false | true | false | false | false |  | false |  | EV013521 | EV000494 | EV000494 | EV000494 | EV000494 |  |  | EV000494 | false | true |  |  | 24.6 | 246 |  | 1419 | 90 |  | -30..80 | 0.6 | 1 |  | true | true |  |  | false
EN5460 | EV000138 | EV000899 | 25 |  |  |  | EV004200 |  |  | 0.727 | EV000167 | 5 | EV001108 | EV006313 | true | EV000207 |  |  | true |  |  | false | false |  | EV000154 | EV000494 | [5 empty] | EV000494 |  | EV000163 | EV000154 | EV000206 | EV000167 |  |  |  | true |  | false | true | false | false | false |  | false |  | EV013521 | EV000494 | EV000494 | EV000494 | EV000494 |  |  | EV000494 | false | true |  |  | 26.6 | 266 |  | 1697 | 90 |  | -30..80 | 0.6 | 1 |  | true | true |  |  | false
EN5461 | EV000138 | EV000899 | 35 |  |  |  | EV004200 |  |  | 0.524 | EV000167 | 3 | EV001108 | EV006313 | true | EV000207 |  |  | true |  |  | false | false |  | EV000154 | EV000494 | [5 empty] | EV000494 |  | EV000163 | EV000154 | EV000206 | EV000167 |  |  |  | true |  | false | true | false | false | false |  | false |  | EV013521 | EV000494 | EV000494 | EV000494 | EV000494 |  |  | EV000494 | false | true |  |  | 24.7 | 247 |  | 1481 | 90 |  | -30..80 | 0.6 | 1 |  | true | true |  |  | false
EN5462 | EV000138 | EV000899 | 35 |  |  |  | EV004200 |  |  | 0.524 | EV000167 | 4 | EV001108 | EV006313 | true | EV000207 |  |  | true |  |  | false | false |  | EV000154 | EV000494 | [5 empty] | EV000494 |  | EV000163 | EV000154 | EV000206 | EV000167 |  |  |  | true |  | false | true | false | false | false |  | false |  | EV013521 | EV000494 | EV000494 | EV000494 | EV000494 |  |  | EV000494 | false | true |  |  | 27.4 | 274 |  | 1861 | 90 |  | -30..80 | 0.6 | 1 |  | true | true |  |  | false
EN5463 | EV000138 | EV000899 | 35 |  |  |  | EV004200 |  |  | 0.524 | EV000167 | 5 | EV001108 | EV006313 | true | EV000207 |  |  | true |  |  | false | false |  | EV000154 | EV000494 | [5 empty] | EV000494 |  | EV000163 | EV000154 | EV000206 | EV000167 |  |  |  | true |  | false | true | false | false | false |  | false |  | EV013521 | EV000494 | EV000494 | EV000494 | EV000494 |  |  | EV000494 | false | true |  |  | 29.9 | 299 |  | 2245 | 90 |  | -30..80 | 0.6 | 1 |  | true | true |  |  | false
EN5464 | EV000138 | EV000899 | 50 |  |  |  | EV004200 |  |  | 0.387 | EV000167 | 3 | EV001108 | EV006313 | true | EV000207 |  |  | true |  |  | false | false |  | EV000154 | EV000494 | [5 empty] | EV000494 |  | EV000163 | EV000154 | EV000206 | EV000167 |  |  |  | true |  | false | true | false | false | false |  | false |  | EV013521 | EV000494 | EV000494 | EV000494 | EV000494 |  |  | EV000494 | false | true |  |  | 28.7 | 287 |  | 2023 | 90 |  | -30..80 | 0.6 | 1 |  | true | true |  |  | false
EN5465 | EV000138 | EV000899 | 50 |  |  |  | EV004200 |  |  | 0.387 | EV000167 | 4 | EV001108 | EV006313 | true | EV000207 |  |  | true |  |  | false | false |  | EV000154 | EV000494 | [5 empty] | EV000494 |  | EV000163 | EV000154 | EV000206 | EV000167 |  |  |  | true |  | false | true | false | false | false |  | false |  | EV013521 | EV000494 | EV000494 | EV000494 | EV000494 |  |  | EV000494 | false | true |  |  | 32.1 | 321 |  | 2563 | 90 |  | -30..80 | 0.6 | 1 |  | true | true |  |  | false
EN5466 | EV000138 | EV000899 | 50 |  |  |  | EV004200 |  |  | 0.387 | EV000167 | 5 | EV001108 | EV006313 | true | EV000207 |  |  | true |  |  | false | false |  | EV000154 | EV000494 | [5 empty] | EV000494 |  | EV000163 | EV000154 | EV000206 | EV000167 |  |  |  | true |  | false | true | false | false | false |  | false |  | EV013521 | EV000494 | EV000494 | EV000494 | EV000494 |  |  | EV000494 | false | true |  |  | 34.9 | 349 |  | 3090 | 90 |  | -30..80 | 0.6 | 1 |  | true | true |  |  | false
EN5467 | EV000138 | EV000899 | 70 |  |  |  | EV004200 |  |  | 0.268 | EV000167 | 3 | EV001108 | EV006313 | true | EV000207 |  |  | true |  |  | false | false |  | EV000154 | EV000494 | [5 empty] | EV000494 |  | EV000163 | EV000154 | EV000206 | EV000167 |  |  |  | true |  | false | true | false | false | false |  | false |  | EV013521 | EV000494 | EV000494 | EV000494 | EV000494 |  |  | EV000494 | false | true |  |  | 32.5 | 325 |  | 2734 | 90 |  | -30..80 | 0.6 | 1 |  | true | true |  |  | false
EN5468 | EV000138 | EV000899 | 70 |  |  |  | EV004200 |  |  | 0.268 | EV000167 | 4 | EV001108 | EV006313 | true | EV000207 |  |  | true |  |  | false | false |  | EV000154 | EV000494 | [5 empty] | EV000494 |  | EV000163 | EV000154 | EV000206 | EV000167 |  |  |  | true |  | false | true | false | false | false |  | false |  | EV013521 | EV000494 | EV000494 | EV000494 | EV000494 |  |  | EV000494 | false | true |  |  | 36.3 | 363 |  | 3465 | 90 |  | -30..80 | 0.6 | 1 |  | true | true |  |  | false
EN5469 | EV000138 | EV000899 | 70 |  |  |  | EV004200 |  |  | 0.268 | EV000167 | 5 | EV001108 | EV006313 | true | EV000207 |  |  | true |  |  | false | false |  | EV000154 | EV000494 | [5 empty] | EV000494 |  | EV000163 | EV000154 | EV000206 | EV000167 |  |  |  | true |  | false | true | false | false | false |  | false |  | EV013521 | EV000494 | EV000494 | EV000494 | EV000494 |  |  | EV000494 | false | true |  |  | 39.6 | 396 |  | 4184 | 90 |  | -30..80 | 0.6 | 1 |  | true | true |  |  | false
EN5470 | EV000138 | EV000899 | 95 |  |  |  | EV004200 |  |  | 0.193 | EV000167 | 3 | EV001108 | EV006313 | true | EV000207 |  |  | true |  |  | false | false |  | EV000154 | EV000494 | [5 empty] | EV000494 |  | EV000163 | EV000154 | EV000206 | EV000167 |  |  |  | true |  | false | true | false | false | false |  | false |  | EV013521 | EV000494 | EV000494 | EV000494 | EV000494 |  |  | EV000494 | false | true |  |  | 36.4 | 364 |  | 3649 | 90 |  | -30..80 | 0.6 | 1 |  | true | true |  |  | false
EN5471 | EV000138 | EV000899 | 95 |  |  |  | EV004200 |  |  | 0.193 | EV000167 | 4 | EV001108 | EV006313 | true | EV000207 |  |  | true |  |  | false | false |  | EV000154 | EV000494 | [5 empty] | EV000494 |  | EV000163 | EV000154 | EV000206 | EV000167 |  |  |  | true |  | false | true | false | false | false |  | false |  | EV013521 | EV000494 | EV000494 | EV000494 | EV000494 |  |  | EV000494 | false | true |  |  | 40.9 | 409 |  | 4665 | 90 |  | -30..80 | 0.6 | 1 |  | true | true |  |  | false
EN5472 | EV000138 | EV000899 | 95 |  |  |  | EV004200 |  |  | 0.193 | EV000167 | 5 | EV001108 | EV006313 | true | EV000207 |  |  | true |  |  | false | false |  | EV000154 | EV000494 | [5 empty] | EV000494 |  | EV000163 | EV000154 | EV000206 | EV000167 |  |  |  | true |  | false | true | false | false | false |  | false |  | EV013521 | EV000494 | EV000494 | EV000494 | EV000494 |  |  | EV000494 | false | true |  |  | 44.6 | 446 |  | 5651 | 90 |  | -30..80 | 0.6 | 1 |  | true | true |  |  | false
EN5473 | EV000138 | EV000899 | 120 |  |  |  | EV004200 |  |  | 0.153 | EV000167 | 3 | EV001108 | EV006313 | true | EV000207 |  |  | true |  |  | false | false |  | EV000154 | EV000494 | [5 empty] | EV000494 |  | EV000163 | EV000154 | EV000206 | EV000167 |  |  |  | true |  | false | true | false | false | false |  | false |  | EV013521 | EV000494 | EV000494 | EV000494 | EV000494 |  |  | EV000494 | false | true |  |  | 41.3 | 413 |  | 4564 | 90 |  | -30..80 | 0.6 | 1 |  | true | true |  |  | false
EN5474 | EV000138 | EV000899 | 120 |  |  |  | EV004200 |  |  | 0.153 | EV000167 | 4 | EV001108 | EV006313 | true | EV000207 |  |  | true |  |  | false | false |  | EV000154 | EV000494 | [5 empty] | EV000494 |  | EV000163 | EV000154 | EV000206 | EV000167 |  |  |  | true |  | false | true | false | false | false |  | false |  | EV013521 | EV000494 | EV000494 | EV000494 | EV000494 |  |  | EV000494 | false | true |  |  | 46.8 | 468 |  | 5663 | 90 |  | -30..80 | 0.6 | 1 |  | true | true |  |  | false
EN5475 | EV000138 | EV000899 | 120 |  |  |  | EV004200 |  |  | 0.153 | EV000167 | 5 | EV001108 | EV006313 | true | EV000207 |  |  | true |  |  | false | false |  | EV000154 | EV000494 | [5 empty] | EV000494 |  | EV000163 | EV000154 | EV000206 | EV000167 |  |  |  | true |  | false | true | false | false | false |  | false |  | EV013521 | EV000494 | EV000494 | EV000494 | EV000494 |  |  | EV000494 | false | true |  |  | 50.9 | 509 |  | 7104 | 90 |  | -30..80 | 0.6 | 1 |  | true | true |  |  | false
EN5476 | EV000138 | EV000899 | 150 |  |  |  | EV004200 |  |  | 0.124 | EV000167 | 3 | EV001108 | EV006313 | true | EV000207 |  |  | true |  |  | false | false |  | EV000154 | EV000494 | [5 empty] | EV000494 |  | EV000163 | EV000154 | EV000206 | EV000167 |  |  |  | true |  | false | true | false | false | false |  | false |  | EV013521 | EV000494 | EV000494 | EV000494 | EV000494 |  |  | EV000494 | false | true |  |  | 46.6 | 466 |  | 5842 | 90 |  | -30..80 | 0.6 | 1 |  | true | true |  |  | false
EN5477 | EV000138 | EV000899 | 150 |  |  |  | EV004200 |  |  | 0.124 | EV000167 | 4 | EV001108 | EV006313 | true | EV000207 |  |  | true |  |  | false | false |  | EV000154 | EV000494 | [5 empty] | EV000494 |  | EV000163 | EV000154 | EV000206 | EV000167 |  |  |  | true |  | false | true | false | false | false |  | false |  | EV013521 | EV000494 | EV000494 | EV000494 | EV000494 |  |  | EV000494 | false | true |  |  | 52.1 | 521 |  | 7423 | 90 |  | -30..80 | 0.6 | 1 |  | true | true |  |  | false
EN5478 | EV000138 | EV000899 | 150 |  |  |  | EV004200 |  |  | 0.124 | EV000167 | 5 | EV001108 | EV006313 | true | EV000207 |  |  | true |  |  | false | false |  | EV000154 | EV000494 | [5 empty] | EV000494 |  | EV000163 | EV000154 | EV000206 | EV000167 |  |  |  | true |  | false | true | false | false | false |  | false |  | EV013521 | EV000494 | EV000494 | EV000494 | EV000494 |  |  | EV000494 | false | true |  |  | 57.2 | 572 |  | 9037 | 90 |  | -30..80 | 0.6 | 1 |  | true | true |  |  | false
EN5479 | EV000138 | EV000899 | 185 |  |  |  | EV004200 |  |  | 0.0991 | EV000167 | 3 | EV001108 | EV006313 | true | EV000207 |  |  | true |  |  | false | false |  | EV000154 | EV000494 | [5 empty] | EV000494 |  | EV000163 | EV000154 | EV000206 | EV000167 |  |  |  | true |  | false | true | false | false | false |  | false |  | EV013521 | EV000494 | EV000494 | EV000494 | EV000494 |  |  | EV000494 | false | true |  |  | 50.2 | 502 |  | 6964 | 90 |  | -30..80 | 0.6 | 1 |  | true | true |  |  | false
EN5480 | EV000138 | EV000899 | 185 |  |  |  | EV004200 |  |  | 0.0991 | EV000167 | 4 | EV001108 | EV006313 | true | EV000207 |  |  | true |  |  | false | false |  | EV000154 | EV000494 | [5 empty] | EV000494 |  | EV000163 | EV000154 | EV000206 | EV000167 |  |  |  | true |  | false | true | false | false | false |  | false |  | EV013521 | EV000494 | EV000494 | EV000494 | EV000494 |  |  | EV000494 | false | true |  |  | 56.7 | 567 |  | 9034 | 90 |  | -30..80 | 0.6 | 1 |  | true | true |  |  | false
EN5481 | EV000138 | EV000899 | 185 |  |  |  | EV004200 |  |  | 0.0991 | EV000167 | 5 | EV001108 | EV006313 | true | EV000207 |  |  | true |  |  | false | false |  | EV000154 | EV000494 | [5 empty] | EV000494 |  | EV000163 | EV000154 | EV000206 | EV000167 |  |  |  | true |  | false | true | false | false | false |  | false |  | EV013521 | EV000494 | EV000494 | EV000494 | EV000494 |  |  | EV000494 | false | true |  |  | 62.2 | 622 |  | 10886 | 90 |  | -30..80 | 0.6 | 1 |  | true | true |  |  | false
EN5482 | EV000138 | EV000899 | 240 |  |  |  | EV004200 |  |  | 0.0754 | EV000167 | 3 | EV001108 | EV006313 | true | EV000207 |  |  | true |  |  | false | false |  | EV000154 | EV000494 | [5 empty] | EV000494 |  | EV000163 | EV000154 | EV000206 | EV000167 |  |  |  | true |  | false | true | false | false | false |  | false |  | EV013521 | EV000494 | EV000494 | EV000494 | EV000494 |  |  | EV000494 | false | true |  |  | 57.8 | 578 |  | 9058 | 90 |  | -30..80 | 0.6 | 1 |  | true | true |  |  | false
EN5483 | EV000138 | EV000899 | 240 |  |  |  | EV004200 |  |  | 0.0754 | EV000167 | 4 | EV001108 | EV006313 | true | EV000207 |  |  | true |  |  | false | false |  | EV000154 | EV000494 | [5 empty] | EV000494 |  | EV000163 | EV000154 | EV000206 | EV000167 |  |  |  | true |  | false | true | false | false | false |  | false |  | EV013521 | EV000494 | EV000494 | EV000494 | EV000494 |  |  | EV000494 | false | true |  |  | 65.4 | 654 |  | 11621 | 90 |  | -30..80 | 0.6 | 1 |  | true | true |  |  | false
EN5484 | EV000138 | EV000899 | 240 |  |  |  | EV004200 |  |  | 0.0754 | EV000167 | 5 | EV001108 | EV006313 | true | EV000207 |  |  | true |  |  | false | false |  | EV000154 | EV000494 | [5 empty] | EV000494 |  | EV000163 | EV000154 | EV000206 | EV000167 |  |  |  | true |  | false | true | false | false | false |  | false |  | EV013521 | EV000494 | EV000494 | EV000494 | EV000494 |  |  | EV000494 | false | true |  |  | 71.4 | 714 |  | 14091 | 90 |  | -30..80 | 0.6 | 1 |  | true | true |  |  | false
EN5490 | EV000138 | EV000899 | 1.5 |  |  |  | EV004199 |  |  | 12.1 | EV000167 | 2 | EV001108 | EV006313 | true | EV000207 |  |  | false |  |  | false | false |  | EV000154 | EV000494 | [5 empty] | EV000494 |  | EV000163 | EV000154 | EV000206 | EV000167 |  |  |  | true |  | false | false | true | false | false |  | false |  | EV013521 | EV000494 | EV000494 | EV000494 | EV000494 |  |  | EV000494 | false | true |  |  | 10.5 | 105 |  | 156 | 90 |  | -30..80 | 0.6 | 1 |  | true | true |  |  | false
EN5491 | EV000138 | EV000899 | 1.5 |  |  |  | EV004199 |  |  | 12.1 | EV000167 | 3 | EV001108 | EV006313 | true | EV000207 |  |  | false |  |  | false | false |  | EV000154 | EV000494 | [5 empty] | EV000494 |  | EV000163 | EV000154 | EV000206 | EV000167 |  |  |  | true |  | false | false | true | false | false |  | false |  | EV013521 | EV000494 | EV000494 | EV000494 | EV000494 |  |  | EV000494 | false | true |  |  | 10.9 | 109 |  | 175 | 90 |  | -30..80 | 0.6 | 1 |  | true | true |  |  | false
EN5492 | EV000138 | EV000899 | 1.5 |  |  |  | EV004199 |  |  | 12.1 | EV000167 | 4 | EV001108 | EV006313 | true | EV000207 |  |  | false |  |  | false | false |  | EV000154 | EV000494 | [5 empty] | EV000494 |  | EV000163 | EV000154 | EV000206 | EV000167 |  |  |  | true |  | false | false | true | false | false |  | false |  | EV013521 | EV000494 | EV000494 | EV000494 | EV000494 |  |  | EV000494 | false | true |  |  | 11.7 | 117 |  | 203 | 90 |  | -30..80 | 0.6 | 1 |  | true | true |  |  | false
EN5493 | EV000138 | EV000899 | 1.5 |  |  |  | EV004199 |  |  | 12.1 | EV000167 | 5 | EV001108 | EV006313 | true | EV000207 |  |  | false |  |  | false | false |  | EV000154 | EV000494 | [5 empty] | EV000494 |  | EV000163 | EV000154 | EV000206 | EV000167 |  |  |  | true |  | false | false | true | false | false |  | false |  | EV013521 | EV000494 | EV000494 | EV000494 | EV000494 |  |  | EV000494 | false | true |  |  | 12.4 | 124 |  | 233 | 90 |  | -30..80 | 0.6 | 1 |  | true | true |  |  | false
EN5600 | EV000138 | EV000899 | 1.5 |  |  |  | EV004199 |  |  | 12.1 | EV000167 | 7 | EV001108 | EV006313 | false | EV016219 |  |  | false |  |  | false | false |  | EV000154 | EV000494 | [5 empty] | EV000494 |  | EV000163 | EV000154 | EV000206 | EV000167 |  |  |  | true |  | false | false | true | false | false |  | false |  | EV013521 | EV000494 | EV000494 | EV000494 | EV000494 |  |  | EV000494 | false | true |  |  | 13.7 | 137 |  | 290 | 90 |  | -30..80 | 0.6 | 1 |  | true | true |  |  | false
EN5601 | EV000138 | EV000899 | 1.5 |  |  |  | EV004199 |  |  | 12.1 | EV000167 | 10 | EV001108 | EV006313 | false | EV016219 |  |  | false |  |  | false | false |  | EV000154 | EV000494 | [5 empty] | EV000494 |  | EV000163 | EV000154 | EV000206 | EV000167 |  |  |  | true |  | false | false | true | false | false |  | false |  | EV013521 | EV000494 | EV000494 | EV000494 | EV000494 |  |  | EV000494 | false | true |  |  | 16.8 | 168 |  | 403 | 90 |  | -30..80 | 0.6 | 1 |  | true | true |  |  | false
EN5602 | EV000138 | EV000899 | 1.5 |  |  |  | EV004199 |  |  | 12.1 | EV000167 | 12 | EV001108 | EV006313 | false | EV016219 |  |  | false |  |  | false | false |  | EV000154 | EV000494 | [5 empty] | EV000494 |  | EV000163 | EV000154 | EV000206 | EV000167 |  |  |  | true |  | false | false | true | false | false |  | false |  | EV013521 | EV000494 | EV000494 | EV000494 | EV000494 |  |  | EV000494 | false | true |  |  | 16.8 | 168 |  | 427 | 90 |  | -30..80 | 0.6 | 1 |  | true | true |  |  | false
EN5603 | EV000138 | EV000899 | 1.5 |  |  |  | EV004199 |  |  | 12.1 | EV000167 | 14 | EV001108 | EV006313 | false | EV016219 |  |  | false |  |  | false | false |  | EV000154 | EV000494 | [5 empty] | EV000494 |  | EV000163 | EV000154 | EV000206 | EV000167 |  |  |  | true |  | false | false | true | false | false |  | false |  | EV013521 | EV000494 | EV000494 | EV000494 | EV000494 |  |  | EV000494 | false | true |  |  | 17.5 | 175 |  | 470 | 90 |  | -30..80 | 0.6 | 1 |  | true | true |  |  | false
EN5604 | EV000138 | EV000899 | 1.5 |  |  |  | EV004199 |  |  | 12.1 | EV000167 | 19 | EV001108 | EV006313 | false | EV016219 |  |  | false |  |  | false | false |  | EV000154 | EV000494 | [5 empty] | EV000494 |  | EV000163 | EV000154 | EV000206 | EV000167 |  |  |  | true |  | false | false | true | false | false |  | false |  | EV013521 | EV000494 | EV000494 | EV000494 | EV000494 |  |  | EV000494 | false | true |  |  | 19.2 | 192 |  | 580 | 90 |  | -30..80 | 0.6 | 1 |  | true | true |  |  | false
EN5605 | EV000138 | EV000899 | 1.5 |  |  |  | EV004199 |  |  | 12.1 | EV000167 | 24 | EV001108 | EV006313 | false | EV016219 |  |  | false |  |  | false | false |  | EV000154 | EV000494 | [5 empty] | EV000494 |  | EV000163 | EV000154 | EV000206 | EV000167 |  |  |  | true |  | false | false | true | false | false |  | false |  | EV013521 | EV000494 | EV000494 | EV000494 | EV000494 |  |  | EV000494 | false | true |  |  | 21.9 | 219 |  | 720 | 90 |  | -30..80 | 0.6 | 1 |  | true | true |  |  | false
EN5606 | EV000138 | EV000899 | 1.5 |  |  |  | EV004199 |  |  | 12.1 | EV000167 | 30 | EV001108 | EV006313 | false | EV016219 |  |  | false |  |  | false | false |  | EV000154 | EV000494 | [5 empty] | EV000494 |  | EV000163 | EV000154 | EV000206 | EV000167 |  |  |  | true |  | false | false | true | false | false |  | false |  | EV013521 | EV000494 | EV000494 | EV000494 | EV000494 |  |  | EV000494 | false | true |  |  | 23 | 230 |  | 834 | 90 |  | -30..80 | 0.6 | 1 |  | true | true |  |  | false
EN5607 | EV000138 | EV000899 | 1.5 |  |  |  | EV004199 |  |  | 12.1 | EV000167 | 37 | EV001108 | EV006313 | false | EV016219 |  |  | false |  |  | false | false |  | EV000154 | EV000494 | [5 empty] | EV000494 |  | EV000163 | EV000154 | EV000206 | EV000167 |  |  |  | true |  | false | false | true | false | false |  | false |  | EV013521 | EV000494 | EV000494 | EV000494 | EV000494 |  |  | EV000494 | false | true |  |  | 24.7 | 247 |  | 979 | 90 |  | -30..80 | 0.6 | 1 |  | true | true |  |  | false
EN5494 | EV000138 | EV000899 | 2.5 |  |  |  | EV004199 |  |  | 7.41 | EV000167 | 2 | EV001108 | EV006313 | true | EV000207 |  |  | false |  |  | false | false |  | EV000154 | EV000494 | [5 empty] | EV000494 |  | EV000163 | EV000154 | EV000206 | EV000167 |  |  |  | true |  | false | false | true | false | false |  | false |  | EV013521 | EV000494 | EV000494 | EV000494 | EV000494 |  |  | EV000494 | false | true |  |  | 11.3 | 113 |  | 190 | 90 |  | -30..80 | 0.6 | 1 |  | true | true |  |  | false
EN5495 | EV000138 | EV000899 | 2.5 |  |  |  | EV004199 |  |  | 7.41 | EV000167 | 3 | EV001108 | EV006313 | true | EV000207 |  |  | false |  |  | false | false |  | EV000154 | EV000494 | [5 empty] | EV000494 |  | EV000163 | EV000154 | EV000206 | EV000167 |  |  |  | true |  | false | false | true | false | false |  | false |  | EV013521 | EV000494 | EV000494 | EV000494 | EV000494 |  |  | EV000494 | false | true |  |  | 11.7 | 117 |  | 218 | 90 |  | -30..80 | 0.6 | 1 |  | true | true |  |  | false
EN5496 | EV000138 | EV000899 | 2.5 |  |  |  | EV004199 |  |  | 7.41 | EV000167 | 4 | EV001108 | EV006313 | true | EV000207 |  |  | false |  |  | false | false |  | EV000154 | EV000494 | [5 empty] | EV000494 |  | EV000163 | EV000154 | EV000206 | EV000167 |  |  |  | true |  | false | false | true | false | false |  | false |  | EV013521 | EV000494 | EV000494 | EV000494 | EV000494 |  |  | EV000494 | false | true |  |  | 13.1 | 131 |  | 273 | 90 |  | -30..80 | 0.6 | 1 |  | true | true |  |  | false
EN5497 | EV000138 | EV000899 | 2.5 |  |  |  | EV004199 |  |  | 7.41 | EV000167 | 5 | EV001108 | EV006313 | true | EV000207 |  |  | false |  |  | false | false |  | EV000154 | EV000494 | [5 empty] | EV000494 |  | EV000163 | EV000154 | EV000206 | EV000167 |  |  |  | true |  | false | false | true | false | false |  | false |  | EV013521 | EV000494 | EV000494 | EV000494 | EV000494 |  |  | EV000494 | false | true |  |  | 13.9 | 139 |  | 311 | 90 |  | -30..80 | 0.6 | 1 |  | true | true |  |  | false
EN5620 | EV000138 | EV000899 | 2.5 |  |  |  | EV004200 |  |  | 7.41 | EV000167 | 7 | EV001108 | EV006313 | false | EV016219 |  |  | false |  |  | false | false |  | EV000154 | EV000494 | [5 empty] | EV000494 |  | EV000163 | EV000154 | EV000206 | EV000167 |  |  |  | true |  | false | false | true | false | false |  | false |  | EV013521 | EV000494 | EV000494 | EV000494 | EV000494 |  |  | EV000494 | false | true |  |  | 14.8 | 148 |  | 376 | 90 |  | -30..80 | 0.6 | 1 |  | true | true |  |  | false
EN5621 | EV000138 | EV000899 | 2.5 |  |  |  | EV004200 |  |  | 7.41 | EV000167 | 10 | EV001108 | EV006313 | false | EV016219 |  |  | false |  |  | false | false |  | EV000154 | EV000494 | [5 empty] | EV000494 |  | EV000163 | EV000154 | EV000206 | EV000167 |  |  |  | true |  | false | false | true | false | false |  | false |  | EV013521 | EV000494 | EV000494 | EV000494 | EV000494 |  |  | EV000494 | false | true |  |  | 18.4 | 184 |  | 527 | 90 |  | -30..80 | 0.6 | 1 |  | true | true |  |  | false
EN5622 | EV000138 | EV000899 | 2.5 |  |  |  | EV004200 |  |  | 7.41 | EV000167 | 12 | EV001108 | EV006313 | false | EV016219 |  |  | false |  |  | false | false |  | EV000154 | EV000494 | [5 empty] | EV000494 |  | EV000163 | EV000154 | EV000206 | EV000167 |  |  |  | true |  | false | false | true | false | false |  | false |  | EV013521 | EV000494 | EV000494 | EV000494 | EV000494 |  |  | EV000494 | false | true |  |  | 18.4 | 184 |  | 565 | 90 |  | -30..80 | 0.6 | 1 |  | true | true |  |  | false
EN5623 | EV000138 | EV000899 | 2.5 |  |  |  | EV004200 |  |  | 7.41 | EV000167 | 14 | EV001108 | EV006313 | false | EV016219 |  |  | false |  |  | false | false |  | EV000154 | EV000494 | [5 empty] | EV000494 |  | EV000163 | EV000154 | EV000206 | EV000167 |  |  |  | true |  | false | false | true | false | false |  | false |  | EV013521 | EV000494 | EV000494 | EV000494 | EV000494 |  |  | EV000494 | false | true |  |  | 19.2 | 192 |  | 627 | 90 |  | -30..80 | 0.6 | 1 |  | true | true |  |  | false
EN5624 | EV000138 | EV000899 | 2.5 |  |  |  | EV004200 |  |  | 7.41 | EV000167 | 19 | EV001108 | EV006313 | false | EV016219 |  |  | false |  |  | false | false |  | EV000154 | EV000494 | [5 empty] | EV000494 |  | EV000163 | EV000154 | EV000206 | EV000167 |  |  |  | true |  | false | false | true | false | false |  | false |  | EV013521 | EV000494 | EV000494 | EV000494 | EV000494 |  |  | EV000494 | false | true |  |  | 21.1 | 211 |  | 786 | 90 |  | -30..80 | 0.6 | 1 |  | true | true |  |  | false
EN5625 | EV000138 | EV000899 | 2.5 |  |  |  | EV004200 |  |  | 7.41 | EV000167 | 24 | EV001108 | EV006313 | false | EV016219 |  |  | false |  |  | false | false |  | EV000154 | EV000494 | [5 empty] | EV000494 |  | EV000163 | EV000154 | EV000206 | EV000167 |  |  |  | true |  | false | false | true | false | false |  | false |  | EV013521 | EV000494 | EV000494 | EV000494 | EV000494 |  |  | EV000494 | false | true |  |  | 24.2 | 242 |  | 980 | 90 |  | -30..80 | 0.6 | 1 |  | true | true |  |  | false
EN5626 | EV000138 | EV000899 | 2.5 |  |  |  | EV004200 |  |  | 7.41 | EV000167 | 30 | EV001108 | EV006313 | false | EV016219 |  |  | false |  |  | false | false |  | EV000154 | EV000494 | [5 empty] | EV000494 |  | EV000163 | EV000154 | EV000206 | EV000167 |  |  |  | true |  | false | false | true | false | false |  | false |  | EV013521 | EV000494 | EV000494 | EV000494 | EV000494 |  |  | EV000494 | false | true |  |  | 25.4 | 254 |  | 1150 | 90 |  | -30..80 | 0.6 | 1 |  | true | true |  |  | false
EN5627 | EV000138 | EV000899 | 2.5 |  |  |  | EV004200 |  |  | 7.41 | EV000167 | 37 | EV001108 | EV006313 | false | EV016219 |  |  | false |  |  | false | false |  | EV000154 | EV000494 | [5 empty] | EV000494 |  | EV000163 | EV000154 | EV000206 | EV000167 |  |  |  | true |  | false | false | true | false | false |  | false |  | EV013521 | EV000494 | EV000494 | EV000494 | EV000494 |  |  | EV000494 | false | true |  |  | 27.3 | 273 |  | 1363 | 90 |  | -30..80 | 0.6 | 1 |  | true | true |  |  | false
EN5498 | EV000138 | EV000899 | 4 |  |  |  | EV004199 |  |  | 4.61 | EV000167 | 2 | EV001108 | EV006313 | true | EV000207 |  |  | false |  |  | false | false |  | EV000154 | EV000494 | [5 empty] | EV000494 |  | EV000163 | EV000154 | EV000206 | EV000167 |  |  |  | true |  | false | false | true | false | false |  | false |  | EV013521 | EV000494 | EV000494 | EV000494 | EV000494 |  |  | EV000494 | false | true |  |  | 12.6 | 126 |  | 251 | 90 |  | -30..80 | 0.6 | 1 |  | true | true |  |  | false
EN5499 | EV000138 | EV000899 | 4 |  |  |  | EV004199 |  |  | 4.61 | EV000167 | 3 | EV001108 | EV006313 | true | EV000207 |  |  | false |  |  | false | false |  | EV000154 | EV000494 | [5 empty] | EV000494 |  | EV000163 | EV000154 | EV000206 | EV000167 |  |  |  | true |  | false | false | true | false | false |  | false |  | EV013521 | EV000494 | EV000494 | EV000494 | EV000494 |  |  | EV000494 | false | true |  |  | 13.1 | 131 |  | 294 | 90 |  | -30..80 | 0.6 | 1 |  | true | true |  |  | false
EN5500 | EV000138 | EV000899 | 4 |  |  |  | EV004199 |  |  | 4.61 | EV000167 | 4 | EV001108 | EV006313 | true | EV000207 |  |  | false |  |  | false | false |  | EV000154 | EV000494 | [5 empty] | EV000494 |  | EV000163 | EV000154 | EV000206 | EV000167 |  |  |  | true |  | false | false | true | false | false |  | false |  | EV013521 | EV000494 | EV000494 | EV000494 | EV000494 |  |  | EV000494 | false | true |  |  | 14.2 | 142 |  | 352 | 90 |  | -30..80 | 0.6 | 1 |  | true | true |  |  | false
EN5501 | EV000138 | EV000899 | 4 |  |  |  | EV004199 |  |  | 4.61 | EV000167 | 5 | EV001108 | EV006313 | true | EV000207 |  |  | false |  |  | false | false |  | EV000154 | EV000494 | [5 empty] | EV000494 |  | EV000163 | EV000154 | EV000206 | EV000167 |  |  |  | true |  | false | false | true | false | false |  | false |  | EV013521 | EV000494 | EV000494 | EV000494 | EV000494 |  |  | EV000494 | false | true |  |  | 15.1 | 151 |  | 405 | 90 |  | -30..80 | 0.6 | 1 |  | true | true |  |  | false
EN5502 | EV000138 | EV000899 | 6 |  |  |  | EV004199 |  |  | 3.08 | EV000167 | 2 | EV001108 | EV006313 | true | EV000207 |  |  | false |  |  | false | false |  | EV000154 | EV000494 | [5 empty] | EV000494 |  | EV000163 | EV000154 | EV000206 | EV000167 |  |  |  | true |  | false | false | true | false | false |  | false |  | EV013521 | EV000494 | EV000494 | EV000494 | EV000494 |  |  | EV000494 | false | true |  |  | 13.6 | 136 |  | 311 | 90 |  | -30..80 | 0.6 | 1 |  | true | true |  |  | false
EN5503 | EV000138 | EV000899 | 6 |  |  |  | EV004199 |  |  | 3.08 | EV000167 | 3 | EV001108 | EV006313 | true | EV000207 |  |  | false |  |  | false | false |  | EV000154 | EV000494 | [5 empty] | EV000494 |  | EV000163 | EV000154 | EV000206 | EV000167 |  |  |  | true |  | false | false | true | false | false |  | false |  | EV013521 | EV000494 | EV000494 | EV000494 | EV000494 |  |  | EV000494 | false | true |  |  | 14.2 | 142 |  | 371 | 90 |  | -30..80 | 0.6 | 1 |  | true | true |  |  | false
EN5504 | EV000138 | EV000899 | 6 |  |  |  | EV004199 |  |  | 3.08 | EV000167 | 4 | EV001108 | EV006313 | true | EV000207 |  |  | false |  |  | false | false |  | EV000154 | EV000494 | [5 empty] | EV000494 |  | EV000163 | EV000154 | EV000206 | EV000167 |  |  |  | true |  | false | false | true | false | false |  | false |  | EV013521 | EV000494 | EV000494 | EV000494 | EV000494 |  |  | EV000494 | false | true |  |  | 15.4 | 154 |  | 450 | 90 |  | -30..80 | 0.6 | 1 |  | true | true |  |  | false
EN5505 | EV000138 | EV000899 | 6 |  |  |  | EV004199 |  |  | 3.08 | EV000167 | 5 | EV001108 | EV006313 | true | EV000207 |  |  | false |  |  | false | false |  | EV000154 | EV000494 | [5 empty] | EV000494 |  | EV000163 | EV000154 | EV000206 | EV000167 |  |  |  | true |  | false | false | true | false | false |  | false |  | EV013521 | EV000494 | EV000494 | EV000494 | EV000494 |  |  | EV000494 | false | true |  |  | 16.4 | 164 |  | 523 | 90 |  | -30..80 | 0.6 | 1 |  | true | true |  |  | false
EN5506 | EV000138 | EV000899 | 10 |  |  |  | EV004199 |  |  | 1.83 | EV000167 | 2 | EV001108 | EV006313 | true | EV000207 |  |  | false |  |  | false | false |  | EV000154 | EV000494 | [5 empty] | EV000494 |  | EV000163 | EV000154 | EV000206 | EV000167 |  |  |  | true |  | false | false | true | false | false |  | false |  | EV013521 | EV000494 | EV000494 | EV000494 | EV000494 |  |  | EV000494 | false | true |  |  | 15.2 | 152 |  | 426 | 90 |  | -30..80 | 0.6 | 1 |  | true | true |  |  | false
EN5507 | EV000138 | EV000899 | 10 |  |  |  | EV004199 |  |  | 1.83 | EV000167 | 3 | EV001108 | EV006313 | true | EV000207 |  |  | false |  |  | false | false |  | EV000154 | EV000494 | [5 empty] | EV000494 |  | EV000163 | EV000154 | EV000206 | EV000167 |  |  |  | true |  | false | false | true | false | false |  | false |  | EV013521 | EV000494 | EV000494 | EV000494 | EV000494 |  |  | EV000494 | false | true |  |  | 15.9 | 159 |  | 520 | 90 |  | -30..80 | 0.6 | 1 |  | true | true |  |  | false
EN5508 | EV000138 | EV000899 | 10 |  |  |  | EV004199 |  |  | 1.83 | EV000167 | 4 | EV001108 | EV006313 | true | EV000207 |  |  | false |  |  | false | false |  | EV000154 | EV000494 | [5 empty] | EV000494 |  | EV000163 | EV000154 | EV000206 | EV000167 |  |  |  | true |  | false | false | true | false | false |  | false |  | EV013521 | EV000494 | EV000494 | EV000494 | EV000494 |  |  | EV000494 | false | true |  |  | 17.4 | 174 |  | 639 | 90 |  | -30..80 | 0.6 | 1 |  | true | true |  |  | false
EN5509 | EV000138 | EV000899 | 10 |  |  |  | EV004199 |  |  | 1.83 | EV000167 | 5 | EV001108 | EV006313 | true | EV000207 |  |  | false |  |  | false | false |  | EV000154 | EV000494 | [5 empty] | EV000494 |  | EV000163 | EV000154 | EV000206 | EV000167 |  |  |  | true |  | false | false | true | false | false |  | false |  | EV013521 | EV000494 | EV000494 | EV000494 | EV000494 |  |  | EV000494 | false | true |  |  | 18.6 | 186 |  | 753 | 90 |  | -30..80 | 0.6 | 1 |  | true | true |  |  | false
EN5510 | EV000138 | EV000899 | 16 |  |  |  | EV004199 |  |  | 1.15 | EV000167 | 2 | EV001108 | EV006313 | true | EV000207 |  |  | false |  |  | false | false |  | EV000154 | EV000494 | [5 empty] | EV000494 |  | EV000163 | EV000154 | EV000206 | EV000167 |  |  |  | true |  | false | true | false | false | false |  | false |  | EV013521 | EV000494 | EV000494 | EV000494 | EV000494 |  |  | EV000494 | false | true |  |  | 17.1 | 171 |  | 598 | 90 |  | -30..80 | 0.6 | 1 |  | true | true |  |  | false
EN5511 | EV000138 | EV000899 | 16 |  |  |  | EV004199 |  |  | 1.15 | EV000167 | 3 | EV001108 | EV006313 | true | EV000207 |  |  | false |  |  | false | false |  | EV000154 | EV000494 | [5 empty] | EV000494 |  | EV000163 | EV000154 | EV000206 | EV000167 |  |  |  | true |  | false | true | false | false | false |  | false |  | EV013521 | EV000494 | EV000494 | EV000494 | EV000494 |  |  | EV000494 | false | true |  |  | 18 | 180 |  | 750 | 90 |  | -30..80 | 0.6 | 1 |  | true | true |  |  | false
EN5512 | EV000138 | EV000899 | 16 |  |  |  | EV004199 |  |  | 1.15 | EV000167 | 4 | EV001108 | EV006313 | true | EV000207 |  |  | false |  |  | false | false |  | EV000154 | EV000494 | [5 empty] | EV000494 |  | EV000163 | EV000154 | EV000206 | EV000167 |  |  |  | true |  | false | true | false | false | false |  | false |  | EV013521 | EV000494 | EV000494 | EV000494 | EV000494 |  |  | EV000494 | false | true |  |  | 19.8 | 198 |  | 934 | 90 |  | -30..80 | 0.6 | 1 |  | true | true |  |  | false
EN5513 | EV000138 | EV000899 | 16 |  |  |  | EV004199 |  |  | 1.15 | EV000167 | 5 | EV001108 | EV006313 | true | EV000207 |  |  | false |  |  | false | false |  | EV000154 | EV000494 | [5 empty] | EV000494 |  | EV000163 | EV000154 | EV000206 | EV000167 |  |  |  | true |  | false | true | false | false | false |  | false |  | EV013521 | EV000494 | EV000494 | EV000494 | EV000494 |  |  | EV000494 | false | true |  |  | 21.2 | 212 |  | 1112 | 90 |  | -30..80 | 0.6 | 1 |  | true | true |  |  | false
EN5514 | EV000138 | EV000899 | 25 |  |  |  | EV004200 |  |  | 0.727 | EV000167 | 2 | EV001108 | EV006313 | true | EV000207 |  |  | false |  |  | false | false |  | EV000154 | EV000494 | [5 empty] | EV000494 |  | EV000163 | EV000154 | EV000206 | EV000167 |  |  |  | true |  | false | true | false | false | false |  | false |  | EV013521 | EV000494 | EV000494 | EV000494 | EV000494 |  |  | EV000494 | false | true |  |  | 21.1 | 211 |  | 904 | 90 |  | -30..80 | 0.6 | 1 |  | true | true |  |  | false
EN5515 | EV000138 | EV000899 | 25 |  |  |  | EV004200 |  |  | 0.727 | EV000167 | 3 | EV001108 | EV006313 | true | EV000207 |  |  | false |  |  | false | false |  | EV000154 | EV000494 | [5 empty] | EV000494 |  | EV000163 | EV000154 | EV000206 | EV000167 |  |  |  | true |  | false | true | false | false | false |  | false |  | EV013521 | EV000494 | EV000494 | EV000494 | EV000494 |  |  | EV000494 | false | true |  |  | 22.3 | 223 |  | 1136 | 90 |  | -30..80 | 0.6 | 1 |  | true | true |  |  | false
EN5516 | EV000138 | EV000899 | 25 |  |  |  | EV004200 |  |  | 0.727 | EV000167 | 4 | EV001108 | EV006313 | true | EV000207 |  |  | false |  |  | false | false |  | EV000154 | EV000494 | [5 empty] | EV000494 |  | EV000163 | EV000154 | EV000206 | EV000167 |  |  |  | true |  | false | true | false | false | false |  | false |  | EV013521 | EV000494 | EV000494 | EV000494 | EV000494 |  |  | EV000494 | false | true |  |  | 24.6 | 246 |  | 1419 | 90 |  | -30..80 | 0.6 | 1 |  | true | true |  |  | false
EN5517 | EV000138 | EV000899 | 25 |  |  |  | EV004200 |  |  | 0.727 | EV000167 | 5 | EV001108 | EV006313 | true | EV000207 |  |  | false |  |  | false | false |  | EV000154 | EV000494 | [5 empty] | EV000494 |  | EV000163 | EV000154 | EV000206 | EV000167 |  |  |  | true |  | false | true | false | false | false |  | false |  | EV013521 | EV000494 | EV000494 | EV000494 | EV000494 |  |  | EV000494 | false | true |  |  | 26.6 | 266 |  | 1697 | 90 |  | -30..80 | 0.6 | 1 |  | true | true |  |  | false
EN5518 | EV000138 | EV000899 | 35 |  |  |  | EV004200 |  |  | 0.524 | EV000167 | 2 | EV001108 | EV006313 | true | EV000207 |  |  | false |  |  | false | false |  | EV000154 | EV000494 | [5 empty] | EV000494 |  | EV000163 | EV000154 | EV000206 | EV000167 |  |  |  | true |  | false | true | false | false | false |  | false |  | EV013521 | EV000494 | EV000494 | EV000494 | EV000494 |  |  | EV000494 | false | true |  |  | 23.4 | 234 |  | 1167 | 90 |  | -30..80 | 0.6 | 1 |  | true | true |  |  | false
EN5519 | EV000138 | EV000899 | 35 |  |  |  | EV004200 |  |  | 0.524 | EV000167 | 3 | EV001108 | EV006313 | true | EV000207 |  |  | false |  |  | false | false |  | EV000154 | EV000494 | [5 empty] | EV000494 |  | EV000163 | EV000154 | EV000206 | EV000167 |  |  |  | true |  | false | true | false | false | false |  | false |  | EV013521 | EV000494 | EV000494 | EV000494 | EV000494 |  |  | EV000494 | false | true |  |  | 24.7 | 247 |  | 1481 | 90 |  | -30..80 | 0.6 | 1 |  | true | true |  |  | false
EN5520 | EV000138 | EV000899 | 35 |  |  |  | EV004200 |  |  | 0.524 | EV000167 | 4 | EV001108 | EV006313 | true | EV000207 |  |  | false |  |  | false | false |  | EV000154 | EV000494 | [5 empty] | EV000494 |  | EV000163 | EV000154 | EV000206 | EV000167 |  |  |  | true |  | false | true | false | false | false |  | false |  | EV013521 | EV000494 | EV000494 | EV000494 | EV000494 |  |  | EV000494 | false | true |  |  | 27.4 | 274 |  | 1861 | 90 |  | -30..80 | 0.6 | 1 |  | true | true |  |  | false
EN5521 | EV000138 | EV000899 | 35 |  |  |  | EV004200 |  |  | 0.524 | EV000167 | 5 | EV001108 | EV006313 | true | EV000207 |  |  | false |  |  | false | false |  | EV000154 | EV000494 | [5 empty] | EV000494 |  | EV000163 | EV000154 | EV000206 | EV000167 |  |  |  | true |  | false | true | false | false | false |  | false |  | EV013521 | EV000494 | EV000494 | EV000494 | EV000494 |  |  | EV000494 | false | true |  |  | 29.9 | 299 |  | 2245 | 90 |  | -30..80 | 0.6 | 1 |  | true | true |  |  | false
EN5522 | EV000138 | EV000899 | 50 |  |  |  | EV004200 |  |  | 0.387 | EV000167 | 2 | EV001108 | EV006313 | true | EV000207 |  |  | false |  |  | false | false |  | EV000154 | EV000494 | [5 empty] | EV000494 |  | EV000163 | EV000154 | EV000206 | EV000167 |  |  |  | true |  | false | true | false | false | false |  | false |  | EV013521 | EV000494 | EV000494 | EV000494 | EV000494 |  |  | EV000494 | false | true |  |  | 26.9 | 269 |  | 1575 | 90 |  | -30..80 | 0.6 | 1 |  | true | true |  |  | false
EN5523 | EV000138 | EV000899 | 50 |  |  |  | EV004200 |  |  | 0.387 | EV000167 | 3 | EV001108 | EV006313 | true | EV000207 |  |  | false |  |  | false | false |  | EV000154 | EV000494 | [5 empty] | EV000494 |  | EV000163 | EV000154 | EV000206 | EV000167 |  |  |  | true |  | false | true | false | false | false |  | false |  | EV013521 | EV000494 | EV000494 | EV000494 | EV000494 |  |  | EV000494 | false | true |  |  | 28.7 | 287 |  | 2023 | 90 |  | -30..80 | 0.6 | 1 |  | true | true |  |  | false
EN5524 | EV000138 | EV000899 | 50 |  |  |  | EV004200 |  |  | 0.387 | EV000167 | 4 | EV001108 | EV006313 | true | EV000207 |  |  | false |  |  | false | false |  | EV000154 | EV000494 | [5 empty] | EV000494 |  | EV000163 | EV000154 | EV000206 | EV000167 |  |  |  | true |  | false | true | false | false | false |  | false |  | EV013521 | EV000494 | EV000494 | EV000494 | EV000494 |  |  | EV000494 | false | true |  |  | 32.1 | 321 |  | 2563 | 90 |  | -30..80 | 0.6 | 1 |  | true | true |  |  | false
EN5525 | EV000138 | EV000899 | 50 |  |  |  | EV004200 |  |  | 0.387 | EV000167 | 5 | EV001108 | EV006313 | true | EV000207 |  |  | false |  |  | false | false |  | EV000154 | EV000494 | [5 empty] | EV000494 |  | EV000163 | EV000154 | EV000206 | EV000167 |  |  |  | true |  | false | true | false | false | false |  | false |  | EV013521 | EV000494 | EV000494 | EV000494 | EV000494 |  |  | EV000494 | false | true |  |  | 34.9 | 349 |  | 3090 | 90 |  | -30..80 | 0.6 | 1 |  | true | true |  |  | false
EN5526 | EV000138 | EV000899 | 70 |  |  |  | EV004200 |  |  | 0.268 | EV000167 | 2 | EV001108 | EV006313 | true | EV000207 |  |  | false |  |  | false | false |  | EV000154 | EV000494 | [5 empty] | EV000494 |  | EV000163 | EV000154 | EV000206 | EV000167 |  |  |  | true |  | false | true | false | false | false |  | false |  | EV013521 | EV000494 | EV000494 | EV000494 | EV000494 |  |  | EV000494 | false | true |  |  | 30.5 | 305 |  | 2113 | 90 |  | -30..80 | 0.6 | 1 |  | true | true |  |  | false
EN5527 | EV000138 | EV000899 | 70 |  |  |  | EV004200 |  |  | 0.268 | EV000167 | 3 | EV001108 | EV006313 | true | EV000207 |  |  | false |  |  | false | false |  | EV000154 | EV000494 | [5 empty] | EV000494 |  | EV000163 | EV000154 | EV000206 | EV000167 |  |  |  | true |  | false | true | false | false | false |  | false |  | EV013521 | EV000494 | EV000494 | EV000494 | EV000494 |  |  | EV000494 | false | true |  |  | 32.5 | 325 |  | 2734 | 90 |  | -30..80 | 0.6 | 1 |  | true | true |  |  | false
EN5528 | EV000138 | EV000899 | 70 |  |  |  | EV004200 |  |  | 0.268 | EV000167 | 4 | EV001108 | EV006313 | true | EV000207 |  |  | false |  |  | false | false |  | EV000154 | EV000494 | [5 empty] | EV000494 |  | EV000163 | EV000154 | EV000206 | EV000167 |  |  |  | true |  | false | true | false | false | false |  | false |  | EV013521 | EV000494 | EV000494 | EV000494 | EV000494 |  |  | EV000494 | false | true |  |  | 36.3 | 363 |  | 3465 | 90 |  | -30..80 | 0.6 | 1 |  | true | true |  |  | false
EN5529 | EV000138 | EV000899 | 70 |  |  |  | EV004200 |  |  | 0.268 | EV000167 | 5 | EV001108 | EV006313 | true | EV000207 |  |  | false |  |  | false | false |  | EV000154 | EV000494 | [5 empty] | EV000494 |  | EV000163 | EV000154 | EV000206 | EV000167 |  |  |  | true |  | false | true | false | false | false |  | false |  | EV013521 | EV000494 | EV000494 | EV000494 | EV000494 |  |  | EV000494 | false | true |  |  | 39.6 | 396 |  | 4184 | 90 |  | -30..80 | 0.6 | 1 |  | true | true |  |  | false
EN5530 | EV000138 | EV000899 | 95 |  |  |  | EV004200 |  |  | 0.193 | EV000167 | 2 | EV001108 | EV006313 | true | EV000207 |  |  | false |  |  | false | false |  | EV000154 | EV000494 | [5 empty] | EV000494 |  | EV000163 | EV000154 | EV000206 | EV000167 |  |  |  | true |  | false | true | false | false | false |  | false |  | EV013521 | EV000494 | EV000494 | EV000494 | EV000494 |  |  | EV000494 | false | true |  |  | 34.3 | 343 |  | 2811 | 90 |  | -30..80 | 0.6 | 1 |  | true | true |  |  | false
EN5531 | EV000138 | EV000899 | 95 |  |  |  | EV004200 |  |  | 0.193 | EV000167 | 3 | EV001108 | EV006313 | true | EV000207 |  |  | false |  |  | false | false |  | EV000154 | EV000494 | [5 empty] | EV000494 |  | EV000163 | EV000154 | EV000206 | EV000167 |  |  |  | true |  | false | true | false | false | false |  | false |  | EV013521 | EV000494 | EV000494 | EV000494 | EV000494 |  |  | EV000494 | false | true |  |  | 36.4 | 364 |  | 3649 | 90 |  | -30..80 | 0.6 | 1 |  | true | true |  |  | false
EN5532 | EV000138 | EV000899 | 95 |  |  |  | EV004200 |  |  | 0.193 | EV000167 | 4 | EV001108 | EV006313 | true | EV000207 |  |  | false |  |  | false | false |  | EV000154 | EV000494 | [5 empty] | EV000494 |  | EV000163 | EV000154 | EV000206 | EV000167 |  |  |  | true |  | false | true | false | false | false |  | false |  | EV013521 | EV000494 | EV000494 | EV000494 | EV000494 |  |  | EV000494 | false | true |  |  | 40.9 | 409 |  | 4665 | 90 |  | -30..80 | 0.6 | 1 |  | true | true |  |  | false
EN5533 | EV000138 | EV000899 | 95 |  |  |  | EV004200 |  |  | 0.193 | EV000167 | 5 | EV001108 | EV006313 | true | EV000207 |  |  | false |  |  | false | false |  | EV000154 | EV000494 | [5 empty] | EV000494 |  | EV000163 | EV000154 | EV000206 | EV000167 |  |  |  | true |  | false | true | false | false | false |  | false |  | EV013521 | EV000494 | EV000494 | EV000494 | EV000494 |  |  | EV000494 | false | true |  |  | 44.6 | 446 |  | 5651 | 90 |  | -30..80 | 0.6 | 1 |  | true | true |  |  | false
EN5534 | EV000138 | EV000899 | 120 |  |  |  | EV004200 |  |  | 0.153 | EV000167 | 2 | EV001108 | EV006313 | true | EV000207 |  |  | false |  |  | false | false |  | EV000154 | EV000494 | [5 empty] | EV000494 |  | EV000163 | EV000154 | EV000206 | EV000167 |  |  |  | true |  | false | true | false | false | false |  | false |  | EV013521 | EV000494 | EV000494 | EV000494 | EV000494 |  |  | EV000494 | false | true |  |  | 38.7 | 387 |  | 3511 | 90 |  | -30..80 | 0.6 | 1 |  | true | true |  |  | false
EN5535 | EV000138 | EV000899 | 120 |  |  |  | EV004200 |  |  | 0.153 | EV000167 | 3 | EV001108 | EV006313 | true | EV000207 |  |  | false |  |  | false | false |  | EV000154 | EV000494 | [5 empty] | EV000494 |  | EV000163 | EV000154 | EV000206 | EV000167 |  |  |  | true |  | false | true | false | false | false |  | false |  | EV013521 | EV000494 | EV000494 | EV000494 | EV000494 |  |  | EV000494 | false | true |  |  | 41.3 | 413 |  | 4564 | 90 |  | -30..80 | 0.6 | 1 |  | true | true |  |  | false
EN5536 | EV000138 | EV000899 | 120 |  |  |  | EV004200 |  |  | 0.153 | EV000167 | 4 | EV001108 | EV006313 | true | EV000207 |  |  | false |  |  | false | false |  | EV000154 | EV000494 | [5 empty] | EV000494 |  | EV000163 | EV000154 | EV000206 | EV000167 |  |  |  | true |  | false | true | false | false | false |  | false |  | EV013521 | EV000494 | EV000494 | EV000494 | EV000494 |  |  | EV000494 | false | true |  |  | 46.8 | 468 |  | 5663 | 90 |  | -30..80 | 0.6 | 1 |  | true | true |  |  | false
EN5537 | EV000138 | EV000899 | 120 |  |  |  | EV004200 |  |  | 0.153 | EV000167 | 5 | EV001108 | EV006313 | true | EV000207 |  |  | false |  |  | false | false |  | EV000154 | EV000494 | [5 empty] | EV000494 |  | EV000163 | EV000154 | EV000206 | EV000167 |  |  |  | true |  | false | true | false | false | false |  | false |  | EV013521 | EV000494 | EV000494 | EV000494 | EV000494 |  |  | EV000494 | false | true |  |  | 50.9 | 509 |  | 7104 | 90 |  | -30..80 | 0.6 | 1 |  | true | true |  |  | false
EN5538 | EV000138 | EV000899 | 150 |  |  |  | EV004200 |  |  | 0.124 | EV000167 | 2 | EV001108 | EV006313 | true | EV000207 |  |  | false |  |  | false | false |  | EV000154 | EV000494 | [5 empty] | EV000494 |  | EV000163 | EV000154 | EV000206 | EV000167 |  |  |  | true |  | false | true | false | false | false |  | false |  | EV013521 | EV000494 | EV000494 | EV000494 | EV000494 |  |  | EV000494 | false | true |  |  | 43.7 | 437 |  | 4493 | 90 |  | -30..80 | 0.6 | 1 |  | true | true |  |  | false
EN5539 | EV000138 | EV000899 | 150 |  |  |  | EV004200 |  |  | 0.124 | EV000167 | 3 | EV001108 | EV006313 | true | EV000207 |  |  | false |  |  | false | false |  | EV000154 | EV000494 | [5 empty] | EV000494 |  | EV000163 | EV000154 | EV000206 | EV000167 |  |  |  | true |  | false | true | false | false | false |  | false |  | EV013521 | EV000494 | EV000494 | EV000494 | EV000494 |  |  | EV000494 | false | true |  |  | 46.6 | 466 |  | 5842 | 90 |  | -30..80 | 0.6 | 1 |  | true | true |  |  | false
EN5540 | EV000138 | EV000899 | 150 |  |  |  | EV004200 |  |  | 0.124 | EV000167 | 4 | EV001108 | EV006313 | true | EV000207 |  |  | false |  |  | false | false |  | EV000154 | EV000494 | [5 empty] | EV000494 |  | EV000163 | EV000154 | EV000206 | EV000167 |  |  |  | true |  | false | true | false | false | false |  | false |  | EV013521 | EV000494 | EV000494 | EV000494 | EV000494 |  |  | EV000494 | false | true |  |  | 52.1 | 521 |  | 7423 | 90 |  | -30..80 | 0.6 | 1 |  | true | true |  |  | false
EN5541 | EV000138 | EV000899 | 150 |  |  |  | EV004200 |  |  | 0.124 | EV000167 | 5 | EV001108 | EV006313 | true | EV000207 |  |  | false |  |  | false | false |  | EV000154 | EV000494 | [5 empty] | EV000494 |  | EV000163 | EV000154 | EV000206 | EV000167 |  |  |  | true |  | false | true | false | false | false |  | false |  | EV013521 | EV000494 | EV000494 | EV000494 | EV000494 |  |  | EV000494 | false | true |  |  | 57.2 | 572 |  | 9037 | 90 |  | -30..80 | 0.6 | 1 |  | true | true |  |  | false
EN5542 | EV000138 | EV000899 | 185 |  |  |  | EV004200 |  |  | 0.0991 | EV000167 | 2 | EV001108 | EV006313 | true | EV000207 |  |  | false |  |  | false | false |  | EV000154 | EV000494 | [5 empty] | EV000494 |  | EV000163 | EV000154 | EV000206 | EV000167 |  |  |  | true |  | false | true | false | false | false |  | false |  | EV013521 | EV000494 | EV000494 | EV000494 | EV000494 |  |  | EV000494 | false | true |  |  | 47.1 | 471 |  | 5383 | 90 |  | -30..80 | 0.6 | 1 |  | true | true |  |  | false
EN5543 | EV000138 | EV000899 | 185 |  |  |  | EV004200 |  |  | 0.0991 | EV000167 | 3 | EV001108 | EV006313 | true | EV000207 |  |  | false |  |  | false | false |  | EV000154 | EV000494 | [5 empty] | EV000494 |  | EV000163 | EV000154 | EV000206 | EV000167 |  |  |  | true |  | false | true | false | false | false |  | false |  | EV013521 | EV000494 | EV000494 | EV000494 | EV000494 |  |  | EV000494 | false | true |  |  | 50.2 | 502 |  | 6964 | 90 |  | -30..80 | 0.6 | 1 |  | true | true |  |  | false
EN5544 | EV000138 | EV000899 | 185 |  |  |  | EV004200 |  |  | 0.0991 | EV000167 | 4 | EV001108 | EV006313 | true | EV000207 |  |  | false |  |  | false | false |  | EV000154 | EV000494 | [5 empty] | EV000494 |  | EV000163 | EV000154 | EV000206 | EV000167 |  |  |  | true |  | false | true | false | false | false |  | false |  | EV013521 | EV000494 | EV000494 | EV000494 | EV000494 |  |  | EV000494 | false | true |  |  | 56.7 | 567 |  | 9034 | 90 |  | -30..80 | 0.6 | 1 |  | true | true |  |  | false
EN5545 | EV000138 | EV000899 | 185 |  |  |  | EV004200 |  |  | 0.0991 | EV000167 | 5 | EV001108 | EV006313 | true | EV000207 |  |  | false |  |  | false | false |  | EV000154 | EV000494 | [5 empty] | EV000494 |  | EV000163 | EV000154 | EV000206 | EV000167 |  |  |  | true |  | false | true | false | false | false |  | false |  | EV013521 | EV000494 | EV000494 | EV000494 | EV000494 |  |  | EV000494 | false | true |  |  | 62.2 | 622 |  | 10886 | 90 |  | -30..80 | 0.6 | 1 |  | true | true |  |  | false
EN5546 | EV000138 | EV000899 | 240 |  |  |  | EV004200 |  |  | 0.0754 | EV000167 | 2 | EV001108 | EV006313 | true | EV000207 |  |  | false |  |  | false | false |  | EV000154 | EV000494 | [5 empty] | EV000494 |  | EV000163 | EV000154 | EV000206 | EV000167 |  |  |  | true |  | false | true | false | false | false |  | false |  | EV013521 | EV000494 | EV000494 | EV000494 | EV000494 |  |  | EV000494 | false | true |  |  | 54.2 | 542 |  | 6956 | 90 |  | -30..80 | 0.6 | 1 |  | true | true |  |  | false
EN5547 | EV000138 | EV000899 | 240 |  |  |  | EV004200 |  |  | 0.0754 | EV000167 | 3 | EV001108 | EV006313 | true | EV000207 |  |  | false |  |  | false | false |  | EV000154 | EV000494 | [5 empty] | EV000494 |  | EV000163 | EV000154 | EV000206 | EV000167 |  |  |  | true |  | false | true | false | false | false |  | false |  | EV013521 | EV000494 | EV000494 | EV000494 | EV000494 |  |  | EV000494 | false | true |  |  | 57.8 | 578 |  | 9058 | 90 |  | -30..80 | 0.6 | 1 |  | true | true |  |  | false
EN5548 | EV000138 | EV000899 | 240 |  |  |  | EV004200 |  |  | 0.0754 | EV000167 | 4 | EV001108 | EV006313 | true | EV000207 |  |  | false |  |  | false | false |  | EV000154 | EV000494 | [5 empty] | EV000494 |  | EV000163 | EV000154 | EV000206 | EV000167 |  |  |  | true |  | false | true | false | false | false |  | false |  | EV013521 | EV000494 | EV000494 | EV000494 | EV000494 |  |  | EV000494 | false | true |  |  | 65.4 | 654 |  | 11621 | 90 |  | -30..80 | 0.6 | 1 |  | true | true |  |  | false
EN5549 | EV000138 | EV000899 | 240 |  |  |  | EV004200 |  |  | 0.0754 | EV000167 | 5 | EV001108 | EV006313 | true | EV000207 |  |  | false |  |  | false | false |  | EV000154 | EV000494 | [5 empty] | EV000494 |  | EV000163 | EV000154 | EV000206 | EV000167 |  |  |  | true |  | false | true | false | false | false |  | false |  | EV013521 | EV000494 | EV000494 | EV000494 | EV000494 |  |  | EV000494 | false | true |  |  | 71.4 | 714 |  | 14091 | 90 |  | -30..80 | 0.6 | 1 |  | true | true |  |  | false
EM3501 | EV000138 | EV000899 | 1.5 |  |  |  | EV004199 |  |  | 12.1 | EV000167 | 1 | EV001108 | EV006313 | false | EV000207 |  |  | false |  |  | false | false |  | EV000494 | EV000494 | [5 empty] | EV000494 |  | EV000163 | EV000154 | EV000206 | EV000167 |  |  |  | true |  | false | false | true | false | false |  | false |  | EV013521 | EV000494 | EV000494 | EV000494 | EV000494 |  |  | EV000494 | false | true |  |  | 5.5 | 82.5 |  | 47 | 90 |  | -30..80 | 0.6 | 1 |  | true | true |  |  | false
EM3502 | EV000138 | EV000899 | 2.5 |  |  |  | EV004199 |  |  | 7.41 | EV000167 | 1 | EV001108 | EV006313 | false | EV000207 |  |  | false |  |  | false | false |  | EV000494 | EV000494 | [5 empty] | EV000494 |  | EV000163 | EV000154 | EV000206 | EV000167 |  |  |  | true |  | false | false | true | false | false |  | false |  | EV013521 | EV000494 | EV000494 | EV000494 | EV000494 |  |  | EV000494 | false | true |  |  | 5.9 | 88.5 |  | 58 | 90 |  | -30..80 | 0.6 | 1 |  | true | true |  |  | false
EM3503 | EV000138 | EV000899 | 4 |  |  |  | EV004199 |  |  | 4.61 | EV000167 | 1 | EV001108 | EV006313 | false | EV000207 |  |  | false |  |  | false | false |  | EV000494 | EV000494 | [5 empty] | EV000494 |  | EV000163 | EV000154 | EV000206 | EV000167 |  |  |  | true |  | false | false | true | false | false |  | false |  | EV013521 | EV000494 | EV000494 | EV000494 | EV000494 |  |  | EV000494 | false | true |  |  | 6.4 | 96 |  | 74 | 90 |  | -30..80 | 0.6 | 1 |  | true | true |  |  | false
EM3504 | EV000138 | EV000899 | 6 |  |  |  | EV004199 |  |  | 3.08 | EV000167 | 1 | EV001108 | EV006313 | false | EV000207 |  |  | false |  |  | false | false |  | EV000494 | EV000494 | [5 empty] | EV000494 |  | EV000163 | EV000154 | EV000206 | EV000167 |  |  |  | true |  | false | false | true | false | false |  | false |  | EV013521 | EV000494 | EV000494 | EV000494 | EV000494 |  |  | EV000494 | false | true |  |  | 6.9 | 103.5 |  | 95 | 90 |  | -30..80 | 0.6 | 1 |  | true | true |  |  | false
EM3505 | EV000138 | EV000899 | 10 |  |  |  | EV004199 |  |  | 1.83 | EV000167 | 1 | EV001108 | EV006313 | false | EV000207 |  |  | false |  |  | false | false |  | EV000494 | EV000494 | [5 empty] | EV000494 |  | EV000163 | EV000154 | EV000206 | EV000167 |  |  |  | true |  | false | false | true | false | false |  | false |  | EV013521 | EV000494 | EV000494 | EV000494 | EV000494 |  |  | EV000494 | false | true |  |  | 7.7 | 115.5 |  | 137 | 90 |  | -30..80 | 0.6 | 1 |  | true | true |  |  | false
EM3506 | EV000138 | EV000899 | 16 |  |  |  | EV004199 |  |  | 1.15 | EV000167 | 1 | EV001108 | EV006313 | false | EV000207 |  |  | false |  |  | false | false |  | EV000494 | EV000494 | [5 empty] | EV000494 |  | EV000163 | EV000154 | EV000206 | EV000167 |  |  |  | true |  | false | true | false | false | false |  | false |  | EV013521 | EV000494 | EV000494 | EV000494 | EV000494 |  |  | EV000494 | false | true |  |  | 8.7 | 130.5 |  | 203 | 90 |  | -30..80 | 0.6 | 1 |  | true | true |  |  | false
EM3507 | EV000138 | EV000899 | 25 |  |  |  | EV004200 |  |  | 0.727 | EV000167 | 1 | EV001108 | EV006313 | false | EV000207 |  |  | false |  |  | false | false |  | EV000494 | EV000494 | [5 empty] | EV000494 |  | EV000163 | EV000154 | EV000206 | EV000167 |  |  |  | true |  | false | true | false | false | false |  | false |  | EV013521 | EV000494 | EV000494 | EV000494 | EV000494 |  |  | EV000494 | false | true |  |  | 10.6 | 159 |  | 300 | 90 |  | -30..80 | 0.6 | 1 |  | true | true |  |  | false
EM3508 | EV000138 | EV000899 | 35 |  |  |  | EV004200 |  |  | 0.524 | EV000167 | 1 | EV001108 | EV006313 | false | EV000207 |  |  | false |  |  | false | false |  | EV000494 | EV000494 | [5 empty] | EV000494 |  | EV000163 | EV000154 | EV000206 | EV000167 |  |  |  | true |  | false | true | false | false | false |  | false |  | EV013521 | EV000494 | EV000494 | EV000494 | EV000494 |  |  | EV000494 | false | true |  |  | 11.8 | 177 |  | 398 | 90 |  | -30..80 | 0.6 | 1 |  | true | true |  |  | false
EM3509 | EV000138 | EV000899 | 50 |  |  |  | EV004200 |  |  | 0.387 | EV000167 | 1 | EV001108 | EV006313 | false | EV000207 |  |  | false |  |  | false | false |  | EV000494 | EV000494 | [5 empty] | EV000494 |  | EV000163 | EV000154 | EV000206 | EV000167 |  |  |  | true |  | false | true | false | false | false |  | false |  | EV013521 | EV000494 | EV000494 | EV000494 | EV000494 |  |  | EV000494 | false | true |  |  | 13.4 | 201 |  | 538 | 90 |  | -30..80 | 0.6 | 1 |  | true | true |  |  | false
EM3510 | EV000138 | EV000899 | 70 |  |  |  | EV004200 |  |  | 0.268 | EV000167 | 1 | EV001108 | EV006313 | false | EV000207 |  |  | false |  |  | false | false |  | EV000494 | EV000494 | [5 empty] | EV000494 |  | EV000163 | EV000154 | EV000206 | EV000167 |  |  |  | true |  | false | true | false | false | false |  | false |  | EV013521 | EV000494 | EV000494 | EV000494 | EV000494 |  |  | EV000494 | false | true |  |  | 14.9 | 223.5 |  | 723 | 90 |  | -30..80 | 0.6 | 1 |  | true | true |  |  | false
EM3511 | EV000138 | EV000899 | 95 |  |  |  | EV004200 |  |  | 0.193 | EV000167 | 1 | EV001108 | EV006313 | false | EV000207 |  |  | false |  |  | false | false |  | EV000494 | EV000494 | [5 empty] | EV000494 |  | EV000163 | EV000154 | EV000206 | EV000167 |  |  |  | true |  | false | true | false | false | false |  | false |  | EV013521 | EV000494 | EV000494 | EV000494 | EV000494 |  |  | EV000494 | false | true |  |  | 16.8 | 252 |  | 984 | 90 |  | -30..80 | 0.6 | 1 |  | true | true |  |  | false
EM3512 | EV000138 | EV000899 | 120 |  |  |  | EV004200 |  |  | 0.153 | EV000167 | 1 | EV001108 | EV006313 | false | EV000207 |  |  | false |  |  | false | false |  | EV000494 | EV000494 | [5 empty] | EV000494 |  | EV000163 | EV000154 | EV000206 | EV000167 |  |  |  | true |  | false | true | false | false | false |  | false |  | EV013521 | EV000494 | EV000494 | EV000494 | EV000494 |  |  | EV000494 | false | true |  |  | 18.8 | 282 |  | 1205 | 90 |  | -30..80 | 0.6 | 1 |  | true | true |  |  | false
EM3513 | EV000138 | EV000899 | 150 |  |  |  | EV004200 |  |  | 0.124 | EV000167 | 1 | EV001108 | EV006313 | false | EV000207 |  |  | false |  |  | false | false |  | EV000494 | EV000494 | [5 empty] | EV000494 |  | EV000163 | EV000154 | EV000206 | EV000167 |  |  |  | true |  | false | true | false | false | false |  | false |  | EV013521 | EV000494 | EV000494 | EV000494 | EV000494 |  |  | EV000494 | false | true |  |  | 21 | 315 |  | 1543 | 90 |  | -30..80 | 0.6 | 1 |  | true | true |  |  | false
EM3514 | EV000138 | EV000899 | 185 |  |  |  | EV004200 |  |  | 0.0991 | EV000167 | 1 | EV001108 | EV006313 | false | EV000207 |  |  | false |  |  | false | false |  | EV000494 | EV000494 | [5 empty] | EV000494 |  | EV000163 | EV000154 | EV000206 | EV000167 |  |  |  | true |  | false | true | false | false | false |  | false |  | EV013521 | EV000494 | EV000494 | EV000494 | EV000494 |  |  | EV000494 | false | true |  |  | 22.8 | 342 |  | 1876 | 90 |  | -30..80 | 0.6 | 1 |  | true | true |  |  | false
EM3515 | EV000138 | EV000899 | 240 |  |  |  | EV004200 |  |  | 0.0754 | EV000167 | 1 | EV001108 | EV006313 | false | EV000207 |  |  | false |  |  | false | false |  | EV000494 | EV000494 | [5 empty] | EV000494 |  | EV000163 | EV000154 | EV000206 | EV000167 |  |  |  | true |  | false | true | false | false | false |  | false |  | EV013521 | EV000494 | EV000494 | EV000494 | EV000494 |  |  | EV000494 | false | true |  |  | 25.9 | 388.5 |  | 2393 | 90 |  | -30..80 | 0.6 | 1 |  | true | true |  |  | false
EM3516 | EV000138 | EV000899 | 300 |  |  |  | EV004200 |  |  | 0.0601 | EV000167 | 1 | EV001108 | EV006313 | false | EV000207 |  |  | false |  |  | false | false |  | EV000494 | EV000494 | [5 empty] | EV000494 |  | EV000163 | EV000154 | EV000206 | EV000167 |  |  |  | true |  | false | true | false | false | false |  | false |  | EV013521 | EV000494 | EV000494 | EV000494 | EV000494 |  |  | EV000494 | false | true |  |  | 28.1 | 421.5 |  | 2913 | 90 |  | -30..80 | 0.6 | 1 |  | true | true |  |  | false
EM3499 | EV000138 | EV000899 | 400 |  |  |  | EV004200 |  |  | 0.047 | EV000167 | 1 | EV001108 | EV006313 | false | EV000207 |  |  | false |  |  | false | false |  | EV000494 | EV000494 | [5 empty] | EV000494 |  | EV000163 | EV000154 | EV000206 | EV000167 |  |  |  | true |  | false | true | false | false | false |  | false |  | EV013521 | EV000494 | EV000494 | EV000494 | EV000494 |  |  | EV000494 | false | true |  |  | 32.1 | 481.5 |  | 3913 | 90 |  | -30..80 | 0.6 | 1 |  | true | true |  |  | false
EM3498 | EV000138 | EV000899 | 500 |  |  |  | EV004200 |  |  | 0.0366 | EV000167 | 1 | EV001108 | EV006313 | false | EV000207 |  |  | false |  |  | false | false |  | EV000494 | EV000494 | [5 empty] | EV000494 |  | EV000163 | EV000154 | EV000206 | EV000167 |  |  |  | true |  | false | true | false | false | false |  | false |  | EV013521 | EV000494 | EV000494 | EV000494 | EV000494 |  |  | EV000494 | false | true |  |  | 37 | 555 |  | 5043 | 90 |  | -30..80 | 0.6 | 1 |  | true | true |  |  | false
EM3517 | EV000138 | EV000899 | 1 |  |  |  | EV004199 |  |  | 18.1 | EV000167 | 2 | EV001108 | EV006313 | true | EV000207 |  |  | false |  |  | false | false |  | EV000494 | EV000494 | [5 empty] | EV000494 |  | EV000163 | EV000154 | EV000206 | EV000167 |  |  |  | true |  | false | false | true | false | false |  | false |  | EV013521 | EV000494 | EV000494 | EV000494 | EV000494 |  |  | EV000494 | false | true |  |  | 8.8 | 132 |  | 102 | 90 |  | -30..80 | 0.6 | 1 |  | true | true |  |  | false
EM3518 | EV000138 | EV000899 | 1.5 |  |  |  | EV004199 |  |  | 12.1 | EV000167 | 2 | EV001108 | EV006313 | true | EV000207 |  |  | false |  |  | false | false |  | EV000494 | EV000494 | [5 empty] | EV000494 |  | EV000163 | EV000154 | EV000206 | EV000167 |  |  |  | true |  | false | false | true | false | false |  | false |  | EV013521 | EV000494 | EV000494 | EV000494 | EV000494 |  |  | EV000494 | false | true |  |  | 9.2 | 138 |  | 117 | 90 |  | -30..80 | 0.6 | 1 |  | true | true |  |  | false
EM3519 | EV000138 | EV000899 | 2.5 |  |  |  | EV004199 |  |  | 7.41 | EV000167 | 2 | EV001108 | EV006313 | true | EV000207 |  |  | false |  |  | false | false |  | EV000494 | EV000494 | [5 empty] | EV000494 |  | EV000163 | EV000154 | EV000206 | EV000167 |  |  |  | true |  | false | false | true | false | false |  | false |  | EV013521 | EV000494 | EV000494 | EV000494 | EV000494 |  |  | EV000494 | false | true |  |  | 10 | 150 |  | 148 | 90 |  | -30..80 | 0.6 | 1 |  | true | true |  |  | false
EM3520 | EV000138 | EV000899 | 4 |  |  |  | EV004199 |  |  | 4.61 | EV000167 | 2 | EV001108 | EV006313 | true | EV000207 |  |  | false |  |  | false | false |  | EV000494 | EV000494 | [5 empty] | EV000494 |  | EV000163 | EV000154 | EV000206 | EV000167 |  |  |  | true |  | false | false | true | false | false |  | false |  | EV013521 | EV000494 | EV000494 | EV000494 | EV000494 |  |  | EV000494 | false | true |  |  | 10.9 | 163.5 |  | 190 | 90 |  | -30..80 | 0.6 | 1 |  | true | true |  |  | false
EM3521 | EV000138 | EV000899 | 6 |  |  |  | EV004199 |  |  | 3.08 | EV000167 | 2 | EV001108 | EV006313 | true | EV000207 |  |  | false |  |  | false | false |  | EV000494 | EV000494 | [5 empty] | EV000494 |  | EV000163 | EV000154 | EV000206 | EV000167 |  |  |  | true |  | false | false | true | false | false |  | false |  | EV013521 | EV000494 | EV000494 | EV000494 | EV000494 |  |  | EV000494 | false | true |  |  | 11.9 | 178.5 |  | 243 | 90 |  | -30..80 | 0.6 | 1 |  | true | true |  |  | false
EM3522 | EV000138 | EV000899 | 10 |  |  |  | EV004199 |  |  | 1.83 | EV000167 | 2 | EV001108 | EV006313 | true | EV000207 |  |  | false |  |  | false | false |  | EV000494 | EV000494 | [5 empty] | EV000494 |  | EV000163 | EV000154 | EV000206 | EV000167 |  |  |  | true |  | false | false | true | false | false |  | false |  | EV013521 | EV000494 | EV000494 | EV000494 | EV000494 |  |  | EV000494 | false | true |  |  | 13.5 | 202.5 |  | 346 | 90 |  | -30..80 | 0.6 | 1 |  | true | true |  |  | false
EM3523 | EV000138 | EV000899 | 16 |  |  |  | EV004199 |  |  | 1.15 | EV000167 | 2 | EV001108 | EV006313 | true | EV000207 |  |  | false |  |  | false | false |  | EV000494 | EV000494 | [5 empty] | EV000494 |  | EV000163 | EV000154 | EV000206 | EV000167 |  |  |  | true |  | false | true | false | false | false |  | false |  | EV013521 | EV000494 | EV000494 | EV000494 | EV000494 |  |  | EV000494 | false | true |  |  | 16.6 | 249 |  | 582 | 90 |  | -30..80 | 0.6 | 1 |  | true | true |  |  | false
EM3524 | EV000138 | EV000899 | 1 |  |  |  | EV004199 |  |  | 18.1 | EV000167 | 3 | EV001108 | EV006313 | true | EV000207 |  |  | true |  |  | false | false |  | EV000494 | EV000494 | [5 empty] | EV000494 |  | EV000163 | EV000154 | EV000206 | EV000167 |  |  |  | true |  | false | false | true | false | false |  | false |  | EV013521 | EV000494 | EV000494 | EV000494 | EV000494 |  |  | EV000494 | false | true |  |  | 9.1 | 136.5 |  | 115 | 90 |  | -30..80 | 0.6 | 1 |  | true | true |  |  | false
EM3525 | EV000138 | EV000899 | 1.5 |  |  |  | EV004199 |  |  | 12.1 | EV000167 | 3 | EV001108 | EV006313 | true | EV000207 |  |  | true |  |  | false | false |  | EV000494 | EV000494 | [5 empty] | EV000494 |  | EV000163 | EV000154 | EV000206 | EV000167 |  |  |  | true |  | false | false | true | false | false |  | false |  | EV013521 | EV000494 | EV000494 | EV000494 | EV000494 |  |  | EV000494 | false | true |  |  | 9.6 | 144 |  | 134 | 90 |  | -30..80 | 0.6 | 1 |  | true | true |  |  | false
EM3526 | EV000138 | EV000899 | 2.5 |  |  |  | EV004199 |  |  | 7.41 | EV000167 | 3 | EV001108 | EV006313 | true | EV000207 |  |  | true |  |  | false | false |  | EV000494 | EV000494 | [5 empty] | EV000494 |  | EV000163 | EV000154 | EV000206 | EV000167 |  |  |  | true |  | false | false | true | false | false |  | false |  | EV013521 | EV000494 | EV000494 | EV000494 | EV000494 |  |  | EV000494 | false | true |  |  | 10.4 | 156 |  | 173 | 90 |  | -30..80 | 0.6 | 1 |  | true | true |  |  | false
EM3527 | EV000138 | EV000899 | 4 |  |  |  | EV004199 |  |  | 4.61 | EV000167 | 3 | EV001108 | EV006313 | true | EV000207 |  |  | true |  |  | false | false |  | EV000494 | EV000494 | [5 empty] | EV000494 |  | EV000163 | EV000154 | EV000206 | EV000167 |  |  |  | true |  | false | false | true | false | false |  | false |  | EV013521 | EV000494 | EV000494 | EV000494 | EV000494 |  |  | EV000494 | false | true |  |  | 11.4 | 171 |  | 227 | 90 |  | -30..80 | 0.6 | 1 |  | true | true |  |  | false
EM3528 | EV000138 | EV000899 | 6 |  |  |  | EV004199 |  |  | 3.08 | EV000167 | 3 | EV001108 | EV006313 | true | EV000207 |  |  | true |  |  | false | false |  | EV000494 | EV000494 | [5 empty] | EV000494 |  | EV000163 | EV000154 | EV000206 | EV000167 |  |  |  | true |  | false | false | true | false | false |  | false |  | EV013521 | EV000494 | EV000494 | EV000494 | EV000494 |  |  | EV000494 | false | true |  |  | 12.5 | 187.5 |  | 298 | 90 |  | -30..80 | 0.6 | 1 |  | true | true |  |  | false
EM3529 | EV000138 | EV000899 | 10 |  |  |  | EV004199 |  |  | 1.83 | EV000167 | 3 | EV001108 | EV006313 | true | EV000207 |  |  | true |  |  | false | false |  | EV000494 | EV000494 | [5 empty] | EV000494 |  | EV000163 | EV000154 | EV000206 | EV000167 |  |  |  | true |  | false | false | true | false | false |  | false |  | EV013521 | EV000494 | EV000494 | EV000494 | EV000494 |  |  | EV000494 | false | true |  |  | 14.2 | 213 |  | 435 | 90 |  | -30..80 | 0.6 | 1 |  | true | true |  |  | false
EM3530 | EV000138 | EV000899 | 16 |  |  |  | EV004199 |  |  | 1.15 | EV000167 | 3 | EV001108 | EV006313 | true | EV000207 |  |  | true |  |  | false | false |  | EV000494 | EV000494 | [5 empty] | EV000494 |  | EV000163 | EV000154 | EV000206 | EV000167 |  |  |  | true |  | false | true | false | false | false |  | false |  | EV013521 | EV000494 | EV000494 | EV000494 | EV000494 |  |  | EV000494 | false | true |  |  | 17.5 | 262.5 |  | 724 | 90 |  | -30..80 | 0.6 | 1 |  | true | true |  |  | false
EM3531 | EV000138 | EV000899 | 25 |  |  |  | EV004200 |  |  | 0.727 | EV000167 | 3 | EV001108 | EV006313 | true | EV000207 |  |  | true |  |  | false | false |  | EV000494 | EV000494 | [5 empty] | EV000494 |  | EV000163 | EV000154 | EV000206 | EV000167 |  |  |  | true |  | false | true | false | false | false |  | false |  | EV013521 | EV000494 | EV000494 | EV000494 | EV000494 |  |  | EV000494 | false | true |  |  | 21.6 | 324 |  | 1090 | 90 |  | -30..80 | 0.6 | 1 |  | true | true |  |  | false
EM3532 | EV000138 | EV000899 | 35 |  |  |  | EV004200 |  |  | 0.524 | EV000167 | 3 | EV001108 | EV006313 | true | EV000207 |  |  | true |  |  | false | false |  | EV000494 | EV000494 | [5 empty] | EV000494 |  | EV000163 | EV000154 | EV000206 | EV000167 |  |  |  | true |  | false | true | false | false | false |  | false |  | EV013521 | EV000494 | EV000494 | EV000494 | EV000494 |  |  | EV000494 | false | true |  |  | 24 | 360 |  | 1432 | 90 |  | -30..80 | 0.6 | 1 |  | true | true |  |  | false
EM3533 | EV000138 | EV000899 | 50 |  |  |  | EV004200 |  |  | 0.387 | EV000167 | 3 | EV001108 | EV006313 | true | EV000207 |  |  | true |  |  | false | false |  | EV000494 | EV000494 | [5 empty] | EV000494 |  | EV000163 | EV000154 | EV000206 | EV000167 |  |  |  | true |  | false | true | false | false | false |  | false |  | EV013521 | EV000494 | EV000494 | EV000494 | EV000494 |  |  | EV000494 | false | true |  |  | 27.7 | 415.5 |  | 1937 | 90 |  | -30..80 | 0.6 | 1 |  | true | true |  |  | false
EM3534 | EV000138 | EV000899 | 70 |  |  |  | EV004200 |  |  | 0.268 | EV000167 | 3 | EV001108 | EV006313 | true | EV000207 |  |  | true |  |  | false | false |  | EV000494 | EV000494 | [5 empty] | EV000494 |  | EV000163 | EV000154 | EV000206 | EV000167 |  |  |  | true |  | false | true | false | false | false |  | false |  | EV013521 | EV000494 | EV000494 | EV000494 | EV000494 |  |  | EV000494 | false | true |  |  | 31.5 | 472.5 |  | 2634 | 90 |  | -30..80 | 0.6 | 1 |  | true | true |  |  | false
EM3535 | EV000138 | EV000899 | 95 |  |  |  | EV004200 |  |  | 0.193 | EV000167 | 3 | EV001108 | EV006313 | true | EV000207 |  |  | true |  |  | false | false |  | EV000494 | EV000494 | [5 empty] | EV000494 |  | EV000163 | EV000154 | EV000206 | EV000167 |  |  |  | true |  | false | true | false | false | false |  | false |  | EV013521 | EV000494 | EV000494 | EV000494 | EV000494 |  |  | EV000494 | false | true |  |  | 35.5 | 532.5 |  | 3541 | 90 |  | -30..80 | 0.6 | 1 |  | true | true |  |  | false
EM3536 | EV000138 | EV000899 | 120 |  |  |  | EV004200 |  |  | 0.153 | EV000167 | 3 | EV001108 | EV006313 | true | EV000207 |  |  | true |  |  | false | false |  | EV000494 | EV000494 | [5 empty] | EV000494 |  | EV000163 | EV000154 | EV000206 | EV000167 |  |  |  | true |  | false | true | false | false | false |  | false |  | EV013521 | EV000494 | EV000494 | EV000494 | EV000494 |  |  | EV000494 | false | true |  |  | 39.8 | 597 |  | 4360 | 90 |  | -30..80 | 0.6 | 1 |  | true | true |  |  | false
EM3537 | EV000138 | EV000899 | 150 |  |  |  | EV004200 |  |  | 0.124 | EV000167 | 3 | EV001108 | EV006313 | true | EV000207 |  |  | true |  |  | false | false |  | EV000494 | EV000494 | [5 empty] | EV000494 |  | EV000163 | EV000154 | EV000206 | EV000167 |  |  |  | true |  | false | true | false | false | false |  | false |  | EV013521 | EV000494 | EV000494 | EV000494 | EV000494 |  |  | EV000494 | false | true |  |  | 44.9 | 673.5 |  | 5602 | 90 |  | -30..80 | 0.6 | 1 |  | true | true |  |  | false
EM3538 | EV000138 | EV000899 | 185 |  |  |  | EV004200 |  |  | 0.0991 | EV000167 | 3 | EV001108 | EV006313 | true | EV000207 |  |  | true |  |  | false | false |  | EV000494 | EV000494 | [5 empty] | EV000494 |  | EV000163 | EV000154 | EV000206 | EV000167 |  |  |  | true |  | false | true | false | false | false |  | false |  | EV013521 | EV000494 | EV000494 | EV000494 | EV000494 |  |  | EV000494 | false | true |  |  | 48.6 | 729 |  | 6770 | 90 |  | -30..80 | 0.6 | 1 |  | true | true |  |  | false
EM3539 | EV000138 | EV000899 | 240 |  |  |  | EV004200 |  |  | 0.0754 | EV000167 | 3 | EV001108 | EV006313 | true | EV000207 |  |  | true |  |  | false | false |  | EV000494 | EV000494 | [5 empty] | EV000494 |  | EV000163 | EV000154 | EV000206 | EV000167 |  |  |  | true |  | false | true | false | false | false |  | false |  | EV013521 | EV000494 | EV000494 | EV000494 | EV000494 |  |  | EV000494 | false | true |  |  | 55.4 | 831 |  | 8690 | 90 |  | -30..80 | 0.6 | 1 |  | true | true |  |  | false
EM3540 | EV000138 | EV000899 | 1 |  |  |  | EV004199 |  |  | 18.1 | EV000167 | 4 | EV001108 | EV006313 | true | EV000207 |  |  | true |  |  | false | false |  | EV000494 | EV000494 | [5 empty] | EV000494 |  | EV000163 | EV000154 | EV000206 | EV000167 |  |  |  | true |  | false | false | true | false | false |  | false |  | EV013521 | EV000494 | EV000494 | EV000494 | EV000494 |  |  | EV000494 | false | true |  |  | 9.8 | 147 |  | 134 | 90 |  | -30..80 | 0.6 | 1 |  | true | true |  |  | false
EM3541 | EV000138 | EV000899 | 1.5 |  |  |  | EV004199 |  |  | 12.1 | EV000167 | 4 | EV001108 | EV006313 | true | EV000207 |  |  | true |  |  | false | false |  | EV000494 | EV000494 | [5 empty] | EV000494 |  | EV000163 | EV000154 | EV000206 | EV000167 |  |  |  | true |  | false | false | true | false | false |  | false |  | EV013521 | EV000494 | EV000494 | EV000494 | EV000494 |  |  | EV000494 | false | true |  |  | 10.3 | 154.5 |  | 157 | 90 |  | -30..80 | 0.6 | 1 |  | true | true |  |  | false
EM3542 | EV000138 | EV000899 | 2.5 |  |  |  | EV004199 |  |  | 7.41 | EV000167 | 4 | EV001108 | EV006313 | true | EV000207 |  |  | true |  |  | false | false |  | EV000494 | EV000494 | [5 empty] | EV000494 |  | EV000163 | EV000154 | EV000206 | EV000167 |  |  |  | true |  | false | false | true | false | false |  | false |  | EV013521 | EV000494 | EV000494 | EV000494 | EV000494 |  |  | EV000494 | false | true |  |  | 11.2 | 168 |  | 205 | 90 |  | -30..80 | 0.6 | 1 |  | true | true |  |  | false
EM3543 | EV000138 | EV000899 | 4 |  |  |  | EV004199 |  |  | 4.61 | EV000167 | 4 | EV001108 | EV006313 | true | EV000207 |  |  | true |  |  | false | false |  | EV000494 | EV000494 | [5 empty] | EV000494 |  | EV000163 | EV000154 | EV000206 | EV000167 |  |  |  | true |  | false | false | true | false | false |  | false |  | EV013521 | EV000494 | EV000494 | EV000494 | EV000494 |  |  | EV000494 | false | true |  |  | 12.3 | 184.5 |  | 276 | 90 |  | -30..80 | 0.6 | 1 |  | true | true |  |  | false
EM3544 | EV000138 | EV000899 | 6 |  |  |  | EV004199 |  |  | 3.08 | EV000167 | 4 | EV001108 | EV006313 | true | EV000207 |  |  | true |  |  | false | false |  | EV000494 | EV000494 | [5 empty] | EV000494 |  | EV000163 | EV000154 | EV000206 | EV000167 |  |  |  | true |  | false | false | true | false | false |  | false |  | EV013521 | EV000494 | EV000494 | EV000494 | EV000494 |  |  | EV000494 | false | true |  |  | 13.5 | 202.5 |  | 364 | 90 |  | -30..80 | 0.6 | 1 |  | true | true |  |  | false
EM3545 | EV000138 | EV000899 | 10 |  |  |  | EV004199 |  |  | 1.83 | EV000167 | 4 | EV001108 | EV006313 | true | EV000207 |  |  | true |  |  | false | false |  | EV000494 | EV000494 | [5 empty] | EV000494 |  | EV000163 | EV000154 | EV000206 | EV000167 |  |  |  | true |  | false | false | true | false | false |  | false |  | EV013521 | EV000494 | EV000494 | EV000494 | EV000494 |  |  | EV000494 | false | true |  |  | 15.5 | 232.5 |  | 542 | 90 |  | -30..80 | 0.6 | 1 |  | true | true |  |  | false
EM3546 | EV000138 | EV000899 | 16 |  |  |  | EV004199 |  |  | 1.15 | EV000167 | 4 | EV001108 | EV006313 | true | EV000207 |  |  | true |  |  | false | false |  | EV000494 | EV000494 | [5 empty] | EV000494 |  | EV000163 | EV000154 | EV000206 | EV000167 |  |  |  | true |  | false | true | false | false | false |  | false |  | EV013521 | EV000494 | EV000494 | EV000494 | EV000494 |  |  | EV000494 | false | true |  |  | 19 | 285 |  | 898 | 90 |  | -30..80 | 0.6 | 1 |  | true | true |  |  | false
EM3547 | EV000138 | EV000899 | 25 |  |  |  | EV004200 |  |  | 0.727 | EV000167 | 4 | EV001108 | EV006313 | true | EV000207 |  |  | true |  |  | false | false |  | EV000494 | EV000494 | [5 empty] | EV000494 |  | EV000163 | EV000154 | EV000206 | EV000167 |  |  |  | true |  | false | true | false | false | false |  | false |  | EV013521 | EV000494 | EV000494 | EV000494 | EV000494 |  |  | EV000494 | false | true |  |  | 23.6 | 354 |  | 1360 | 90 |  | -30..80 | 0.6 | 1 |  | true | true |  |  | false
EM3548 | EV000138 | EV000899 | 35 |  |  |  | EV004200 |  |  | 0.524 | EV000167 | 4 | EV001108 | EV006313 | true | EV000207 |  |  | true |  |  | false | false |  | EV000494 | EV000494 | [5 empty] | EV000494 |  | EV000163 | EV000154 | EV000206 | EV000167 |  |  |  | true |  | false | true | false | false | false |  | false |  | EV013521 | EV000494 | EV000494 | EV000494 | EV000494 |  |  | EV000494 | false | true |  |  | 26.4 | 396 |  | 1798 | 90 |  | -30..80 | 0.6 | 1 |  | true | true |  |  | false
EM3549 | EV000138 | EV000899 | 50 |  |  |  | EV004200 |  |  | 0.387 | EV000167 | 4 | EV001108 | EV006313 | true | EV000207 |  |  | true |  |  | false | false |  | EV000494 | EV000494 | [5 empty] | EV000494 |  | EV000163 | EV000154 | EV000206 | EV000167 |  |  |  | true |  | false | true | false | false | false |  | false |  | EV013521 | EV000494 | EV000494 | EV000494 | EV000494 |  |  | EV000494 | false | true |  |  | 31 | 465 |  | 2490 | 90 |  | -30..80 | 0.6 | 1 |  | true | true |  |  | false
EM3550 | EV000138 | EV000899 | 70 |  |  |  | EV004200 |  |  | 0.268 | EV000167 | 4 | EV001108 | EV006313 | true | EV000207 |  |  | true |  |  | false | false |  | EV000494 | EV000494 | [5 empty] | EV000494 |  | EV000163 | EV000154 | EV000206 | EV000167 |  |  |  | true |  | false | true | false | false | false |  | false |  | EV013521 | EV000494 | EV000494 | EV000494 | EV000494 |  |  | EV000494 | false | true |  |  | 34.9 | 523.5 |  | 3342 | 90 |  | -30..80 | 0.6 | 1 |  | true | true |  |  | false
EM3551 | EV000138 | EV000899 | 95 |  |  |  | EV004200 |  |  | 0.193 | EV000167 | 4 | EV001108 | EV006313 | true | EV000207 |  |  | true |  |  | false | false |  | EV000494 | EV000494 | [5 empty] | EV000494 |  | EV000163 | EV000154 | EV000206 | EV000167 |  |  |  | true |  | false | true | false | false | false |  | false |  | EV013521 | EV000494 | EV000494 | EV000494 | EV000494 |  |  | EV000494 | false | true |  |  | 39.3 | 589.5 |  | 4510 | 90 |  | -30..80 | 0.6 | 1 |  | true | true |  |  | false
EM3552 | EV000138 | EV000899 | 120 |  |  |  | EV004200 |  |  | 0.153 | EV000167 | 4 | EV001108 | EV006313 | true | EV000207 |  |  | true |  |  | false | false |  | EV000494 | EV000494 | [5 empty] | EV000494 |  | EV000163 | EV000154 | EV000206 | EV000167 |  |  |  | true |  | false | true | false | false | false |  | false |  | EV013521 | EV000494 | EV000494 | EV000494 | EV000494 |  |  | EV000494 | false | true |  |  | 44.4 | 666 |  | 5580 | 90 |  | -30..80 | 0.6 | 1 |  | true | true |  |  | false
EM3553 | EV000138 | EV000899 | 150 |  |  |  | EV004200 |  |  | 0.124 | EV000167 | 4 | EV001108 | EV006313 | true | EV000207 |  |  | true |  |  | false | false |  | EV000494 | EV000494 | [5 empty] | EV000494 |  | EV000163 | EV000154 | EV000206 | EV000167 |  |  |  | true |  | false | true | false | false | false |  | false |  | EV013521 | EV000494 | EV000494 | EV000494 | EV000494 |  |  | EV000494 | false | true |  |  | 49.8 | 747 |  | 7138 | 90 |  | -30..80 | 0.6 | 1 |  | true | true |  |  | false
EM3554 | EV000138 | EV000899 | 185 |  |  |  | EV004200 |  |  | 0.0991 | EV000167 | 4 | EV001108 | EV006313 | true | EV000207 |  |  | true |  |  | false | false |  | EV000494 | EV000494 | [5 empty] | EV000494 |  | EV000163 | EV000154 | EV000206 | EV000167 |  |  |  | true |  | false | true | false | false | false |  | false |  | EV013521 | EV000494 | EV000494 | EV000494 | EV000494 |  |  | EV000494 | false | true |  |  | 54.2 | 813 |  | 8674 | 90 |  | -30..80 | 0.6 | 1 |  | true | true |  |  | false
EM3555 | EV000138 | EV000899 | 240 |  |  |  | EV004200 |  |  | 0.0754 | EV000167 | 4 | EV001108 | EV006313 | true | EV000207 |  |  | true |  |  | false | false |  | EV000494 | EV000494 | [5 empty] | EV000494 |  | EV000163 | EV000154 | EV000206 | EV000167 |  |  |  | true |  | false | true | false | false | false |  | false |  | EV013521 | EV000494 | EV000494 | EV000494 | EV000494 |  |  | EV000494 | false | true |  |  | 61.6 | 924 |  | 11091 | 90 |  | -30..80 | 0.6 | 1 |  | true | true |  |  | false
EM3556 | EV000138 | EV000899 | 1 |  |  |  | EV004199 |  |  | 18.1 | EV000167 | 5 | EV001108 | EV006313 | true | EV000207 |  |  | true |  |  | false | false |  | EV000494 | EV000494 | [5 empty] | EV000494 |  | EV000163 | EV000154 | EV000206 | EV000167 |  |  |  | true |  | false | false | true | false | false |  | false |  | EV013521 | EV000494 | EV000494 | EV000494 | EV000494 |  |  | EV000494 | false | true |  |  | 10.5 | 157.5 |  | 156 | 90 |  | -30..80 | 0.6 | 1 |  | true | true |  |  | false
EM3557 | EV000138 | EV000899 | 1.5 |  |  |  | EV004199 |  |  | 12.1 | EV000167 | 5 | EV001108 | EV006313 | true | EV000207 |  |  | true |  |  | false | false |  | EV000494 | EV000494 | [5 empty] | EV000494 |  | EV000163 | EV000154 | EV000206 | EV000167 |  |  |  | true |  | false | false | true | false | false |  | false |  | EV013521 | EV000494 | EV000494 | EV000494 | EV000494 |  |  | EV000494 | false | true |  |  | 11.1 | 166.5 |  | 185 | 90 |  | -30..80 | 0.6 | 1 |  | true | true |  |  | false
EM3558 | EV000138 | EV000899 | 2.5 |  |  |  | EV004199 |  |  | 7.41 | EV000167 | 5 | EV001108 | EV006313 | true | EV000207 |  |  | true |  |  | false | false |  | EV000494 | EV000494 | [5 empty] | EV000494 |  | EV000163 | EV000154 | EV000206 | EV000167 |  |  |  | true |  | false | false | true | false | false |  | false |  | EV013521 | EV000494 | EV000494 | EV000494 | EV000494 |  |  | EV000494 | false | true |  |  | 12.1 | 181.5 |  | 245 | 90 |  | -30..80 | 0.6 | 1 |  | true | true |  |  | false
EM3559 | EV000138 | EV000899 | 4 |  |  |  | EV004199 |  |  | 4.61 | EV000167 | 5 | EV001108 | EV006313 | true | EV000207 |  |  | true |  |  | false | false |  | EV000494 | EV000494 | [5 empty] | EV000494 |  | EV000163 | EV000154 | EV000206 | EV000167 |  |  |  | true |  | false | false | true | false | false |  | false |  | EV013521 | EV000494 | EV000494 | EV000494 | EV000494 |  |  | EV000494 | false | true |  |  | 13.4 | 201 |  | 331 | 90 |  | -30..80 | 0.6 | 1 |  | true | true |  |  | false
EM3560 | EV000138 | EV000899 | 6 |  |  |  | EV004199 |  |  | 3.08 | EV000167 | 5 | EV001108 | EV006313 | true | EV000207 |  |  | true |  |  | false | false |  | EV000494 | EV000494 | [5 empty] | EV000494 |  | EV000163 | EV000154 | EV000206 | EV000167 |  |  |  | true |  | false | false | true | false | false |  | false |  | EV013521 | EV000494 | EV000494 | EV000494 | EV000494 |  |  | EV000494 | false | true |  |  | 14.7 | 220.5 |  | 438 | 90 |  | -30..80 | 0.6 | 1 |  | true | true |  |  | false
EM3561 | EV000138 | EV000899 | 10 |  |  |  | EV004199 |  |  | 1.83 | EV000167 | 5 | EV001108 | EV006313 | true | EV000207 |  |  | true |  |  | false | false |  | EV000494 | EV000494 | [5 empty] | EV000494 |  | EV000163 | EV000154 | EV000206 | EV000167 |  |  |  | true |  | false | false | true | false | false |  | false |  | EV013521 | EV000494 | EV000494 | EV000494 | EV000494 |  |  | EV000494 | false | true |  |  | 16.9 | 253.5 |  | 655 | 90 |  | -30..80 | 0.6 | 1 |  | true | true |  |  | false
EM3562 | EV000138 | EV000899 | 16 |  |  |  | EV004199 |  |  | 1.15 | EV000167 | 5 | EV001108 | EV006313 | true | EV000207 |  |  | true |  |  | false | false |  | EV000494 | EV000494 | [5 empty] | EV000494 |  | EV000163 | EV000154 | EV000206 | EV000167 |  |  |  | true |  | false | true | false | false | false |  | false |  | EV013521 | EV000494 | EV000494 | EV000494 | EV000494 |  |  | EV000494 | false | true |  |  | 20.7 | 310.5 |  | 1085 | 90 |  | -30..80 | 0.6 | 1 |  | true | true |  |  | false
EM3563 | EV000138 | EV000899 | 25 |  |  |  | EV004200 |  |  | 0.727 | EV000167 | 5 | EV001108 | EV006313 | true | EV000207 |  |  | true |  |  | false | false |  | EV000494 | EV000494 | [5 empty] | EV000494 |  | EV000163 | EV000154 | EV000206 | EV000167 |  |  |  | true |  | false | true | false | false | false |  | false |  | EV013521 | EV000494 | EV000494 | EV000494 | EV000494 |  |  | EV000494 | false | true |  |  | 25.9 | 388.5 |  | 1649 | 90 |  | -30..80 | 0.6 | 1 |  | true | true |  |  | false
EM3564 | EV000138 | EV000899 | 35 |  |  |  | EV004200 |  |  | 0.524 | EV000167 | 5 | EV001108 | EV006313 | true | EV000207 |  |  | true |  |  | false | false |  | EV000494 | EV000494 | [5 empty] | EV000494 |  | EV000163 | EV000154 | EV000206 | EV000167 |  |  |  | true |  | false | true | false | false | false |  | false |  | EV013521 | EV000494 | EV000494 | EV000494 | EV000494 |  |  | EV000494 | false | true |  |  | 29.1 | 436.5 |  | 2197 | 90 |  | -30..80 | 0.6 | 1 |  | true | true |  |  | false
EM3565 | EV000138 | EV000899 | 50 |  |  |  | EV004200 |  |  | 0.387 | EV000167 | 5 | EV001108 | EV006313 | true | EV000207 |  |  | true |  |  | false | false |  | EV000494 | EV000494 | [5 empty] | EV000494 |  | EV000163 | EV000154 | EV000206 | EV000167 |  |  |  | true |  | false | true | false | false | false |  | false |  | EV013521 | EV000494 | EV000494 | EV000494 | EV000494 |  |  | EV000494 | false | true |  |  | 34.3 | 514.5 |  | 3045 | 90 |  | -30..80 | 0.6 | 1 |  | true | true |  |  | false
EM3566 | EV000138 | EV000899 | 70 |  |  |  | EV004200 |  |  | 0.268 | EV000167 | 5 | EV001108 | EV006313 | true | EV000207 |  |  | true |  |  | false | false |  | EV000494 | EV000494 | [5 empty] | EV000494 |  | EV000163 | EV000154 | EV000206 | EV000167 |  |  |  | true |  | false | true | false | false | false |  | false |  | EV013521 | EV000494 | EV000494 | EV000494 | EV000494 |  |  | EV000494 | false | true |  |  | 38.7 | 580.5 |  | 4093 | 90 |  | -30..80 | 0.6 | 1 |  | true | true |  |  | false
EM3567 | EV000138 | EV000899 | 95 |  |  |  | EV004200 |  |  | 0.193 | EV000167 | 5 | EV001108 | EV006313 | true | EV000207 |  |  | true |  |  | false | false |  | EV000494 | EV000494 | [5 empty] | EV000494 |  | EV000163 | EV000154 | EV000206 | EV000167 |  |  |  | true |  | false | true | false | false | false |  | false |  | EV013521 | EV000494 | EV000494 | EV000494 | EV000494 |  |  | EV000494 | false | true |  |  | 43.8 | 657 |  | 5562 | 90 |  | -30..80 | 0.6 | 1 |  | true | true |  |  | false
EM3568 | EV000138 | EV000899 | 120 |  |  |  | EV004200 |  |  | 0.153 | EV000167 | 5 | EV001108 | EV006313 | true | EV000207 |  |  | true |  |  | false | false |  | EV000494 | EV000494 | [5 empty] | EV000494 |  | EV000163 | EV000154 | EV000206 | EV000167 |  |  |  | true |  | false | true | false | false | false |  | false |  | EV013521 | EV000494 | EV000494 | EV000494 | EV000494 |  |  | EV000494 | false | true |  |  | 49.3 | 739.5 |  | 6847 | 90 |  | -30..80 | 0.6 | 1 |  | true | true |  |  | false
EM3569 | EV000138 | EV000899 | 150 |  |  |  | EV004200 |  |  | 0.124 | EV000167 | 5 | EV001108 | EV006313 | true | EV000207 |  |  | true |  |  | false | false |  | EV000494 | EV000494 | [5 empty] | EV000494 |  | EV000163 | EV000154 | EV000206 | EV000167 |  |  |  | true |  | false | true | false | false | false |  | false |  | EV013521 | EV000494 | EV000494 | EV000494 | EV000494 |  |  | EV000494 | false | true |  |  | 55.6 | 834 |  | 8799 | 90 |  | -30..80 | 0.6 | 1 |  | true | true |  |  | false
EM3570 | EV000138 | EV000899 | 185 |  |  |  | EV004200 |  |  | 0.0991 | EV000167 | 5 | EV001108 | EV006313 | true | EV000207 |  |  | true |  |  | false | false |  | EV000494 | EV000494 | [5 empty] | EV000494 |  | EV000163 | EV000154 | EV000206 | EV000167 |  |  |  | true |  | false | true | false | false | false |  | false |  | EV013521 | EV000494 | EV000494 | EV000494 | EV000494 |  |  | EV000494 | false | true |  |  | 60.2 | 903 |  | 10662 | 90 |  | -30..80 | 0.6 | 1 |  | true | true |  |  | false
EM2700 | EV000138 | EV000899 | 1 |  |  |  | EV004199 |  |  | 18.1 | EV000167 | 1 | EV000163 | EV000154 | false | EV000207 |  |  | false |  |  | false | false |  | EV000494 | EV000494 | [5 empty] | EV000494 |  | EV000163 | EV000154 | EV000206 | EV000167 |  |  |  | true |  | false | false | true | false | false |  | false |  | EV013521 | EV000494 | EV000494 | EV000494 | EV000494 |  |  | EV000494 | false | false |  |  | 5.6 | 56 |  | 46 | 70 |  | -30..80 | 0.6 | 1 |  | true | true |  |  | false
EM2701 | EV000138 | EV000899 | 1.5 |  |  |  | EV004199 |  |  | 12.1 | EV000167 | 1 | EV000163 | EV000154 | false | EV000207 |  |  | false |  |  | false | false |  | EV000494 | EV000494 | [5 empty] | EV000494 |  | EV000163 | EV000154 | EV000206 | EV000167 |  |  |  | true |  | false | false | true | false | false |  | false |  | EV013521 | EV000494 | EV000494 | EV000494 | EV000494 |  |  | EV000494 | false | false |  |  | 5.9 | 59 |  | 52 | 70 |  | -30..80 | 0.6 | 1 |  | true | true |  |  | false
EM2702 | EV000138 | EV000899 | 2.5 |  |  |  | EV004199 |  |  | 7.41 | EV000167 | 1 | EV000163 | EV000154 | false | EV000207 |  |  | false |  |  | false | false |  | EV000494 | EV000494 | [5 empty] | EV000494 |  | EV000163 | EV000154 | EV000206 | EV000167 |  |  |  | true |  | false | false | true | false | false |  | false |  | EV013521 | EV000494 | EV000494 | EV000494 | EV000494 |  |  | EV000494 | false | false |  |  | 6.2 | 62 |  | 64 | 70 |  | -30..80 | 0.6 | 1 |  | true | true |  |  | false
EM2703 | EV000138 | EV000899 | 4 |  |  |  | EV004199 |  |  | 4.61 | EV000167 | 1 | EV000163 | EV000154 | false | EV000207 |  |  | false |  |  | false | false |  | EV000494 | EV000494 | [5 empty] | EV000494 |  | EV000163 | EV000154 | EV000206 | EV000167 |  |  |  | true |  | false | false | true | false | false |  | false |  | EV013521 | EV000494 | EV000494 | EV000494 | EV000494 |  |  | EV000494 | false | false |  |  | 7.1 | 71 |  | 88 | 70 |  | -30..80 | 0.6 | 1 |  | true | true |  |  | false
EM2704 | EV000138 | EV000899 | 6 |  |  |  | EV004199 |  |  | 3.08 | EV000167 | 1 | EV000163 | EV000154 | false | EV000207 |  |  | false |  |  | false | false |  | EV000494 | EV000494 | [5 empty] | EV000494 |  | EV000163 | EV000154 | EV000206 | EV000167 |  |  |  | true |  | false | false | true | false | false |  | false |  | EV013521 | EV000494 | EV000494 | EV000494 | EV000494 |  |  | EV000494 | false | false |  |  | 7.6 | 76 |  | 110 | 70 |  | -30..80 | 0.6 | 1 |  | true | true |  |  | false
EM2705 | EV000138 | EV000899 | 10 |  |  |  | EV004199 |  |  | 1.83 | EV000167 | 1 | EV000163 | EV000154 | false | EV000207 |  |  | false |  |  | false | false |  | EV000494 | EV000494 | [5 empty] | EV000494 |  | EV000163 | EV000154 | EV000206 | EV000167 |  |  |  | true |  | false | false | true | false | false |  | false |  | EV013521 | EV000494 | EV000494 | EV000494 | EV000494 |  |  | EV000494 | false | false |  |  | 8.4 | 84 |  | 155 | 70 |  | -30..80 | 0.6 | 1 |  | true | true |  |  | false
EM2706 | EV000138 | EV000899 | 16 |  |  |  | EV004199 |  |  | 1.15 | EV000167 | 1 | EV000163 | EV000154 | false | EV000207 |  |  | false |  |  | false | false |  | EV000494 | EV000494 | [5 empty] | EV000494 |  | EV000163 | EV000154 | EV000206 | EV000167 |  |  |  | true |  | false | true | false | false | false |  | false |  | EV013521 | EV000494 | EV000494 | EV000494 | EV000494 |  |  | EV000494 | false | false |  |  | 9.4 | 94 |  | 223 | 70 |  | -30..80 | 0.6 | 1 |  | true | true |  |  | false
EM2707 | EV000138 | EV000899 | 25 |  |  |  | EV004200 |  |  | 0.727 | EV000167 | 1 | EV000163 | EV000154 | false | EV000207 |  |  | false |  |  | false | false |  | EV000494 | EV000494 | [5 empty] | EV000494 |  | EV000163 | EV000154 | EV000206 | EV000167 |  |  |  | true |  | false | true | false | false | false |  | false |  | EV013521 | EV000494 | EV000494 | EV000494 | EV000494 |  |  | EV000494 | false | false |  |  | 11.3 | 113 |  | 330 | 70 |  | -30..80 | 0.6 | 1 |  | true | true |  |  | false
EM2708 | EV000138 | EV000899 | 35 |  |  |  | EV004200 |  |  | 0.524 | EV000167 | 1 | EV000163 | EV000154 | false | EV000207 |  |  | false |  |  | false | false |  | EV000494 | EV000494 | [5 empty] | EV000494 |  | EV000163 | EV000154 | EV000206 | EV000167 |  |  |  | true |  | false | true | false | false | false |  | false |  | EV013521 | EV000494 | EV000494 | EV000494 | EV000494 |  |  | EV000494 | false | false |  |  | 12.5 | 125 |  | 430 | 70 |  | -30..80 | 0.6 | 1 |  | true | true |  |  | false
EM2709 | EV000138 | EV000899 | 50 |  |  |  | EV004200 |  |  | 0.387 | EV000167 | 1 | EV000163 | EV000154 | false | EV000207 |  |  | false |  |  | false | false |  | EV000494 | EV000494 | [5 empty] | EV000494 |  | EV000163 | EV000154 | EV000206 | EV000167 |  |  |  | true |  | false | true | false | false | false |  | false |  | EV013521 | EV000494 | EV000494 | EV000494 | EV000494 |  |  | EV000494 | false | false |  |  | 14.3 | 143 |  | 583 | 70 |  | -30..80 | 0.6 | 1 |  | true | true |  |  | false
EM2710 | EV000138 | EV000899 | 70 |  |  |  | EV004200 |  |  | 0.268 | EV000167 | 1 | EV000163 | EV000154 | false | EV000207 |  |  | false |  |  | false | false |  | EV000494 | EV000494 | [5 empty] | EV000494 |  | EV000163 | EV000154 | EV000206 | EV000167 |  |  |  | true |  | false | true | false | false | false |  | false |  | EV013521 | EV000494 | EV000494 | EV000494 | EV000494 |  |  | EV000494 | false | false |  |  | 15.7 | 157 |  | 770 | 70 |  | -30..80 | 0.6 | 1 |  | true | true |  |  | false
EM2711 | EV000138 | EV000899 | 95 |  |  |  | EV004200 |  |  | 0.193 | EV000167 | 1 | EV000163 | EV000154 | false | EV000207 |  |  | false |  |  | false | false |  | EV000494 | EV000494 | [5 empty] | EV000494 |  | EV000163 | EV000154 | EV000206 | EV000167 |  |  |  | true |  | false | true | false | false | false |  | false |  | EV013521 | EV000494 | EV000494 | EV000494 | EV000494 |  |  | EV000494 | false | false |  |  | 17.9 | 179 |  | 1054 | 70 |  | -30..80 | 0.6 | 1 |  | true | true |  |  | false
EM2712 | EV000138 | EV000899 | 120 |  |  |  | EV004200 |  |  | 0.153 | EV000167 | 1 | EV000163 | EV000154 | false | EV000207 |  |  | false |  |  | false | false |  | EV000494 | EV000494 | [5 empty] | EV000494 |  | EV000163 | EV000154 | EV000206 | EV000167 |  |  |  | true |  | false | true | false | false | false |  | false |  | EV013521 | EV000494 | EV000494 | EV000494 | EV000494 |  |  | EV000494 | false | false |  |  | 19.4 | 194 |  | 1271 | 70 |  | -30..80 | 0.6 | 1 |  | true | true |  |  | false
EM2713 | EV000138 | EV000899 | 150 |  |  |  | EV004200 |  |  | 0.124 | EV000167 | 1 | EV000163 | EV000154 | false | EV000207 |  |  | false |  |  | false | false |  | EV000494 | EV000494 | [5 empty] | EV000494 |  | EV000163 | EV000154 | EV000206 | EV000167 |  |  |  | true |  | false | true | false | false | false |  | false |  | EV013521 | EV000494 | EV000494 | EV000494 | EV000494 |  |  | EV000494 | false | false |  |  | 22 | 220 |  | 1631 | 70 |  | -30..80 | 0.6 | 1 |  | true | true |  |  | false
EM2714 | EV000138 | EV000899 | 185 |  |  |  | EV004200 |  |  | 0.0991 | EV000167 | 1 | EV000163 | EV000154 | false | EV000207 |  |  | false |  |  | false | false |  | EV000494 | EV000494 | [5 empty] | EV000494 |  | EV000163 | EV000154 | EV000206 | EV000167 |  |  |  | true |  | false | true | false | false | false |  | false |  | EV013521 | EV000494 | EV000494 | EV000494 | EV000494 |  |  | EV000494 | false | false |  |  | 23.7 | 237 |  | 1977 | 70 |  | -30..80 | 0.6 | 1 |  | true | true |  |  | false
EM2715 | EV000138 | EV000899 | 240 |  |  |  | EV004200 |  |  | 0.0754 | EV000167 | 1 | EV000163 | EV000154 | false | EV000207 |  |  | false |  |  | false | false |  | EV000494 | EV000494 | [5 empty] | EV000494 |  | EV000163 | EV000154 | EV000206 | EV000167 |  |  |  | true |  | false | true | false | false | false |  | false |  | EV013521 | EV000494 | EV000494 | EV000494 | EV000494 |  |  | EV000494 | false | false |  |  | 27 | 270 |  | 2528 | 70 |  | -30..80 | 0.6 | 1 |  | true | true |  |  | false
EM2716 | EV000138 | EV000899 | 1 |  |  |  | EV004199 |  |  | 18.1 | EV000167 | 2 | EV000163 | EV000154 | true | EV000207 |  |  | false |  |  | false | false |  | EV000494 | EV000494 | [5 empty] | EV000494 |  | EV000163 | EV000154 | EV000206 | EV000167 |  |  |  | true |  | false | false | true | false | false |  | false |  | EV013521 | EV000494 | EV000494 | EV000494 | EV000494 |  |  | EV000494 | false | false |  |  | 9.2 | 92 |  | 114 | 70 |  | -30..80 | 0.6 | 1 |  | true | true |  |  | false
EM2717 | EV000138 | EV000899 | 1.5 |  |  |  | EV004199 |  |  | 12.1 | EV000167 | 2 | EV000163 | EV000154 | true | EV000207 |  |  | false |  |  | false | false |  | EV000494 | EV000494 | [5 empty] | EV000494 |  | EV000163 | EV000154 | EV000206 | EV000167 |  |  |  | true |  | false | false | true | false | false |  | false |  | EV013521 | EV000494 | EV000494 | EV000494 | EV000494 |  |  | EV000494 | false | false |  |  | 9.6 | 96 |  | 131 | 70 |  | -30..80 | 0.6 | 1 |  | true | true |  |  | false
EM2718 | EV000138 | EV000899 | 2.5 |  |  |  | EV004199 |  |  | 7.41 | EV000167 | 2 | EV000163 | EV000154 | true | EV000207 |  |  | false |  |  | false | false |  | EV000494 | EV000494 | [5 empty] | EV000494 |  | EV000163 | EV000154 | EV000206 | EV000167 |  |  |  | true |  | false | false | true | false | false |  | false |  | EV013521 | EV000494 | EV000494 | EV000494 | EV000494 |  |  | EV000494 | false | false |  |  | 10.4 | 104 |  | 162 | 70 |  | -30..80 | 0.6 | 1 |  | true | true |  |  | false
EM2719 | EV000138 | EV000899 | 4 |  |  |  | EV004199 |  |  | 4.61 | EV000167 | 2 | EV000163 | EV000154 | true | EV000207 |  |  | false |  |  | false | false |  | EV000494 | EV000494 | [5 empty] | EV000494 |  | EV000163 | EV000154 | EV000206 | EV000167 |  |  |  | true |  | false | false | true | false | false |  | false |  | EV013521 | EV000494 | EV000494 | EV000494 | EV000494 |  |  | EV000494 | false | false |  |  | 12.1 | 121 |  | 228 | 70 |  | -30..80 | 0.6 | 1 |  | true | true |  |  | false
EM2720 | EV000138 | EV000899 | 6 |  |  |  | EV004199 |  |  | 3.08 | EV000167 | 2 | EV000163 | EV000154 | true | EV000207 |  |  | false |  |  | false | false |  | EV000494 | EV000494 | [5 empty] | EV000494 |  | EV000163 | EV000154 | EV000206 | EV000167 |  |  |  | true |  | false | false | true | false | false |  | false |  | EV013521 | EV000494 | EV000494 | EV000494 | EV000494 |  |  | EV000494 | false | false |  |  | 13.1 | 131 |  | 284 | 70 |  | -30..80 | 0.6 | 1 |  | true | true |  |  | false
EM2721 | EV000138 | EV000899 | 10 |  |  |  | EV004199 |  |  | 1.83 | EV000167 | 2 | EV000163 | EV000154 | true | EV000207 |  |  | false |  |  | false | false |  | EV000494 | EV000494 | [5 empty] | EV000494 |  | EV000163 | EV000154 | EV000206 | EV000167 |  |  |  | true |  | false | false | true | false | false |  | false |  | EV013521 | EV000494 | EV000494 | EV000494 | EV000494 |  |  | EV000494 | false | false |  |  | 14.7 | 147 |  | 292 | 70 |  | -30..80 | 0.6 | 1 |  | true | true |  |  | false
EM2722 | EV000138 | EV000899 | 16 |  |  |  | EV004199 |  |  | 1.15 | EV000167 | 2 | EV000163 | EV000154 | true | EV000207 |  |  | false |  |  | false | false |  | EV000494 | EV000494 | [5 empty] | EV000494 |  | EV000163 | EV000154 | EV000206 | EV000167 |  |  |  | true |  | false | true | false | false | false |  | false |  | EV013521 | EV000494 | EV000494 | EV000494 | EV000494 |  |  | EV000494 | false | false |  |  | 17.9 | 179 |  | 648 | 70 |  | -30..80 | 0.6 | 1 |  | true | true |  |  | false
EM2723 | EV000138 | EV000899 | 1 |  |  |  | EV004199 |  |  | 18.1 | EV000167 | 3 | EV000163 | EV000154 | true | EV000207 |  |  | true |  |  | false | false |  | EV000494 | EV000494 | [5 empty] | EV000494 |  | EV000163 | EV000154 | EV000206 | EV000167 |  |  |  | true |  | false | false | true | false | false |  | false |  | EV013521 | EV000494 | EV000494 | EV000494 | EV000494 |  |  | EV000494 | false | false |  |  | 9.6 | 96 |  | 130 | 70 |  | -30..80 | 0.6 | 1 |  | true | true |  |  | false
EM2724 | EV000138 | EV000899 | 1.5 |  |  |  | EV004199 |  |  | 12.1 | EV000167 | 3 | EV000163 | EV000154 | true | EV000207 |  |  | true |  |  | false | false |  | EV000494 | EV000494 | [5 empty] | EV000494 |  | EV000163 | EV000154 | EV000206 | EV000167 |  |  |  | true |  | false | false | true | false | false |  | false |  | EV013521 | EV000494 | EV000494 | EV000494 | EV000494 |  |  | EV000494 | false | false |  |  | 10 | 100 |  | 151 | 70 |  | -30..80 | 0.6 | 1 |  | true | true |  |  | false
EM2725 | EV000138 | EV000899 | 2.5 |  |  |  | EV004199 |  |  | 7.41 | EV000167 | 3 | EV000163 | EV000154 | true | EV000207 |  |  | true |  |  | false | false |  | EV000494 | EV000494 | [5 empty] | EV000494 |  | EV000163 | EV000154 | EV000206 | EV000167 |  |  |  | true |  | false | false | true | false | false |  | false |  | EV013521 | EV000494 | EV000494 | EV000494 | EV000494 |  |  | EV000494 | false | false |  |  | 10.9 | 109 |  | 192 | 70 |  | -30..80 | 0.6 | 1 |  | true | true |  |  | false
EM2726 | EV000138 | EV000899 | 4 |  |  |  | EV004199 |  |  | 4.61 | EV000167 | 3 | EV000163 | EV000154 | true | EV000207 |  |  | true |  |  | false | false |  | EV000494 | EV000494 | [5 empty] | EV000494 |  | EV000163 | EV000154 | EV000206 | EV000167 |  |  |  | true |  | false | false | true | false | false |  | false |  | EV013521 | EV000494 | EV000494 | EV000494 | EV000494 |  |  | EV000494 | false | false |  |  | 12.7 | 127 |  | 273 | 70 |  | -30..80 | 0.6 | 1 |  | true | true |  |  | false
EM2727 | EV000138 | EV000899 | 6 |  |  |  | EV004199 |  |  | 3.08 | EV000167 | 3 | EV000163 | EV000154 | true | EV000207 |  |  | true |  |  | false | false |  | EV000494 | EV000494 | [5 empty] | EV000494 |  | EV000163 | EV000154 | EV000206 | EV000167 |  |  |  | true |  | false | false | true | false | false |  | false |  | EV013521 | EV000494 | EV000494 | EV000494 | EV000494 |  |  | EV000494 | false | false |  |  | 13.8 | 138 |  | 348 | 70 |  | -30..80 | 0.6 | 1 |  | true | true |  |  | false
EM2728 | EV000138 | EV000899 | 10 |  |  |  | EV004199 |  |  | 1.83 | EV000167 | 3 | EV000163 | EV000154 | true | EV000207 |  |  | true |  |  | false | false |  | EV000494 | EV000494 | [5 empty] | EV000494 |  | EV000163 | EV000154 | EV000206 | EV000167 |  |  |  | true |  | false | false | true | false | false |  | false |  | EV013521 | EV000494 | EV000494 | EV000494 | EV000494 |  |  | EV000494 | false | false |  |  | 15.5 | 155 |  | 493 | 70 |  | -30..80 | 0.6 | 1 |  | true | true |  |  | false
EM2729 | EV000138 | EV000899 | 16 |  |  |  | EV004199 |  |  | 1.15 | EV000167 | 3 | EV000163 | EV000154 | true | EV000207 |  |  | true |  |  | false | false |  | EV000494 | EV000494 | [5 empty] | EV000494 |  | EV000163 | EV000154 | EV000206 | EV000167 |  |  |  | true |  | false | true | false | false | false |  | false |  | EV013521 | EV000494 | EV000494 | EV000494 | EV000494 |  |  | EV000494 | false | false |  |  | 18.9 | 189 |  | 802 | 70 |  | -30..80 | 0.6 | 1 |  | true | true |  |  | false
EM2730 | EV000138 | EV000899 | 25 |  |  |  | EV004200 |  |  | 0.727 | EV000167 | 3 | EV000163 | EV000154 | true | EV000207 |  |  | true |  |  | false | false |  | EV000494 | EV000494 | [5 empty] | EV000494 |  | EV000163 | EV000154 | EV000206 | EV000167 |  |  |  | true |  | false | true | false | false | false |  | false |  | EV013521 | EV000494 | EV000494 | EV000494 | EV000494 |  |  | EV000494 | false | false |  |  | 23 | 230 |  | 1196 | 70 |  | -30..80 | 0.6 | 1 |  | true | true |  |  | false
EM2731 | EV000138 | EV000899 | 35 |  |  |  | EV004200 |  |  | 0.524 | EV000167 | 3 | EV000163 | EV000154 | true | EV000207 |  |  | true |  |  | false | false |  | EV000494 | EV000494 | [5 empty] | EV000494 |  | EV000163 | EV000154 | EV000206 | EV000167 |  |  |  | true |  | false | true | false | false | false |  | false |  | EV013521 | EV000494 | EV000494 | EV000494 | EV000494 |  |  | EV000494 | false | false |  |  | 25.4 | 254 |  | 1553 | 70 |  | -30..80 | 0.6 | 1 |  | true | true |  |  | false
EM2732 | EV000138 | EV000899 | 50 |  |  |  | EV004200 |  |  | 0.387 | EV000167 | 3 | EV000163 | EV000154 | true | EV000207 |  |  | true |  |  | false | false |  | EV000494 | EV000494 | [5 empty] | EV000494 |  | EV000163 | EV000154 | EV000206 | EV000167 |  |  |  | true |  | false | true | false | false | false |  | false |  | EV013521 | EV000494 | EV000494 | EV000494 | EV000494 |  |  | EV000494 | false | false |  |  | 29.6 | 296 |  | 2121 | 70 |  | -30..80 | 0.6 | 1 |  | true | true |  |  | false
EM2733 | EV000138 | EV000899 | 70 |  |  |  | EV004200 |  |  | 0.268 | EV000167 | 3 | EV000163 | EV000154 | true | EV000207 |  |  | true |  |  | false | false |  | EV000494 | EV000494 | [5 empty] | EV000494 |  | EV000163 | EV000154 | EV000206 | EV000167 |  |  |  | true |  | false | true | false | false | false |  | false |  | EV013521 | EV000494 | EV000494 | EV000494 | EV000494 |  |  | EV000494 | false | false |  |  | 33 | 330 |  | 2816 | 70 |  | -30..80 | 0.6 | 1 |  | true | true |  |  | false
EM2734 | EV000138 | EV000899 | 95 |  |  |  | EV004200 |  |  | 0.193 | EV000167 | 3 | EV000163 | EV000154 | true | EV000207 |  |  | true |  |  | false | false |  | EV000494 | EV000494 | [5 empty] | EV000494 |  | EV000163 | EV000154 | EV000206 | EV000167 |  |  |  | true |  | false | true | false | false | false |  | false |  | EV013521 | EV000494 | EV000494 | EV000494 | EV000494 |  |  | EV000494 | false | false |  |  | 37.9 | 379 |  | 3836 | 70 |  | -30..80 | 0.6 | 1 |  | true | true |  |  | false
EM2735 | EV000138 | EV000899 | 120 |  |  |  | EV004200 |  |  | 0.153 | EV000167 | 3 | EV000163 | EV000154 | true | EV000207 |  |  | true |  |  | false | false |  | EV000494 | EV000494 | [5 empty] | EV000494 |  | EV000163 | EV000154 | EV000206 | EV000167 |  |  |  | true |  | false | true | false | false | false |  | false |  | EV013521 | EV000494 | EV000494 | EV000494 | EV000494 |  |  | EV000494 | false | false |  |  | 41.1 | 411 |  | 4610 | 70 |  | -30..80 | 0.6 | 1 |  | true | true |  |  | false
EM2736 | EV000138 | EV000899 | 150 |  |  |  | EV004200 |  |  | 0.124 | EV000167 | 3 | EV000163 | EV000154 | true | EV000207 |  |  | true |  |  | false | false |  | EV000494 | EV000494 | [5 empty] | EV000494 |  | EV000163 | EV000154 | EV000206 | EV000167 |  |  |  | true |  | false | true | false | false | false |  | false |  | EV013521 | EV000494 | EV000494 | EV000494 | EV000494 |  |  | EV000494 | false | false |  |  | 46.8 | 468 |  | 5950 | 70 |  | -30..80 | 0.6 | 1 |  | true | true |  |  | false
EM2737 | EV000138 | EV000899 | 185 |  |  |  | EV004200 |  |  | 0.0991 | EV000167 | 3 | EV000163 | EV000154 | true | EV000207 |  |  | true |  |  | false | false |  | EV000494 | EV000494 | [5 empty] | EV000494 |  | EV000163 | EV000154 | EV000206 | EV000167 |  |  |  | true |  | false | true | false | false | false |  | false |  | EV013521 | EV000494 | EV000494 | EV000494 | EV000494 |  |  | EV000494 | false | false |  |  | 50.5 | 505 |  | 7165 | 70 |  | -30..80 | 0.6 | 1 |  | true | true |  |  | false
EM2738 | EV000138 | EV000899 | 240 |  |  |  | EV004200 |  |  | 0.0754 | EV000167 | 3 | EV000163 | EV000154 | true | EV000207 |  |  | true |  |  | false | false |  | EV000494 | EV000494 | [5 empty] | EV000494 |  | EV000163 | EV000154 | EV000206 | EV000167 |  |  |  | true |  | false | true | false | false | false |  | false |  | EV013521 | EV000494 | EV000494 | EV000494 | EV000494 |  |  | EV000494 | false | false |  |  | 57.8 | 578 |  | 9221 | 70 |  | -30..80 | 0.6 | 1 |  | true | true |  |  | false
EM2739 | EV000138 | EV000899 | 1 |  |  |  | EV004199 |  |  | 18.1 | EV000167 | 4 | EV000163 | EV000154 | true | EV000207 |  |  | true |  |  | false | false |  | EV000494 | EV000494 | [5 empty] | EV000494 |  | EV000163 | EV000154 | EV000206 | EV000167 |  |  |  | true |  | false | false | true | false | false |  | false |  | EV013521 | EV000494 | EV000494 | EV000494 | EV000494 |  |  | EV000494 | false | false |  |  | 10.3 | 103 |  | 153 | 70 |  | -30..80 | 0.6 | 1 |  | true | true |  |  | false
EM2740 | EV000138 | EV000899 | 1.5 |  |  |  | EV004199 |  |  | 12.1 | EV000167 | 4 | EV000163 | EV000154 | true | EV000207 |  |  | true |  |  | false | false |  | EV000494 | EV000494 | [5 empty] | EV000494 |  | EV000163 | EV000154 | EV000206 | EV000167 |  |  |  | true |  | false | false | true | false | false |  | false |  | EV013521 | EV000494 | EV000494 | EV000494 | EV000494 |  |  | EV000494 | false | false |  |  | 10.8 | 108 |  | 179 | 70 |  | -30..80 | 0.6 | 1 |  | true | true |  |  | false
EM2741 | EV000138 | EV000899 | 2.5 |  |  |  | EV004199 |  |  | 7.41 | EV000167 | 4 | EV000163 | EV000154 | true | EV000207 |  |  | true |  |  | false | false |  | EV000494 | EV000494 | [5 empty] | EV000494 |  | EV000163 | EV000154 | EV000206 | EV000167 |  |  |  | true |  | false | false | true | false | false |  | false |  | EV013521 | EV000494 | EV000494 | EV000494 | EV000494 |  |  | EV000494 | false | false |  |  | 11.7 | 117 |  | 230 | 70 |  | -30..80 | 0.6 | 1 |  | true | true |  |  | false
EM2742 | EV000138 | EV000899 | 4 |  |  |  | EV004199 |  |  | 4.61 | EV000167 | 4 | EV000163 | EV000154 | true | EV000207 |  |  | true |  |  | false | false |  | EV000494 | EV000494 | [5 empty] | EV000494 |  | EV000163 | EV000154 | EV000206 | EV000167 |  |  |  | true |  | false | false | true | false | false |  | false |  | EV013521 | EV000494 | EV000494 | EV000494 | EV000494 |  |  | EV000494 | false | false |  |  | 13.8 | 138 |  | 331 | 70 |  | -30..80 | 0.6 | 1 |  | true | true |  |  | false
EM2743 | EV000138 | EV000899 | 6 |  |  |  | EV004199 |  |  | 3.08 | EV000167 | 4 | EV000163 | EV000154 | true | EV000207 |  |  | true |  |  | false | false |  | EV000494 | EV000494 | [5 empty] | EV000494 |  | EV000163 | EV000154 | EV000206 | EV000167 |  |  |  | true |  | false | false | true | false | false |  | false |  | EV013521 | EV000494 | EV000494 | EV000494 | EV000494 |  |  | EV000494 | false | false |  |  | 15 | 150 |  | 427 | 70 |  | -30..80 | 0.6 | 1 |  | true | true |  |  | false
EM2744 | EV000138 | EV000899 | 10 |  |  |  | EV004199 |  |  | 1.83 | EV000167 | 4 | EV000163 | EV000154 | true | EV000207 |  |  | true |  |  | false | false |  | EV000494 | EV000494 | [5 empty] | EV000494 |  | EV000163 | EV000154 | EV000206 | EV000167 |  |  |  | true |  | false | false | true | false | false |  | false |  | EV013521 | EV000494 | EV000494 | EV000494 | EV000494 |  |  | EV000494 | false | false |  |  | 16.9 | 169 |  | 611 | 70 |  | -30..80 | 0.6 | 1 |  | true | true |  |  | false
EM2745 | EV000138 | EV000899 | 16 |  |  |  | EV004199 |  |  | 1.15 | EV000167 | 4 | EV000163 | EV000154 | true | EV000207 |  |  | true |  |  | false | false |  | EV000494 | EV000494 | [5 empty] | EV000494 |  | EV000163 | EV000154 | EV000206 | EV000167 |  |  |  | true |  | false | true | false | false | false |  | false |  | EV013521 | EV000494 | EV000494 | EV000494 | EV000494 |  |  | EV000494 | false | false |  |  | 20.6 | 206 |  | 999 | 70 |  | -30..80 | 0.6 | 1 |  | true | true |  |  | false
EM2746 | EV000138 | EV000899 | 25 |  |  |  | EV004200 |  |  | 0.727 | EV000167 | 4 | EV000163 | EV000154 | true | EV000207 |  |  | true |  |  | false | false |  | EV000494 | EV000494 | [5 empty] | EV000494 |  | EV000163 | EV000154 | EV000206 | EV000167 |  |  |  | true |  | false | true | false | false | false |  | false |  | EV013521 | EV000494 | EV000494 | EV000494 | EV000494 |  |  | EV000494 | false | false |  |  | 25.1 | 251 |  | 1500 | 70 |  | -30..80 | 0.6 | 1 |  | true | true |  |  | false
EM2747 | EV000138 | EV000899 | 35 |  |  |  | EV004200 |  |  | 0.524 | EV000167 | 4 | EV000163 | EV000154 | true | EV000207 |  |  | true |  |  | false | false |  | EV000494 | EV000494 | [5 empty] | EV000494 |  | EV000163 | EV000154 | EV000206 | EV000167 |  |  |  | true |  | false | true | false | false | false |  | false |  | EV013521 | EV000494 | EV000494 | EV000494 | EV000494 |  |  | EV000494 | false | false |  |  | 28 | 280 |  | 1958 | 70 |  | -30..80 | 0.6 | 1 |  | true | true |  |  | false
EM2748 | EV000138 | EV000899 | 50 |  |  |  | EV004200 |  |  | 0.387 | EV000167 | 4 | EV000163 | EV000154 | true | EV000207 |  |  | true |  |  | false | false |  | EV000494 | EV000494 | [5 empty] | EV000494 |  | EV000163 | EV000154 | EV000206 | EV000167 |  |  |  | true |  | false | true | false | false | false |  | false |  | EV013521 | EV000494 | EV000494 | EV000494 | EV000494 |  |  | EV000494 | false | false |  |  | 33.2 | 332 |  | 2731 | 70 |  | -30..80 | 0.6 | 1 |  | true | true |  |  | false
EM2749 | EV000138 | EV000899 | 70 |  |  |  | EV004200 |  |  | 0.268 | EV000167 | 4 | EV000163 | EV000154 | true | EV000207 |  |  | true |  |  | false | false |  | EV000494 | EV000494 | [5 empty] | EV000494 |  | EV000163 | EV000154 | EV000206 | EV000167 |  |  |  | true |  | false | true | false | false | false |  | false |  | EV013521 | EV000494 | EV000494 | EV000494 | EV000494 |  |  | EV000494 | false | false |  |  | 36.6 | 366 |  | 3577 | 70 |  | -30..80 | 0.6 | 1 |  | true | true |  |  | false
EM2750 | EV000138 | EV000899 | 95 |  |  |  | EV004200 |  |  | 0.193 | EV000167 | 4 | EV000163 | EV000154 | true | EV000207 |  |  | true |  |  | false | false |  | EV000494 | EV000494 | [5 empty] | EV000494 |  | EV000163 | EV000154 | EV000206 | EV000167 |  |  |  | true |  | false | true | false | false | false |  | false |  | EV013521 | EV000494 | EV000494 | EV000494 | EV000494 |  |  | EV000494 | false | false |  |  | 42.2 | 422 |  | 4910 | 70 |  | -30..80 | 0.6 | 1 |  | true | true |  |  | false
EM2751 | EV000138 | EV000899 | 120 |  |  |  | EV004200 |  |  | 0.153 | EV000167 | 4 | EV000163 | EV000154 | true | EV000207 |  |  | true |  |  | false | false |  | EV000494 | EV000494 | [5 empty] | EV000494 |  | EV000163 | EV000154 | EV000206 | EV000167 |  |  |  | true |  | false | true | false | false | false |  | false |  | EV013521 | EV000494 | EV000494 | EV000494 | EV000494 |  |  | EV000494 | false | false |  |  | 45.8 | 458 |  | 5905 | 70 |  | -30..80 | 0.6 | 1 |  | true | true |  |  | false
EM2752 | EV000138 | EV000899 | 150 |  |  |  | EV004200 |  |  | 0.124 | EV000167 | 4 | EV000163 | EV000154 | true | EV000207 |  |  | true |  |  | false | false |  | EV000494 | EV000494 | [5 empty] | EV000494 |  | EV000163 | EV000154 | EV000206 | EV000167 |  |  |  | true |  | false | true | false | false | false |  | false |  | EV013521 | EV000494 | EV000494 | EV000494 | EV000494 |  |  | EV000494 | false | false |  |  | 52 | 520 |  | 7588 | 70 |  | -30..80 | 0.6 | 1 |  | true | true |  |  | false
EM2753 | EV000138 | EV000899 | 185 |  |  |  | EV004200 |  |  | 0.0991 | EV000167 | 4 | EV000163 | EV000154 | true | EV000207 |  |  | true |  |  | false | false |  | EV000494 | EV000494 | [5 empty] | EV000494 |  | EV000163 | EV000154 | EV000206 | EV000167 |  |  |  | true |  | false | true | false | false | false |  | false |  | EV013521 | EV000494 | EV000494 | EV000494 | EV000494 |  |  | EV000494 | false | false |  |  | 56.3 | 563 |  | 9190 | 70 |  | -30..80 | 0.6 | 1 |  | true | true |  |  | false
EM2754 | EV000138 | EV000899 | 240 |  |  |  | EV004200 |  |  | 0.0754 | EV000167 | 4 | EV000163 | EV000154 | true | EV000207 |  |  | true |  |  | false | false |  | EV000494 | EV000494 | [5 empty] | EV000494 |  | EV000163 | EV000154 | EV000206 | EV000167 |  |  |  | true |  | false | true | false | false | false |  | false |  | EV013521 | EV000494 | EV000494 | EV000494 | EV000494 |  |  | EV000494 | false | false |  |  | 64.3 | 643 |  | 11781 | 70 |  | -30..80 | 0.6 | 1 |  | true | true |  |  | false
EM2765 | EV000138 | EV000899 | 1 |  |  |  | EV004199 |  |  | 18.1 | EV000167 | 5 | EV000163 | EV000154 | true | EV000207 |  |  | true |  |  | false | false |  | EV000494 | EV000494 | [5 empty] | EV000494 |  | EV000163 | EV000154 | EV000206 | EV000167 |  |  |  | true |  | false | false | true | false | false |  | false |  | EV013521 | EV000494 | EV000494 | EV000494 | EV000494 |  |  | EV000494 | false | false |  |  | 11.1 | 111 |  | 177 | 70 |  | -30..80 | 0.6 | 1 |  | true | true |  |  | false
EM2766 | EV000138 | EV000899 | 1.5 |  |  |  | EV004199 |  |  | 12.1 | EV000167 | 5 | EV000163 | EV000154 | true | EV000207 |  |  | true |  |  | false | false |  | EV000494 | EV000494 | [5 empty] | EV000494 |  | EV000163 | EV000154 | EV000206 | EV000167 |  |  |  | true |  | false | false | true | false | false |  | false |  | EV013521 | EV000494 | EV000494 | EV000494 | EV000494 |  |  | EV000494 | false | false |  |  | 11.7 | 117 |  | 209 | 70 |  | -30..80 | 0.6 | 1 |  | true | true |  |  | false
EM2767 | EV000138 | EV000899 | 2.5 |  |  |  | EV004199 |  |  | 7.41 | EV000167 | 5 | EV000163 | EV000154 | true | EV000207 |  |  | true |  |  | false | false |  | EV000494 | EV000494 | [5 empty] | EV000494 |  | EV000163 | EV000154 | EV000206 | EV000167 |  |  |  | true |  | false | false | true | false | false |  | false |  | EV013521 | EV000494 | EV000494 | EV000494 | EV000494 |  |  | EV000494 | false | false |  |  | 12.7 | 127 |  | 270 | 70 |  | -30..80 | 0.6 | 1 |  | true | true |  |  | false
EM2768 | EV000138 | EV000899 | 4 |  |  |  | EV004199 |  |  | 4.61 | EV000167 | 5 | EV000163 | EV000154 | true | EV000207 |  |  | true |  |  | false | false |  | EV000494 | EV000494 | [5 empty] | EV000494 |  | EV000163 | EV000154 | EV000206 | EV000167 |  |  |  | true |  | false | false | true | false | false |  | false |  | EV013521 | EV000494 | EV000494 | EV000494 | EV000494 |  |  | EV000494 | false | false |  |  | 15 | 150 |  | 392 | 70 |  | -30..80 | 0.6 | 1 |  | true | true |  |  | false
EM2769 | EV000138 | EV000899 | 6 |  |  |  | EV004199 |  |  | 3.08 | EV000167 | 5 | EV000163 | EV000154 | true | EV000207 |  |  | true |  |  | false | false |  | EV000494 | EV000494 | [5 empty] | EV000494 |  | EV000163 | EV000154 | EV000206 | EV000167 |  |  |  | true |  | false | false | true | false | false |  | false |  | EV013521 | EV000494 | EV000494 | EV000494 | EV000494 |  |  | EV000494 | false | false |  |  | 16.3 | 163 |  | 508 | 70 |  | -30..80 | 0.6 | 1 |  | true | true |  |  | false
EM2770 | EV000138 | EV000899 | 10 |  |  |  | EV004199 |  |  | 1.83 | EV000167 | 5 | EV000163 | EV000154 | true | EV000207 |  |  | true |  |  | false | false |  | EV000494 | EV000494 | [5 empty] | EV000494 |  | EV000163 | EV000154 | EV000206 | EV000167 |  |  |  | true |  | false | false | true | false | false |  | false |  | EV013521 | EV000494 | EV000494 | EV000494 | EV000494 |  |  | EV000494 | false | false |  |  | 18.5 | 185 |  | 734 | 70 |  | -30..80 | 0.6 | 1 |  | true | true |  |  | false
EM2771 | EV000138 | EV000899 | 16 |  |  |  | EV004199 |  |  | 1.15 | EV000167 | 5 | EV000163 | EV000154 | true | EV000207 |  |  | true |  |  | false | false |  | EV000494 | EV000494 | [5 empty] | EV000494 |  | EV000163 | EV000154 | EV000206 | EV000167 |  |  |  | true |  | false | true | false | false | false |  | false |  | EV013521 | EV000494 | EV000494 | EV000494 | EV000494 |  |  | EV000494 | false | false |  |  | 22.5 | 225 |  | 1210 | 70 |  | -30..80 | 0.6 | 1 |  | true | true |  |  | false
EM2772 | EV000138 | EV000899 | 25 |  |  |  | EV004200 |  |  | 0.727 | EV000167 | 5 | EV000163 | EV000154 | true | EV000207 |  |  | true |  |  | false | false |  | EV000494 | EV000494 | [5 empty] | EV000494 |  | EV000163 | EV000154 | EV000206 | EV000167 |  |  |  | true |  | false | true | false | false | false |  | false |  | EV013521 | EV000494 | EV000494 | EV000494 | EV000494 |  |  | EV000494 | false | false |  |  | 27.7 | 277 |  | 1826 | 70 |  | -30..80 | 0.6 | 1 |  | true | true |  |  | false
EM2773 | EV000138 | EV000899 | 35 |  |  |  | EV004200 |  |  | 0.524 | EV000167 | 5 | EV000163 | EV000154 | true | EV000207 |  |  | true |  |  | false | false |  | EV000494 | EV000494 | [5 empty] | EV000494 |  | EV000163 | EV000154 | EV000206 | EV000167 |  |  |  | true |  | false | true | false | false | false |  | false |  | EV013521 | EV000494 | EV000494 | EV000494 | EV000494 |  |  | EV000494 | false | false |  |  | 31.4 | 314 |  | 2440 | 70 |  | -30..80 | 0.6 | 1 |  | true | true |  |  | false
EM2774 | EV000138 | EV000899 | 50 |  |  |  | EV004200 |  |  | 0.387 | EV000167 | 5 | EV000163 | EV000154 | true | EV000207 |  |  | true |  |  | false | false |  | EV000494 | EV000494 | [5 empty] | EV000494 |  | EV000163 | EV000154 | EV000206 | EV000167 |  |  |  | true |  | false | true | false | false | false |  | false |  | EV013521 | EV000494 | EV000494 | EV000494 | EV000494 |  |  | EV000494 | false | false |  |  | 36.7 | 367 |  | 3351 | 70 |  | -30..80 | 0.6 | 1 |  | true | true |  |  | false
EM2775 | EV000138 | EV000899 | 70 |  |  |  | EV004200 |  |  | 0.268 | EV000167 | 5 | EV000163 | EV000154 | true | EV000207 |  |  | true |  |  | false | false |  | EV000494 | EV000494 | [5 empty] | EV000494 |  | EV000163 | EV000154 | EV000206 | EV000167 |  |  |  | true |  | false | true | false | false | false |  | false |  | EV013521 | EV000494 | EV000494 | EV000494 | EV000494 |  |  | EV000494 | false | false |  |  | 40.5 | 405 |  | 4402 | 70 |  | -30..80 | 0.6 | 1 |  | true | true |  |  | false
EM2776 | EV000138 | EV000899 | 95 |  |  |  | EV004200 |  |  | 0.193 | EV000167 | 5 | EV000163 | EV000154 | true | EV000207 |  |  | true |  |  | false | false |  | EV000494 | EV000494 | [5 empty] | EV000494 |  | EV000163 | EV000154 | EV000206 | EV000167 |  |  |  | true |  | false | true | false | false | false |  | false |  | EV013521 | EV000494 | EV000494 | EV000494 | EV000494 |  |  | EV000494 | false | false |  |  | 46.8 | 468 |  | 6043 | 70 |  | -30..80 | 0.6 | 1 |  | true | true |  |  | false
EM2777 | EV000138 | EV000899 | 120 |  |  |  | EV004200 |  |  | 0.153 | EV000167 | 5 | EV000163 | EV000154 | true | EV000207 |  |  | true |  |  | false | false |  | EV000494 | EV000494 | [5 empty] | EV000494 |  | EV000163 | EV000154 | EV000206 | EV000167 |  |  |  | true |  | false | true | false | false | false |  | false |  | EV013521 | EV000494 | EV000494 | EV000494 | EV000494 |  |  | EV000494 | false | false |  |  | 50.8 | 508 |  | 7276 | 70 |  | -30..80 | 0.6 | 1 |  | true | true |  |  | false
EM2778 | EV000138 | EV000899 | 150 |  |  |  | EV004200 |  |  | 0.124 | EV000167 | 5 | EV000163 | EV000154 | true | EV000207 |  |  | true |  |  | false | false |  | EV000494 | EV000494 | [5 empty] | EV000494 |  | EV000163 | EV000154 | EV000206 | EV000167 |  |  |  | true |  | false | true | false | false | false |  | false |  | EV013521 | EV000494 | EV000494 | EV000494 | EV000494 |  |  | EV000494 | false | false |  |  | 58 | 580 |  | 9392 | 70 |  | -30..80 | 0.6 | 1 |  | true | true |  |  | false
EM2779 | EV000138 | EV000899 | 185 |  |  |  | EV004200 |  |  | 0.0991 | EV000167 | 5 | EV000163 | EV000154 | true | EV000207 |  |  | true |  |  | false | false |  | EV000494 | EV000494 | [5 empty] | EV000494 |  | EV000163 | EV000154 | EV000206 | EV000167 |  |  |  | true |  | false | true | false | false | false |  | false |  | EV013521 | EV000494 | EV000494 | EV000494 | EV000494 |  |  | EV000494 | false | false |  |  | 62.6 | 626 |  | 11340 | 70 |  | -30..80 | 0.6 | 1 |  | true | true |  |  | false
GG8102 | EV000138 | EV001481 | 25 |  |  |  | EV004201 |  |  | 0.795 | EV000167 | 3 | EV000169 | EV004191 | false | EV003688 |  |  | true | true | true | true | false |  | EV000494 | EV000494 |  |  | 1 | 16 |  | EV000494 |  | EV000169 | EV022529 | EV000233 | EV000167 | true |  |  | true |  | false | false | false | false | false |  | false |  | EV013528 | EV000494 | EV000494 | EV000494 | EV000494 |  |  | EV000494 | false | true |  |  | 42.6 | 255.6 |  | 2700 |  |  | -40..90 | 6 | 10 |  | true | false |  |  | true
GG8103 | EV000138 | EV001481 | 35 |  |  |  | EV004201 |  |  | 0.565 | EV000167 | 3 | EV000169 | EV004191 | false | EV003688 |  |  | true | true | true | true | false |  | EV000494 | EV000494 |  |  | 1 | 16 |  | EV000494 |  | EV000169 | EV022529 | EV000233 | EV000167 | true |  |  | true |  | false | false | false | false | false |  | false |  | EV013528 | EV000494 | EV000494 | EV000494 | EV000494 |  |  | EV000494 | false | true |  |  | 44.8 | 268.8 |  | 3100 |  |  | -40..90 | 6 | 10 |  | true | false |  |  | true
GG8104 | EV000138 | EV001481 | 50 |  |  |  | EV004201 |  |  | 0.393 | EV000167 | 3 | EV000169 | EV004191 | false | EV003688 |  |  | true | true | true | true | false |  | EV000494 | EV000494 |  |  | 1 | 25 |  | EV000494 |  | EV000169 | EV022529 | EV000233 | EV000167 | true |  |  | true |  | false | false | false | false | false |  | false |  | EV013528 | EV000494 | EV000494 | EV000494 | EV000494 |  |  | EV000494 | false | true |  |  | 48.2 | 289.2 |  | 3850 |  |  | -40..90 | 6 | 10 |  | true | false |  |  | true
GG8105 | EV000138 | EV001481 | 70 |  |  |  | EV004201 |  |  | 0.277 | EV000167 | 3 | EV000169 | EV004191 | false | EV003688 |  |  | true | true | true | true | false |  | EV000494 | EV000494 |  |  | 1 | 35 |  | EV000494 |  | EV000169 | EV022529 | EV000233 | EV000167 | true |  |  | true |  | false | false | false | false | false |  | false |  | EV013528 | EV000494 | EV000494 | EV000494 | EV000494 |  |  | EV000494 | false | true |  |  | 52.9 | 317.4 |  | 4990 |  |  | -40..90 | 6 | 10 |  | true | false |  |  | true
GG8106 | EV000138 | EV001481 | 95 |  |  |  | EV004201 |  |  | 0.21 | EV000167 | 3 | EV000169 | EV004191 | false | EV003688 |  |  | true | true | true | true | false |  | EV000494 | EV000494 |  |  | 1 | 50 |  | EV000494 |  | EV000169 | EV022529 | EV000233 | EV000167 | true |  |  | true |  | false | false | false | false | false |  | false |  | EV013528 | EV000494 | EV000494 | EV000494 | EV000494 |  |  | EV000494 | false | true |  |  | 56.5 | 339 |  | 6150 |  |  | -40..90 | 6 | 10 |  | true | false |  |  | true
GG8107 | EV000138 | EV001481 | 120 |  |  |  | EV004201 |  |  | 0.164 | EV000167 | 3 | EV000169 | EV004191 | false | EV003688 |  |  | true | true | true | true | false |  | EV000494 | EV000494 |  |  | 1 | 70 |  | EV000494 |  | EV000169 | EV022529 | EV000233 | EV000167 | true |  |  | true |  | false | false | false | false | false |  | false |  | EV013528 | EV000494 | EV000494 | EV000494 | EV000494 |  |  | EV000494 | false | true |  |  | 59.5 | 357 |  | 7110 |  |  | -40..90 | 6 | 10 |  | true | false |  |  | true
GG8108 | EV000138 | EV001481 | 150 |  |  |  | EV004201 |  |  | 0.132 | EV000167 | 3 | EV000169 | EV004191 | false | EV003688 |  |  | true | true | true | true | false |  | EV000494 | EV000494 |  |  | 1 | 70 |  | EV000494 |  | EV000169 | EV022529 | EV000233 | EV000167 | true |  |  | true |  | false | false | false | false | false |  | false |  | EV013528 | EV000494 | EV000494 | EV000494 | EV000494 |  |  | EV000494 | false | true |  |  | 64.5 | 387 |  | 8300 |  |  | -40..90 | 6 | 10 |  | true | false |  |  | true
GG8109 | EV000138 | EV001481 | 185 |  |  |  | EV004201 |  |  | 0.108 | EV000167 | 3 | EV000169 | EV004191 | false | EV003688 |  |  | true | true | true | true | false |  | EV000494 | EV000494 |  |  | 1 | 95 |  | EV000494 |  | EV000169 | EV022529 | EV000233 | EV000167 | true |  |  | true |  | false | false | false | false | false |  | false |  | EV013528 | EV000494 | EV000494 | EV000494 | EV000494 |  |  | EV000494 | false | true |  |  | 69.2 | 415.2 |  | 9850 |  |  | -40..90 | 6 | 10 |  | true | false |  |  | true
G61701 | EV000138 | EV001481 | 25 |  |  |  | EV004201 |  |  | 0.795 | EV000167 | 4 | EV000169 | EV000154 | false | EV003688 |  |  | true |  |  | true | false |  | EV000494 | EV000494 | [5 empty] | EV000494 |  | EV000169 | EV022529 | EV000233 | EV000167 |  |  |  | true |  | false | false | false | false | false |  | false |  | EV013528 | EV000494 | EV000494 | EV000494 | EV000494 |  |  | EV000494 | false | true |  |  | 42.6 | 255.6 |  | 2700 |  |  | -40..90 | 6 | 10 |  | true | false |  |  | true
G61702 | EV000138 | EV001481 | 35 |  |  |  | EV004201 |  |  | 0.565 | EV000167 | 4 | EV000169 | EV000154 | false | EV003688 |  |  | true |  |  | true | false |  | EV000494 | EV000494 | [5 empty] | EV000494 |  | EV000169 | EV022529 | EV000233 | EV000167 |  |  |  | true |  | false | false | false | false | false |  | false |  | EV013528 | EV000494 | EV000494 | EV000494 | EV000494 |  |  | EV000494 | false | true |  |  | 44.8 | 268.8 |  | 3100 |  |  | -40..90 | 6 | 10 |  | true | false |  |  | true
G61703 | EV000138 | EV001481 | 50 |  |  |  | EV004201 |  |  | 0.393 | EV000167 | 4 | EV000169 | EV000154 | false | EV003688 |  |  | true |  |  | true | false |  | EV000494 | EV000494 | [5 empty] | EV000494 |  | EV000169 | EV022529 | EV000233 | EV000167 |  |  |  | true |  | false | false | false | false | false |  | false |  | EV013528 | EV000494 | EV000494 | EV000494 | EV000494 |  |  | EV000494 | false | true |  |  | 48.2 | 289.2 |  | 3850 |  |  | -40..90 | 6 | 10 |  | true | false |  |  | true
G61704 | EV000138 | EV001481 | 70 |  |  |  | EV004201 |  |  | 0.277 | EV000167 | 4 | EV000169 | EV000154 | false | EV003688 |  |  | true |  |  | true | false |  | EV000494 | EV000494 | [5 empty] | EV000494 |  | EV000169 | EV022529 | EV000233 | EV000167 |  |  |  | true |  | false | false | false | false | false |  | false |  | EV013528 | EV000494 | EV000494 | EV000494 | EV000494 |  |  | EV000494 | false | true |  |  | 52.9 | 317.4 |  | 4990 |  |  | -40..90 | 6 | 10 |  | true | false |  |  | true
G61705 | EV000138 | EV001481 | 95 |  |  |  | EV004201 |  |  | 0.21 | EV000167 | 4 | EV000169 | EV000154 | false | EV003688 |  |  | true |  |  | true | false |  | EV000494 | EV000494 | [5 empty] | EV000494 |  | EV000169 | EV022529 | EV000233 | EV000167 |  |  |  | true |  | false | false | false | false | false |  | false |  | EV013528 | EV000494 | EV000494 | EV000494 | EV000494 |  |  | EV000494 | false | true |  |  | 56.5 | 339 |  | 6150 |  |  | -40..90 | 6 | 10 |  | true | false |  |  | true
G61707 | EV000138 | EV001481 | 120 |  |  |  | EV004201 |  |  | 0.164 | EV000167 | 4 | EV000169 | EV000154 | false | EV003688 |  |  | true |  |  | true | false |  | EV000494 | EV000494 | [5 empty] | EV000494 |  | EV000169 | EV022529 | EV000233 | EV000167 |  |  |  | true |  | false | false | false | false | false |  | false |  | EV013528 | EV000494 | EV000494 | EV000494 | EV000494 |  |  | EV000494 | false | true |  |  | 59.5 | 357 |  | 7110 |  |  | -40..90 | 6 | 10 |  | true | false |  |  | true
G61709 | EV000138 | EV001481 | 150 |  |  |  | EV004201 |  |  | 0.132 | EV000167 | 4 | EV000169 | EV000154 | false | EV003688 |  |  | true |  |  | true | false |  | EV000494 | EV000494 | [5 empty] | EV000494 |  | EV000169 | EV022529 | EV000233 | EV000167 |  |  |  | true |  | false | false | false | false | false |  | false |  | EV013528 | EV000494 | EV000494 | EV000494 | EV000494 |  |  | EV000494 | false | true |  |  | 64.5 | 387 |  | 8300 |  |  | -40..90 | 6 | 10 |  | true | false |  |  | true
G61710 | EV000138 | EV001481 | 185 |  |  |  | EV004201 |  |  | 0.108 | EV000167 | 4 | EV000169 | EV000154 | false | EV003688 |  |  | true |  |  | true | false |  | EV000494 | EV000494 | [5 empty] | EV000494 |  | EV000169 | EV022529 | EV000233 | EV000167 |  |  |  | true |  | false | false | false | false | false |  | false |  | EV013528 | EV000494 | EV000494 | EV000494 | EV000494 |  |  | EV000494 | false | true |  |  | 69.2 | 415.2 |  | 9850 |  |  | -40..90 | 6 | 10 |  | true | false |  |  | true
G61711 | EV000138 | EV000899 | 1.5 |  |  |  | EV004199 |  |  | 12.1 | EV000167 | 5 | EV000163 | EV000154 | false | EV016219 |  |  | true |  |  | true | false |  | EV000163 | EV006120 | EV000179 |  |  |  |  | EV000494 |  | EV000163 | EV000154 | EV000234 | EV000167 |  |  |  | true |  | false | false | true | false | false |  | false |  | EV013528 | EV000494 | EV000494 | EV000494 | EV000494 |  |  | EV000494 | false | false |  |  | 20.2 | 202 |  | 954 |  |  | -40..70 | 0.6 | 1 |  | false | false |  |  | false
G61712 | EV000138 | EV000899 | 1.5 |  |  |  | EV004199 |  |  | 12.1 | EV000167 | 7 | EV000163 | EV000154 | false | EV016219 |  |  | true |  |  | true | false |  | EV000163 | EV006120 | EV000179 |  |  |  |  | EV000494 |  | EV000163 | EV000154 | EV000234 | EV000167 |  |  |  | true |  | false | false | true | false | false |  | false |  | EV013528 | EV000494 | EV000494 | EV000494 | EV000494 |  |  | EV000494 | false | false |  |  | 21.3 | 213 |  | 1009 |  |  | -40..70 | 0.6 | 1 |  | false | false |  |  | false
G61713 | EV000138 | EV000899 | 1.5 |  |  |  | EV004199 |  |  | 12.1 | EV000167 | 10 | EV000163 | EV000154 | false | EV016219 |  |  | true |  |  | true | false |  | EV000163 | EV006120 | EV000179 |  |  |  |  | EV000494 |  | EV000163 | EV000154 | EV000234 | EV000167 |  |  |  | true |  | false | false | true | false | false |  | false |  | EV013528 | EV000494 | EV000494 | EV000494 | EV000494 |  |  | EV000494 | false | false |  |  | 25.4 | 254 |  | 1387 |  |  | -40..70 | 0.6 | 1 |  | false | false |  |  | false
G61715 | EV000138 | EV000899 | 1.5 |  |  |  | EV004199 |  |  | 12.1 | EV000167 | 14 | EV000163 | EV000154 | false | EV016219 |  |  | true |  |  | true | false |  | EV000163 | EV006120 | EV000179 |  |  |  |  | EV000494 |  | EV000163 | EV000154 | EV000234 | EV000167 |  |  |  | true |  | false | false | true | false | false |  | false |  | EV013528 | EV000494 | EV000494 | EV000494 | EV000494 |  |  | EV000494 | false | false |  |  | 26.8 | 268 |  | 1573 |  |  | -40..70 | 0.6 | 1 |  | false | false |  |  | false
G61717 | EV000138 | EV000899 | 2.5 |  |  |  | EV004199 |  |  | 7.41 | EV000167 | 3 | EV000163 | EV000154 | false | EV016219 |  |  | true |  |  | true | false |  | EV000163 | EV006120 | EV000179 |  |  |  |  | EV000494 |  | EV000163 | EV000154 | EV000234 | EV000167 |  |  |  | true |  | false | false | true | false | false |  | false |  | EV013528 | EV000494 | EV000494 | EV000494 | EV000494 |  |  | EV000494 | false | false |  |  | 18.9 | 189 |  | 810 |  |  | -40..70 | 0.6 | 1 |  | false | false |  |  | false
G61718 | EV000138 | EV000899 | 2.5 |  |  |  | EV004199 |  |  | 7.41 | EV000167 | 4 | EV000163 | EV000154 | false | EV016219 |  |  | true |  |  | true | false |  | EV000163 | EV006120 | EV000179 |  |  |  |  | EV000494 |  | EV000163 | EV000154 | EV000234 | EV000167 |  |  |  | true |  | false | false | true | false | false |  | false |  | EV013528 | EV000494 | EV000494 | EV000494 | EV000494 |  |  | EV000494 | false | false |  |  | 20.3 | 203 |  | 916 |  |  | -40..70 | 0.6 | 1 |  | false | false |  |  | false
G61719 | EV000138 | EV000899 | 2.5 |  |  |  | EV004199 |  |  | 7.41 | EV000167 | 5 | EV000163 | EV000154 | false | EV016219 |  |  | true |  |  | true | false |  | EV000163 | EV006120 | EV000179 |  |  |  |  | EV000494 |  | EV000163 | EV000154 | EV000234 | EV000167 |  |  |  | true |  | false | false | true | false | false |  | false |  | EV013528 | EV000494 | EV000494 | EV000494 | EV000494 |  |  | EV000494 | false | false |  |  | 21.3 | 213 |  | 1017 |  |  | -40..70 | 0.6 | 1 |  | false | false |  |  | false
G61720 | EV000138 | EV000899 | 2.5 |  |  |  | EV004199 |  |  | 7.41 | EV000167 | 7 | EV000163 | EV000154 | false | EV016219 |  |  | true |  |  | true | false |  | EV000163 | EV006120 | EV000179 |  |  |  |  | EV000494 |  | EV000163 | EV000154 | EV000234 | EV000167 |  |  |  | true |  | false | false | true | false | false |  | false |  | EV013528 | EV000494 | EV000494 | EV000494 | EV000494 |  |  | EV000494 | false | false |  |  | 22.9 | 229 |  | 1228 |  |  | -40..70 | 0.6 | 1 |  | false | false |  |  | false
G61721 | EV000138 | EV000899 | 2.5 |  |  |  | EV004199 |  |  | 7.41 | EV000167 | 10 | EV000163 | EV000154 | false | EV016219 |  |  | true |  |  | true | false |  | EV000163 | EV006120 | EV000179 |  |  |  |  | EV000494 |  | EV000163 | EV000154 | EV000234 | EV000167 |  |  |  | true |  | false | false | true | false | false |  | false |  | EV013528 | EV000494 | EV000494 | EV000494 | EV000494 |  |  | EV000494 | false | false |  |  | 27 | 270 |  | 1599 |  |  | -40..70 | 0.6 | 1 |  | false | false |  |  | false
G61723 | EV000138 | EV000899 | 2.5 |  |  |  | EV004199 |  |  | 7.41 | EV000167 | 14 | EV000163 | EV000154 | false | EV016219 |  |  | true |  |  | true | false |  | EV000163 | EV006120 | EV000179 |  |  |  |  | EV000494 |  | EV000163 | EV000154 | EV000234 | EV000167 |  |  |  | true |  | false | false | true | false | false |  | false |  | EV013528 | EV000494 | EV000494 | EV000494 | EV000494 |  |  | EV000494 | false | false |  |  | 28.8 | 288 |  | 1865 |  |  | -40..70 | 0.6 | 1 |  | false | false |  |  | false
G61725 | EV000138 | EV000899 | 4 |  |  |  | EV004199 |  |  | 4.61 | EV000167 | 3 | EV000163 | EV000154 | false | EV016219 |  |  | true |  |  | true | false |  | EV000163 | EV006120 | EV000179 |  |  |  |  | EV000494 |  | EV000163 | EV000154 | EV000234 | EV000167 |  |  |  | true |  | false | false | true | false | false |  | false |  | EV013528 | EV000494 | EV000494 | EV000494 | EV000494 |  |  | EV000494 | false | false |  |  | 20.1 | 201 |  | 923 |  |  | -40..70 | 0.6 | 1 |  | false | false |  |  | false
G61726 | EV000138 | EV000899 | 4 |  |  |  | EV004199 |  |  | 4.61 | EV000167 | 4 | EV000163 | EV000154 | false | EV016219 |  |  | true |  |  | true | false |  | EV000163 | EV006120 | EV000179 |  |  |  |  | EV000494 |  | EV000163 | EV000154 | EV000234 | EV000167 |  |  |  | true |  | false | false | true | false | false |  | false |  | EV013528 | EV000494 | EV000494 | EV000494 | EV000494 |  |  | EV000494 | false | false |  |  | 21.4 | 214 |  | 1037 |  |  | -40..70 | 0.6 | 1 |  | false | false |  |  | false
G61727 | EV000138 | EV000899 | 4 |  |  |  | EV004199 |  |  | 4.61 | EV000167 | 5 | EV000163 | EV000154 | false | EV016219 |  |  | true |  |  | true | false |  | EV000163 | EV006120 | EV000179 |  |  |  |  | EV000494 |  | EV000163 | EV000154 | EV000234 | EV000167 |  |  |  | true |  | false | false | true | false | false |  | false |  | EV013528 | EV000494 | EV000494 | EV000494 | EV000494 |  |  | EV000494 | false | false |  |  | 22.9 | 229 |  | 1236 |  |  | -40..70 | 0.6 | 1 |  | false | false |  |  | false
G61728 | EV000138 | EV000899 | 4 |  |  |  | EV004199 |  |  | 4.61 | EV000167 | 7 | EV000163 | EV000154 | false | EV016219 |  |  | true |  |  | true | false |  | EV000163 | EV006120 | EV000179 |  |  |  |  | EV000494 |  | EV000163 | EV000154 | EV000234 | EV000167 |  |  |  | true |  | false | false | true | false | false |  | false |  | EV013528 | EV000494 | EV000494 | EV000494 | EV000494 |  |  | EV000494 | false | false |  |  | 24.4 | 244 |  | 1418 |  |  | -40..70 | 0.6 | 1 |  | false | false |  |  | false
G61731 | EV000138 | EV000899 | 1 |  |  |  | EV004199 |  |  | 18.1 | EV000167 | 19 | EV000163 | EV000154 | false | EV016219 |  |  | true |  |  | true | false |  | EV000163 | EV006120 | EV000179 |  |  |  |  | EV000494 |  | EV000163 | EV000154 | EV000234 | EV000167 |  |  |  | true |  | false | false | true | false | false |  | false |  | EV013528 | EV000494 | EV000494 | EV000494 | EV000494 |  |  | EV000494 | false | false |  |  | 28.2 | 282 |  | 1710 |  |  | -40..70 | 0.6 | 1 |  | false | false |  |  | false
G61733 | EV000138 | EV000899 | 1 |  |  |  | EV004199 |  |  | 18.1 | EV000167 | 24 | EV000163 | EV000154 | false | EV016219 |  |  | true |  |  | true | false |  | EV000163 | EV006120 | EV000179 |  |  |  |  | EV000494 |  | EV000163 | EV000154 | EV000234 | EV000167 |  |  |  | true |  | false | false | true | false | false |  | false |  | EV013528 | EV000494 | EV000494 | EV000494 | EV000494 |  |  | EV000494 | false | false |  |  | 31.7 | 317 |  | 2030 |  |  | -40..70 | 0.6 | 1 |  | false | false |  |  | false
G61735 | EV000138 | EV000899 | 1 |  |  |  | EV004199 |  |  | 18.1 | EV000167 | 30 | EV000163 | EV000154 | false | EV016219 |  |  | true |  |  | true | false |  | EV000163 | EV006120 | EV000179 |  |  |  |  | EV000494 |  | EV000163 | EV000154 | EV000234 | EV000167 |  |  |  | true |  | false | false | true | false | false |  | false |  | EV013528 | EV000494 | EV000494 | EV000494 | EV000494 |  |  | EV000494 | false | false |  |  | 33 | 330 |  | 2266 |  |  | -40..70 | 0.6 | 1 |  | false | false |  |  | false
G61737 | EV000138 | EV000899 | 1 |  |  |  | EV004199 |  |  | 18.1 | EV000167 | 37 | EV000163 | EV000154 | false | EV016219 |  |  | true |  |  | true | false |  | EV000163 | EV006120 | EV000179 |  |  |  |  | EV000494 |  | EV000163 | EV000154 | EV000234 | EV000167 |  |  |  | true |  | false | false | true | false | false |  | false |  | EV013528 | EV000494 | EV000494 | EV000494 | EV000494 |  |  | EV000494 | false | false |  |  | 35.3 | 353 |  | 2560 |  |  | -40..70 | 0.6 | 1 |  | false | false |  |  | false
G61738 | EV000138 | EV000899 | 1.5 |  |  |  | EV004199 |  |  | 12.1 | EV000167 | 19 | EV000163 | EV000154 | false | EV016219 |  |  | true |  |  | true | false |  | EV000163 | EV006120 | EV000179 |  |  |  |  | EV000494 |  | EV000163 | EV000154 | EV000234 | EV000167 |  |  |  | true |  | false | false | true | false | false |  | false |  | EV013528 | EV000494 | EV000494 | EV000494 | EV000494 |  |  | EV000494 | false | false |  |  | 29.2 | 292 |  | 1864 |  |  | -40..70 | 0.6 | 1 |  | false | false |  |  | false
G61740 | EV000138 | EV000899 | 1.5 |  |  |  | EV004199 |  |  | 12.1 | EV000167 | 24 | EV000163 | EV000154 | false | EV016219 |  |  | true |  |  | true | false |  | EV000163 | EV006120 | EV000179 |  |  |  |  | EV000494 |  | EV000163 | EV000154 | EV000234 | EV000167 |  |  |  | true |  | false | false | true | false | false |  | false |  | EV013528 | EV000494 | EV000494 | EV000494 | EV000494 |  |  | EV000494 | false | false |  |  | 32.9 | 329 |  | 2238 |  |  | -40..70 | 0.6 | 1 |  | false | false |  |  | false
G61742 | EV000138 | EV000899 | 1.5 |  |  |  | EV004199 |  |  | 12.1 | EV000167 | 30 | EV000163 | EV000154 | false | EV016219 |  |  | true |  |  | true | false |  | EV000163 | EV006120 | EV000179 |  |  |  |  | EV000494 |  | EV000163 | EV000154 | EV000234 | EV000167 |  |  |  | true |  | false | false | true | false | false |  | false |  | EV013528 | EV000494 | EV000494 | EV000494 | EV000494 |  |  | EV000494 | false | false |  |  | 34.3 | 343 |  | 2508 |  |  | -40..70 | 0.6 | 1 |  | false | false |  |  | false
G61730 | EV000138 | EV000899 | 1.5 |  |  |  | EV004199 |  |  | 12.1 | EV000167 | 37 | EV000163 | EV000154 | false | EV016219 |  |  | true |  |  | true | false |  | EV000163 | EV006120 | EV000179 |  |  |  |  | EV000494 |  | EV000163 | EV000154 | EV000234 | EV000167 |  |  |  | true |  | false | false | true | false | false |  | false |  | EV013528 | EV000494 | EV000494 | EV000494 | EV000494 |  |  | EV000494 | false | false |  |  | 36.7 | 367 |  | 2866 |  |  | -40..70 | 0.6 | 1 |  | false | false |  |  | false
G61745 | EV000138 | EV000899 | 2.5 |  |  |  | EV004199 |  |  | 7.41 | EV000167 | 19 | EV000163 | EV000154 | false | EV016219 |  |  | true |  |  | true | false |  | EV000163 | EV006120 | EV000179 |  |  |  |  | EV000494 |  | EV000163 | EV000154 | EV000234 | EV000167 |  |  |  | true |  | false | false | true | false | false |  | false |  | EV013528 | EV000494 | EV000494 | EV000494 | EV000494 |  |  | EV000494 | false | false |  |  | 31.4 | 314 |  | 2220 |  |  | -40..70 | 0.6 | 1 |  | false | false |  |  | false
G61747 | EV000138 | EV000899 | 2.5 |  |  |  | EV004199 |  |  | 7.41 | EV000167 | 24 | EV000163 | EV000154 | false | EV016219 |  |  | true |  |  | true | false |  | EV000163 | EV006120 | EV000179 |  |  |  |  | EV000494 |  | EV000163 | EV000154 | EV000234 | EV000167 |  |  |  | true |  | false | false | true | false | false |  | false |  | EV013528 | EV000494 | EV000494 | EV000494 | EV000494 |  |  | EV000494 | false | false |  |  | 35.5 | 355 |  | 2686 |  |  | -40..70 | 0.6 | 1 |  | false | false |  |  | false
G61749 | EV000138 | EV000899 | 2.5 |  |  |  | EV004199 |  |  | 7.41 | EV000167 | 30 | EV000163 | EV000154 | false | EV016219 |  |  | true |  |  | true | false |  | EV000163 | EV006120 | EV000179 |  |  |  |  | EV000494 |  | EV000163 | EV000154 | EV000234 | EV000167 |  |  |  | true |  | false | false | true | false | false |  | false |  | EV013528 | EV000494 | EV000494 | EV000494 | EV000494 |  |  | EV000494 | false | false |  |  | 37.3 | 373 |  | 3002 |  |  | -40..70 | 0.6 | 1 |  | false | false |  |  | false
G61751 | EV000138 | EV000899 | 2.5 |  |  |  | EV004199 |  |  | 7.41 | EV000167 | 37 | EV000163 | EV000154 | false | EV016219 |  |  | true |  |  | true | false |  | EV000163 | EV006120 | EV000179 |  |  |  |  | EV000494 |  | EV000163 | EV000154 | EV000234 | EV000167 |  |  |  | true |  | false | false | true | false | false |  | false |  | EV013528 | EV000494 | EV000494 | EV000494 | EV000494 |  |  | EV000494 | false | false |  |  | 40.5 | 405 |  | 3660 |  |  | -40..70 | 0.6 | 1 |  | false | false |  |  | false
G61752 | EV000138 | EV000899 | 4 |  |  |  | EV004199 |  |  | 4.61 | EV000167 | 10 | EV000163 | EV000154 | false | EV016219 |  |  | true |  |  | true | false |  | EV000163 | EV006120 | EV000179 |  |  |  |  | EV000494 |  | EV000163 | EV000154 | EV000234 | EV000167 |  |  |  | true |  | false | false | true | false | false |  | false |  | EV013528 | EV000494 | EV000494 | EV000494 | EV000494 |  |  | EV000494 | false | false |  |  | 29 | 290 |  | 1871 |  |  | -40..70 | 0.6 | 1 |  | false | false |  |  | false
G61754 | EV000138 | EV000899 | 4 |  |  |  | EV004199 |  |  | 4.61 | EV000167 | 14 | EV000163 | EV000154 | false | EV016219 |  |  | true |  |  | true | false |  | EV000163 | EV006120 | EV000179 |  |  |  |  | EV000494 |  | EV000163 | EV000154 | EV000234 | EV000167 |  |  |  | true |  | false | false | true | false | false |  | false |  | EV013528 | EV000494 | EV000494 | EV000494 | EV000494 |  |  | EV000494 | false | false |  |  | 30.8 | 308 |  | 2188 |  |  | -40..70 | 0.6 | 1 |  | false | false |  |  | false
G61755 | EV000138 | EV000899 | 4 |  |  |  | EV004199 |  |  | 4.61 | EV000167 | 19 | EV000163 | EV000154 | false | EV016219 |  |  | true |  |  | true | false |  | EV000163 | EV006120 | EV000179 |  |  |  |  | EV000494 |  | EV000163 | EV000154 | EV000234 | EV000167 |  |  |  | true |  | false | false | true | false | false |  | false |  | EV013528 | EV000494 | EV000494 | EV000494 | EV000494 |  |  | EV000494 | false | false |  |  | 33.6 | 336 |  | 2646 |  |  | -40..70 | 0.6 | 1 |  | false | false |  |  | false
G61757 | EV000138 | EV000899 | 4 |  |  |  | EV004199 |  |  | 4.61 | EV000167 | 24 | EV000163 | EV000154 | false | EV016219 |  |  | true |  |  | true | false |  | EV000163 | EV006120 | EV000179 |  |  |  |  | EV000494 |  | EV000163 | EV000154 | EV000234 | EV000167 |  |  |  | true |  | false | false | true | false | false |  | false |  | EV013528 | EV000494 | EV000494 | EV000494 | EV000494 |  |  | EV000494 | false | false |  |  | 39 | 390 |  | 3374 |  |  | -40..70 | 0.6 | 1 |  | false | false |  |  | false
G61759 | EV000138 | EV000899 | 4 |  |  |  | EV004199 |  |  | 4.61 | EV000167 | 30 | EV000163 | EV000154 | false | EV016219 |  |  | true |  |  | true | false |  | EV000163 | EV006120 | EV000179 |  |  |  |  | EV000494 |  | EV000163 | EV000154 | EV000234 | EV000167 |  |  |  | true |  | false | false | true | false | false |  | false |  | EV013528 | EV000494 | EV000494 | EV000494 | EV000494 |  |  | EV000494 | false | false |  |  | 41 | 410 |  | 3845 |  |  | -40..70 | 0.6 | 1 |  | false | false |  |  | false
G61761 | EV000138 | EV000899 | 4 |  |  |  | EV004199 |  |  | 4.61 | EV000167 | 37 | EV000163 | EV000154 | false | EV016219 |  |  | true |  |  | true | false |  | EV000163 | EV006120 | EV000179 |  |  |  |  | EV000494 |  | EV000163 | EV000154 | EV000234 | EV000167 |  |  |  | true |  | false | false | true | false | false |  | false |  | EV013528 | EV000494 | EV000494 | EV000494 | EV000494 |  |  | EV000494 | false | false |  |  | 44.6 | 446 |  | 4480 |  |  | -40..70 | 0.6 | 1 |  | false | false |  |  | false
GP5802 | EV000138 | EV000899 | 35 |  |  |  | EV004200 |  |  | 0.524 | EV000167 | 3 | EV001108 | EV006313 | false | EV003688 |  |  | true | true | true | true | true |  | EV000154 | EV000154 | EV000154 |  | 1 | 16 |  | EV000494 |  | EV000163 | EV000154 | EV000233 | EV000167 |  |  |  | true |  | false | false | true | false | false |  | false |  | EV013528 | EV000494 | EV000494 | EV000494 | EV000494 |  |  | EV000494 | false | false |  |  | 53.2 | 638.4 |  | 4950 | 90 |  | -30..70 | 3.6 | 6 |  | false | false |  |  | true
GP5811 | EV000138 | EV000899 | 70 |  |  |  | EV004200 |  |  | 0.268 | EV000167 | 3 | EV001108 | EV006313 | false | EV003688 |  |  | true | true | true | true | true |  | EV000154 | EV000154 | EV000154 |  | 1 | 16 |  | EV000494 |  | EV000163 | EV000154 | EV000233 | EV000167 |  |  |  | true |  | false | false | true | false | false |  | false |  | EV013528 | EV000494 | EV000494 | EV000494 | EV000494 |  |  | EV000494 | false | false |  |  | 60 | 720 |  | 6686 | 90 |  | -30..70 | 3.6 | 6 |  | false | false |  |  | true
GP5813 | EV000138 | EV000899 | 120 |  |  |  | EV004200 |  |  | 0.153 | EV000167 | 3 | EV001108 | EV006313 | false | EV003688 |  |  | true | true | true | true | true |  | EV000154 | EV000154 | EV000154 |  | 1 | 30 |  | EV000494 |  | EV000163 | EV000154 | EV000233 | EV000167 |  |  |  | true |  | false | false | true | false | false |  | false |  | EV013528 | EV000494 | EV000494 | EV000494 | EV000494 |  |  | EV000494 | false | false |  |  | 70.4 | 844.8 |  | 10067 | 90 |  | -30..70 | 3.6 | 6 |  | false | false |  |  | true
GP5815 | EV000138 | EV000899 | 185 |  |  |  | EV004200 |  |  | 0.0991 | EV000167 | 3 | EV001108 | EV006313 | false | EV003688 |  |  | true | true | true | true | true |  | EV000154 | EV000154 | EV000154 |  | 1 | 30 |  | EV000494 |  | EV000163 | EV000154 | EV000233 | EV000167 |  |  |  | true |  | false | false | true | false | false |  | false |  | EV013528 | EV000494 | EV000494 | EV000494 | EV000494 |  |  | EV000494 | false | false |  |  | 79.4 | 952.8 |  | 13371 | 90 |  | -30..70 | 3.6 | 6 |  | false | false |  |  | true
GP1502 | EV000138 | EV000899 | 25 |  |  |  | EV004200 |  |  | 0.727 | EV000167 | 3 | EV001108 | EV006313 | false | EV003688 |  |  | true |  |  | true | true |  | EV000154 | EV000154 | EV000154 |  | 1 | 16 |  | EV000494 |  | EV000163 | EV000154 | EV000234 | EV000167 |  |  |  | true |  | false | false | true | false | false |  | false |  | EV013528 | EV000494 | EV000494 | EV000494 | EV000494 |  |  | EV000494 | false | false |  |  | 30.1 | 301 |  | 1904 | 90 |  | -30..70 | 0.6 | 1 |  | false | false |  |  | false
GP1503 | EV000138 | EV000899 | 35 |  |  |  | EV004200 |  |  | 0.524 | EV000167 | 3 | EV001108 | EV006313 | false | EV003688 |  |  | true |  |  | true | true |  | EV000154 | EV000154 | EV000154 |  | 1 | 16 |  | EV000494 |  | EV000163 | EV000154 | EV000234 | EV000167 |  |  |  | true |  | false | false | true | false | false |  | false |  | EV013528 | EV000494 | EV000494 | EV000494 | EV000494 |  |  | EV000494 | false | false |  |  | 32.7 | 327 |  | 2334 | 90 |  | -30..70 | 0.6 | 1 |  | false | false |  |  | false
GP1504 | EV000138 | EV000899 | 50 |  |  |  | EV004200 |  |  | 0.387 | EV000167 | 3 | EV001108 | EV006313 | false | EV003688 |  |  | true |  |  | true | true |  | EV000154 | EV000154 | EV000154 |  | 1 | 16 |  | EV000494 |  | EV000163 | EV000154 | EV000234 | EV000167 |  |  |  | true |  | false | false | true | false | false |  | false |  | EV013528 | EV000494 | EV000494 | EV000494 | EV000494 |  |  | EV000494 | false | false |  |  | 37.3 | 373 |  | 3047 | 90 |  | -30..70 | 0.6 | 1 |  | false | false |  |  | false
GP1505 | EV000138 | EV000899 | 70 |  |  |  | EV004200 |  |  | 0.268 | EV000167 | 3 | EV001108 | EV006313 | false | EV003688 |  |  | true |  |  | true | true |  | EV000154 | EV000154 | EV000154 |  | 1 | 25 |  | EV000494 |  | EV000163 | EV000154 | EV000234 | EV000167 |  |  |  | true |  | false | false | true | false | false |  | false |  | EV013528 | EV000494 | EV000494 | EV000494 | EV000494 |  |  | EV000494 | false | false |  |  | 40.7 | 407 |  | 3855 | 90 |  | -30..70 | 0.6 | 1 |  | false | false |  |  | false
GP5602 | EV000138 | EV000899 | 35 |  |  |  | EV004200 |  |  | 0.524 | EV000167 | 3 | EV001108 | EV006313 | false | EV003688 |  |  | true |  | true | true | true |  | EV000154 | EV000154 | EV000154 |  | 1 | 16 |  | EV000494 |  | EV000163 | EV000154 | EV000233 | EV000167 |  |  |  | true |  | false | false | true | false | false |  | false |  | EV013528 | EV000494 | EV000494 | EV000494 | EV000494 |  |  | EV000494 | false | false |  |  | 46.1 | 553.2 |  | 3512 | 90 |  | -30..70 | 3.6 | 6 |  | false | false |  |  | true
GP5604 | EV000138 | EV000899 | 70 |  |  |  | EV004200 |  |  | 0.268 | EV000167 | 3 | EV001108 | EV006313 | false | EV003688 |  |  | true |  | true | true | true |  | EV000154 | EV000154 | EV000154 |  | 1 | 25 |  | EV000494 |  | EV000163 | EV000154 | EV000233 | EV000167 |  |  |  | true |  | false | false | true | false | false |  | false |  | EV013528 | EV000494 | EV000494 | EV000494 | EV000494 |  |  | EV000494 | false | false |  |  | 53.9 | 646.8 |  | 5361 | 90 |  | -30..70 | 3.6 | 6 |  | false | false |  |  | true
GP5606 | EV000138 | EV000899 | 120 |  |  |  | EV004200 |  |  | 0.153 | EV000167 | 3 | EV001108 | EV006313 | false | EV003688 |  |  | true |  | true | true | true |  | EV000154 | EV000154 | EV000154 |  | 1 | 50 |  | EV000494 |  | EV000163 | EV000154 | EV000233 | EV000167 |  |  |  | true |  | false | false | true | false | false |  | false |  | EV013528 | EV000494 | EV000494 | EV000494 | EV000494 |  |  | EV000494 | false | false |  |  | 63.5 | 762 |  | 7993 | 90 |  | -30..70 | 3.6 | 6 |  | false | false |  |  | true
GP5610 | EV000138 | EV000899 | 50 |  |  |  | EV004200 |  |  | 0.387 | EV000167 | 3 | EV001108 | EV006313 | false | EV003688 |  |  | true |  | true | true | true |  | EV000154 | EV000154 | EV000154 |  | 1 | 16 |  | EV000494 |  | EV000163 | EV000154 | EV000233 | EV000167 |  |  |  | true |  | false | false | true | false | false |  | false |  | EV013528 | EV000494 | EV000494 | EV000494 | EV000494 |  |  | EV000494 | false | false |  |  | 49.8 | 597.6 |  | 4234 | 90 |  | -30..70 | 3.6 | 6 |  | false | false |  |  | true
GP5611 | EV000138 | EV000899 | 70 |  |  |  | EV004200 |  |  | 0.268 | EV000167 | 3 | EV001108 | EV006313 | false | EV003688 |  |  | true |  | true | true | true |  | EV000154 | EV000154 | EV000154 |  | 1 | 16 |  | EV000494 |  | EV000163 | EV000154 | EV000233 | EV000167 |  |  |  | true |  | false | false | true | false | false |  | false |  | EV013528 | EV000494 | EV000494 | EV000494 | EV000494 |  |  | EV000494 | false | false |  |  | 53 | 636 |  | 5074 | 90 |  | -30..70 | 3.6 | 6 |  | false | false |  |  | true
GP5613 | EV000138 | EV000899 | 120 |  |  |  | EV004200 |  |  | 0.153 | EV000167 | 3 | EV001108 | EV006313 | false | EV003688 |  |  | true |  | true | true | true |  | EV000154 | EV000154 | EV000154 |  | 1 | 30 |  | EV000494 |  | EV000163 | EV000154 | EV000233 | EV000167 |  |  |  | true |  | false | false | true | false | false |  | false |  | EV013528 | EV000494 | EV000494 | EV000494 | EV000494 |  |  | EV000494 | false | false |  |  | 62.1 | 745.2 |  | 7482 | 90 |  | -30..70 | 3.6 | 6 |  | false | false |  |  | true
GP5614 | EV000138 | EV000899 | 150 |  |  |  | EV004200 |  |  | 0.124 | EV000167 | 3 | EV001108 | EV006313 | false | EV003688 |  |  | true |  | true | true | true |  | EV000154 | EV000154 | EV000154 |  | 1 | 30 |  | EV000494 |  | EV000163 | EV000154 | EV000233 | EV000167 |  |  |  | true |  | false | false | true | false | false |  | false |  | EV013528 | EV000494 | EV000494 | EV000494 | EV000494 |  |  | EV000494 | false | false |  |  | 67.1 | 805.2 |  | 8975 | 90 |  | -30..70 | 3.6 | 6 |  | false | false |  |  | true
GP5615 | EV000138 | EV000899 | 185 |  |  |  | EV004200 |  |  | 0.0991 | EV000167 | 3 | EV001108 | EV006313 | false | EV003688 |  |  | true |  | true | true | true |  | EV000154 | EV000154 | EV000154 |  | 1 | 30 |  | EV000494 |  | EV000163 | EV000154 | EV000233 | EV000167 |  |  |  | true |  | false | false | true | false | false |  | false |  | EV013528 | EV000494 | EV000494 | EV000494 | EV000494 |  |  | EV000494 | false | false |  |  | 70.3 | 843.6 |  | 10308 | 90 |  | -30..70 | 3.6 | 6 |  | false | false |  |  | true
GP5616 | EV000138 | EV000899 | 240 |  |  |  | EV004200 |  |  | 0.0754 | EV000167 | 3 | EV001108 | EV006313 | false | EV003688 |  |  | true |  | true | true | true |  | EV000154 | EV000154 | EV000154 |  | 1 | 50 |  | EV000494 |  | EV000163 | EV000154 | EV000233 | EV000167 |  |  |  | true |  | false | false | true | false | false |  | false |  | EV013528 | EV000494 | EV000494 | EV000494 | EV000494 |  |  | EV000494 | false | false |  |  | 79 | 948 |  | 13395 | 90 |  | -30..70 | 3.6 | 6 |  | false | false |  |  | true
GP1451 | EV000138 | EV000899 | 16 |  |  |  | EV004200 |  |  | 1.15 | EV000167 | 3 | EV001108 | EV006313 | false | EV003688 |  |  | true |  |  | true | true |  | EV000154 | EV006120 | EV000179 |  | 1 | 10 |  | EV000494 |  | EV000163 | EV000154 | EV000234 | EV000167 |  |  |  | true |  | false | false | true | false | false |  | false |  | EV013528 | EV000494 | EV000494 | EV000494 | EV000494 |  |  | EV000494 | false | false |  |  | 29.6 | 355.2 |  | 2072 | 90 |  | -30..70 | 0.6 | 1 |  | false | false |  |  | false
GP1455 | EV000138 | EV000899 | 70 |  |  |  | EV004200 |  |  | 0.268 | EV000167 | 3 | EV001108 | EV006313 | false | EV003688 |  |  | true |  |  | true | true |  | EV000154 | EV006120 | EV000179 |  | 1 | 25 |  | EV000494 |  | EV000163 | EV000154 | EV000234 | EV000167 |  |  |  | true |  | false | false | true | false | false |  | false |  | EV013528 | EV000494 | EV000494 | EV000494 | EV000494 |  |  | EV000494 | false | false |  |  | 44.9 | 538.8 |  | 5307 | 90 |  | -30..70 | 0.6 | 1 |  | false | false |  |  | false
GP1458 | EV000138 | EV000899 | 150 |  |  |  | EV004200 |  |  | 0.124 | EV000167 | 3 | EV001108 | EV006313 | false | EV003688 |  |  | true |  |  | true | true |  | EV000154 | EV006120 | EV000179 |  | 1 | 50 |  | EV000494 |  | EV000163 | EV000154 | EV000234 | EV000167 |  |  |  | true |  | false | false | true | false | false |  | false |  | EV013528 | EV000494 | EV000494 | EV000494 | EV000494 |  |  | EV000494 | false | false |  |  | 62.8 | 753.6 |  | 10556 | 90 |  | -30..70 | 0.6 | 1 |  | false | false |  |  | false
GP5502 | EV000138 | EV000899 | 35 |  |  |  | EV004200 |  |  | 0.524 | EV000167 | 3 | EV001108 | EV006313 | false | EV003688 |  |  | true |  | true | true | true |  | EV000154 | EV006120 | EV000179 |  | 1 | 16 |  | EV000494 |  | EV000163 | EV000154 | EV000234 | EV000167 |  |  |  | true |  | false | false | true | false | false |  | false |  | EV013528 | EV000494 | EV000494 | EV000494 | EV000494 |  |  | EV000494 | false | false |  |  | 51.7 | 620.4 |  | 5628 | 90 |  | -30..70 | 3.6 | 6 |  | false | false |  |  | true
GP5504 | EV000138 | EV000899 | 70 |  |  |  | EV004200 |  |  | 0.268 | EV000167 | 3 | EV001108 | EV006313 | false | EV003688 |  |  | true |  | true | true | true |  | EV000154 | EV006120 | EV000179 |  | 1 | 25 |  | EV000494 |  | EV000163 | EV000154 | EV000234 | EV000167 |  |  |  | true |  | false | false | true | false | false |  | false |  | EV013528 | EV000494 | EV000494 | EV000494 | EV000494 |  |  | EV000494 | false | false |  |  | 59.5 | 714 |  | 7870 | 90 |  | -30..70 | 3.6 | 6 |  | false | false |  |  | true
GP5513 | EV000138 | EV000899 | 120 |  |  |  | EV004200 |  |  | 0.153 | EV000167 | 3 | EV001108 | EV006313 | false | EV003688 |  |  | true |  | true | true | true |  | EV000154 | EV006120 | EV000179 |  | 1 | 30 |  | EV000494 |  | EV000163 | EV000154 | EV000234 | EV000167 |  |  |  | true |  | false | false | true | false | false |  | false |  | EV013528 | EV000494 | EV000494 | EV000494 | EV000494 |  |  | EV000494 | false | false |  |  | 67.5 | 810 |  | 10342 | 90 |  | -30..70 | 3.6 | 6 |  | false | false |  |  | true
GP5514 | EV000138 | EV000899 | 150 |  |  |  | EV004200 |  |  | 0.124 | EV000167 | 3 | EV001108 | EV006313 | false | EV003688 |  |  | true |  | true | true | true |  | EV000154 | EV006120 | EV000179 |  | 1 | 30 |  | EV000494 |  | EV000163 | EV000154 | EV000234 | EV000167 |  |  |  | true |  | false | false | true | false | false |  | false |  | EV013528 | EV000494 | EV000494 | EV000494 | EV000494 |  |  | EV000494 | false | false |  |  | 73.3 | 879.6 |  | 12488 | 90 |  | -30..70 | 3.6 | 6 |  | false | false |  |  | true
GP5515 | EV000138 | EV000899 | 185 |  |  |  | EV004200 |  |  | 0.0991 | EV000167 | 3 | EV001108 | EV006313 | false | EV003688 |  |  | true |  | true | true | true |  | EV000154 | EV006120 | EV000179 |  | 1 | 30 |  | EV000494 |  | EV000163 | EV000154 | EV000234 | EV000167 |  |  |  | true |  | false | false | true | false | false |  | false |  | EV013528 | EV000494 | EV000494 | EV000494 | EV000494 |  |  | EV000494 | false | false |  |  | 77.5 | 930 |  | 14550 | 90 |  | -30..70 | 3.6 | 6 |  | false | false |  |  | true
GP5516 | EV000138 | EV000899 | 240 |  |  |  | EV004200 |  |  | 0.0754 | EV000167 | 3 | EV001108 | EV006313 | false | EV003688 |  |  | true |  | true | true | true |  | EV000154 | EV006120 | EV000179 |  | 1 | 50 |  | EV000494 |  | EV000163 | EV000154 | EV000234 | EV000167 |  |  |  | true |  | false | false | true | false | false |  | false |  | EV013528 | EV000494 | EV000494 | EV000494 | EV000494 |  |  | EV000494 | false | false |  |  | 86 | 1032 |  | 17972 | 90 |  | -30..70 | 3.6 | 6 |  | false | false |  |  | true
GP1402 | EV000138 | EV000899 | 25 |  |  |  | EV004200 |  |  | 0.727 | EV000167 | 3 | EV001108 | EV006313 | false | EV003688 |  |  | true |  |  | true | true |  | EV000154 | EV004234 | EV000179 |  | 1 | 16 |  | EV000494 |  | EV000163 | EV000154 | EV000234 | EV000167 |  |  |  | true |  | false | false | true | false | false |  | false |  | EV013528 | EV000494 | EV000494 | EV000494 | EV000494 |  |  | EV000494 | false | false |  |  | 30.9 | 309 |  | 2088 | 90 |  | -30..70 | 0.6 | 1 |  | false | false |  |  | false
GP1403 | EV000138 | EV000899 | 35 |  |  |  | EV004200 |  |  | 0.524 | EV000167 | 3 | EV001108 | EV006313 | false | EV003688 |  |  | true |  |  | true | true |  | EV000154 | EV004234 | EV000179 |  | 1 | 16 |  | EV000494 |  | EV000163 | EV000154 | EV000234 | EV000167 |  |  |  | true |  | false | false | true | false | false |  | false |  | EV013528 | EV000494 | EV000494 | EV000494 | EV000494 |  |  | EV000494 | false | false |  |  | 33.5 | 335 |  | 2534 | 90 |  | -30..70 | 0.6 | 1 |  | false | false |  |  | false
GP1404 | EV000138 | EV000899 | 50 |  |  |  | EV004200 |  |  | 0.387 | EV000167 | 3 | EV001108 | EV006313 | false | EV003688 |  |  | true |  |  | true | true |  | EV000154 | EV004234 | EV000179 |  | 1 | 16 |  | EV000494 |  | EV000163 | EV000154 | EV000234 | EV000167 |  |  |  | true |  | false | false | true | false | false |  | false |  | EV013528 | EV000494 | EV000494 | EV000494 | EV000494 |  |  | EV000494 | false | false |  |  | 38.3 | 383 |  | 3315 | 90 |  | -30..70 | 0.6 | 1 |  | false | false |  |  | false
GP1405 | EV000138 | EV000899 | 70 |  |  |  | EV004200 |  |  | 0.268 | EV000167 | 3 | EV001108 | EV006313 | false | EV003688 |  |  | true |  |  | true | true |  | EV000154 | EV004234 | EV000179 |  | 1 | 25 |  | EV000494 |  | EV000163 | EV000154 | EV000234 | EV000167 |  |  |  | true |  | false | false | true | false | false |  | false |  | EV013528 | EV000494 | EV000494 | EV000494 | EV000494 |  |  | EV000494 | false | false |  |  | 41.5 | 415 |  | 4122 | 90 |  | -30..70 | 0.6 | 1 |  | false | false |  |  | false
GP1406 | EV000138 | EV000899 | 95 |  |  |  | EV004200 |  |  | 0.193 | EV000167 | 3 | EV001108 | EV006313 | false | EV003688 |  |  | true |  |  | true | true |  | EV000154 | EV004234 | EV000179 |  | 1 | 25 |  | EV000494 |  | EV000163 | EV000154 | EV000234 | EV000167 |  |  |  | true |  | false | false | true | false | false |  | false |  | EV013528 | EV000494 | EV000494 | EV000494 | EV000494 |  |  | EV000494 | false | false |  |  | 47.5 | 475 |  | 5646 | 90 |  | -30..70 | 0.6 | 1 |  | false | false |  |  | false
GP1417 | EV000138 | EV000899 | 120 |  |  |  | EV004200 |  |  | 0.153 | EV000167 | 3 | EV001108 | EV006313 | false | EV003688 |  |  | true |  |  | true | true |  | EV000154 | EV004234 | EV000179 |  | 1 | 50 |  | EV000494 |  | EV000163 | EV000154 | EV000234 | EV000167 |  |  |  | true |  | false | false | true | false | false |  | false |  | EV013528 | EV000494 | EV000494 | EV000494 | EV000494 |  |  | EV000494 | false | false |  |  | 50.7 | 507 |  | 6560 | 90 |  | -30..70 | 0.6 | 1 |  | false | false |  |  | false
GP1408 | EV000138 | EV000899 | 150 |  |  |  | EV004200 |  |  | 0.124 | EV000167 | 3 | EV001108 | EV006313 | false | EV003688 |  |  | true |  |  | true | true |  | EV000154 | EV004234 | EV000179 |  | 1 | 50 |  | EV000494 |  | EV000163 | EV000154 | EV000234 | EV000167 |  |  |  | true |  | false | false | true | false | false |  | false |  | EV013528 | EV000494 | EV000494 | EV000494 | EV000494 |  |  | EV000494 | false | false |  |  | 58.8 | 588 |  | 8567 | 90 |  | -30..70 | 0.6 | 1 |  | false | false |  |  | false
GP1409 | EV000138 | EV000899 | 185 |  |  |  | EV004200 |  |  | 0.0991 | EV000167 | 3 | EV001108 | EV006313 | false | EV003688 |  |  | true |  |  | true | true |  | EV000154 | EV004234 | EV000179 |  | 1 | 50 |  | EV000494 |  | EV000163 | EV000154 | EV000234 | EV000167 |  |  |  | true |  | false | false | true | false | false |  | false |  | EV013528 | EV000494 | EV000494 | EV000494 | EV000494 |  |  | EV000494 | false | false |  |  | 63.1 | 631 |  | 10053 | 90 |  | -30..70 | 0.6 | 1 |  | false | false |  |  | false
GP5411 | EV000138 | EV000899 | 70 |  |  |  | EV004200 |  |  | 0.268 | EV000167 | 3 | EV001108 | EV006313 | false | EV003688 |  |  | true |  | true | true | true |  | EV000154 | EV004234 | EV000179 |  | 1 | 16 |  | EV000494 |  | EV000163 | EV000154 | EV000233 | EV000167 |  |  |  | true |  | false | false | true | false | false |  | false |  | EV013528 | EV000494 | EV000494 | EV000494 | EV000494 |  |  | EV000494 | false | false |  |  | 54.7 | 656.4 |  | 5760 | 90 |  | -30..70 | 3.6 | 6 |  | false | false |  |  | true
GP5413 | EV000138 | EV000899 | 120 |  |  |  | EV004200 |  |  | 0.153 | EV000167 | 3 | EV001108 | EV006313 | false | EV003688 |  |  | true |  | true | true | true |  | EV000154 | EV004234 | EV000179 |  | 1 | 30 |  | EV000494 |  | EV000163 | EV000154 | EV000233 | EV000167 |  |  |  | true |  | false | false | true | false | false |  | false |  | EV013528 | EV000494 | EV000494 | EV000494 | EV000494 |  |  | EV000494 | false | false |  |  | 63.7 | 764.4 |  | 8290 | 90 |  | -30..70 | 3.6 | 6 |  | false | false |  |  | true
GP5415 | EV000138 | EV000899 | 185 |  |  |  | EV004200 |  |  | 0.0991 | EV000167 | 3 | EV001108 | EV006313 | false | EV003688 |  |  | true |  | true | true | true |  | EV000154 | EV004234 | EV000179 |  | 1 | 30 |  | EV000494 |  | EV000163 | EV000154 | EV000233 | EV000167 |  |  |  | true |  | false | false | true | false | false |  | false |  | EV013528 | EV000494 | EV000494 | EV000494 | EV000494 |  |  | EV000494 | false | false |  |  | 73.3 | 879.6 |  | 11956 | 90 |  | -30..70 | 3.6 | 6 |  | false | false |  |  | true
GP1201 | EV000138 | EV000899 | 16 |  |  |  | EV004200 |  |  | 1.15 | EV000167 | 3 | EV001108 | EV006313 | false | EV003688 |  |  | true |  |  | true | true |  | EV000154 | EV000494 |  |  | 1 | 10 |  | EV000494 |  | EV000163 | EV000154 | EV000234 | EV000167 |  |  |  | true |  | false | false | true | false | false |  | false |  | EV013528 | EV000494 | EV000494 | EV000494 | EV000494 |  |  | EV000494 | false | false |  |  | 25.8 | 258 |  | 1237 | 90 |  | -30..70 | 0.6 | 1 |  | false | false |  |  | false
GP1202 | EV000138 | EV000899 | 25 |  |  |  | EV004200 |  |  | 0.727 | EV000167 | 3 | EV001108 | EV006313 | false | EV003688 |  |  | true |  |  | true | true |  | EV000154 | EV000494 |  |  | 1 | 16 |  | EV000494 |  | EV000163 | EV000154 | EV000234 | EV000167 |  |  |  | true |  | false | false | true | false | false |  | false |  | EV013528 | EV000494 | EV000494 | EV000494 | EV000494 |  |  | EV000494 | false | false |  |  | 29.7 | 297 |  | 1793 | 90 |  | -30..70 | 0.6 | 1 |  | false | false |  |  | false
GP1203 | EV000138 | EV000899 | 35 |  |  |  | EV004200 |  |  | 0.524 | EV000167 | 3 | EV001108 | EV006313 | false | EV003688 |  |  | true |  |  | true | true |  | EV000154 | EV000494 |  |  | 1 | 16 |  | EV000494 |  | EV000163 | EV000154 | EV000234 | EV000167 |  |  |  | true |  | false | false | true | false | false |  | false |  | EV013528 | EV000494 | EV000494 | EV000494 | EV000494 |  |  | EV000494 | false | false |  |  | 32.3 | 323 |  | 2215 | 90 |  | -30..70 | 0.6 | 1 |  | false | false |  |  | false
GP1204 | EV000138 | EV000899 | 50 |  |  |  | EV004200 |  |  | 0.387 | EV000167 | 3 | EV001108 | EV006313 | false | EV003688 |  |  | true |  |  | true | true |  | EV000154 | EV000494 |  |  | 1 | 16 |  | EV000494 |  | EV000163 | EV000154 | EV000234 | EV000167 |  |  |  | true |  | false | false | true | false | false |  | false |  | EV013528 | EV000494 | EV000494 | EV000494 | EV000494 |  |  | EV000494 | false | false |  |  | 36.9 | 369 |  | 2910 | 90 |  | -30..70 | 0.6 | 1 |  | false | false |  |  | false
GP1205 | EV000138 | EV000899 | 70 |  |  |  | EV004200 |  |  | 0.268 | EV000167 | 3 | EV001108 | EV006313 | false | EV003688 |  |  | true |  |  | true | true |  | EV000154 | EV000494 |  |  | 1 | 25 |  | EV000494 |  | EV000163 | EV000154 | EV000234 | EV000167 |  |  |  | true |  | false | false | true | false | false |  | false |  | EV013528 | EV000494 | EV000494 | EV000494 | EV000494 |  |  | EV000494 | false | false |  |  | 40.1 | 401 |  | 3689 | 90 |  | -30..70 | 0.6 | 1 |  | false | false |  |  | false
GP1206 | EV000138 | EV000899 | 95 |  |  |  | EV004200 |  |  | 0.193 | EV000167 | 3 | EV001108 | EV006313 | false | EV003688 |  |  | true |  |  | true | true |  | EV000154 | EV000494 |  |  | 1 | 25 |  | EV000494 |  | EV000163 | EV000154 | EV000234 | EV000167 |  |  |  | true |  | false | false | true | false | false |  | false |  | EV013528 | EV000494 | EV000494 | EV000494 | EV000494 |  |  | EV000494 | false | false |  |  | 45.3 | 453 |  | 4854 | 90 |  | -30..70 | 0.6 | 1 |  | false | false |  |  | false
GP1207 | EV000138 | EV000899 | 120 |  |  |  | EV004200 |  |  | 0.153 | EV000167 | 3 | EV001108 | EV006313 | false | EV003688 |  |  | true |  |  | true | true |  | EV000154 | EV000494 |  |  | 1 | 35 |  | EV000494 |  | EV000163 | EV000154 | EV000234 | EV000167 |  |  |  | true |  | false | false | true | false | false |  | false |  | EV013528 | EV000494 | EV000494 | EV000494 | EV000494 |  |  | EV000494 | false | false |  |  | 48.2 | 482 |  | 5421 | 90 |  | -30..70 | 0.6 | 1 |  | false | false |  |  | false
GP1102 | EV000138 | EV000899 | 25 |  |  |  | EV004200 |  |  | 0.727 | EV000167 | 3 | EV000163 | EV000154 | false | EV000207 |  |  | true |  |  | true | true |  | EV000154 | EV000154 | EV000154 |  | 1 | 16 |  | EV000494 |  | EV000163 | EV000154 | EV000234 | EV000167 |  |  |  | true |  | false | false | true | false | false |  | false |  | EV013528 | EV000494 | EV000494 | EV000494 | EV000494 |  |  | EV000494 | false | false |  |  | 30.6 | 306 |  | 2002 |  |  | -30..70 | 0.6 | 1 |  | false | false |  |  | false
GP1103 | EV000138 | EV000899 | 35 |  |  |  | EV004200 |  |  | 0.524 | EV000167 | 3 | EV000163 | EV000154 | false | EV000207 |  |  | true |  |  | true | true |  | EV000154 | EV000154 | EV000154 |  | 1 | 16 |  | EV000494 |  | EV000163 | EV000154 | EV000234 | EV000167 |  |  |  | true |  | false | false | true | false | false |  | false |  | EV013528 | EV000494 | EV000494 | EV000494 | EV000494 |  |  | EV000494 | false | false |  |  | 33.4 | 334 |  | 2466 |  |  | -30..70 | 0.6 | 1 |  | false | false |  |  | false
GP1104 | EV000138 | EV000899 | 50 |  |  |  | EV004200 |  |  | 0.387 | EV000167 | 3 | EV000163 | EV000154 | false | EV000207 |  |  | true |  |  | true | true |  | EV000154 | EV000154 | EV000154 |  | 1 | 16 |  | EV000494 |  | EV000163 | EV000154 | EV000234 | EV000167 |  |  |  | true |  | false | false | true | false | false |  | false |  | EV013528 | EV000494 | EV000494 | EV000494 | EV000494 |  |  | EV000494 | false | false |  |  | 37.9 | 379 |  | 3160 |  |  | -30..70 | 0.6 | 1 |  | false | false |  |  | false
GP1105 | EV000138 | EV000899 | 70 |  |  |  | EV004200 |  |  | 0.268 | EV000167 | 3 | EV000163 | EV000154 | false | EV000207 |  |  | true |  |  | true | true |  | EV000154 | EV000154 | EV000154 |  | 1 | 25 |  | EV000494 |  | EV000163 | EV000154 | EV000234 | EV000167 |  |  |  | true |  | false | false | true | false | false |  | false |  | EV013528 | EV000494 | EV000494 | EV000494 | EV000494 |  |  | EV000494 | false | false |  |  | 41.6 | 416 |  | 4045 |  |  | -30..70 | 0.6 | 1 |  | false | false |  |  | false
GP1106 | EV000138 | EV000899 | 95 |  |  |  | EV004200 |  |  | 0.193 | EV000167 | 3 | EV000163 | EV000154 | false | EV000207 |  |  | true |  |  | true | true |  | EV000154 | EV000154 | EV000154 |  | 1 | 25 |  | EV000494 |  | EV000163 | EV000154 | EV000234 | EV000167 |  |  |  | true |  | false | false | true | false | false |  | false |  | EV013528 | EV000494 | EV000494 | EV000494 | EV000494 |  |  | EV000494 | false | false |  |  | 47 | 470 |  | 5294 |  |  | -30..70 | 0.6 | 1 |  | false | false |  |  | false
GP1107 | EV000138 | EV000899 | 120 |  |  |  | EV004200 |  |  | 0.153 | EV000167 | 3 | EV000163 | EV000154 | false | EV000207 |  |  | true |  |  | true | true |  | EV000154 | EV000154 | EV000154 |  | 1 | 35 |  | EV000494 |  | EV000163 | EV000154 | EV000234 | EV000167 |  |  |  | true |  | false | false | true | false | false |  | false |  | EV013528 | EV000494 | EV000494 | EV000494 | EV000494 |  |  | EV000494 | false | false |  |  | 51.8 | 518 |  | 6456 |  |  | -30..70 | 0.6 | 1 |  | false | false |  |  | false
GP1108 | EV000138 | EV000899 | 150 |  |  |  | EV004200 |  |  | 0.124 | EV000167 | 3 | EV000163 | EV000154 | false | EV000207 |  |  | true |  |  | true | true |  | EV000154 | EV000154 | EV000154 |  | 1 | 50 |  | EV000494 |  | EV000163 | EV000154 | EV000234 | EV000167 |  |  |  | true |  | false | false | true | false | false |  | false |  | EV013528 | EV000494 | EV000494 | EV000494 | EV000494 |  |  | EV000494 | false | false |  |  | 58 | 580 |  | 8144 |  |  | -30..70 | 0.6 | 1 |  | false | false |  |  | false
GP1109 | EV000138 | EV000899 | 185 |  |  |  | EV004200 |  |  | 0.0991 | EV000167 | 3 | EV000163 | EV000154 | false | EV000207 |  |  | true |  |  | true | true |  | EV000154 | EV000154 | EV000154 |  | 1 | 50 |  | EV000494 |  | EV000163 | EV000154 | EV000234 | EV000167 |  |  |  | true |  | false | false | true | false | false |  | false |  | EV013528 | EV000494 | EV000494 | EV000494 | EV000494 |  |  | EV000494 | false | false |  |  | 62.6 | 626 |  | 9647 |  |  | -30..70 | 0.6 | 1 |  | false | false |  |  | false
GP1050 | EV000138 | EV000899 | 10 |  |  |  | EV004200 |  |  | 1.83 | EV000167 | 3 | EV000163 | EV000154 | false | EV000207 |  |  | true |  |  | true | true |  | EV000154 | EV006120 | EV000179 |  | 1 | 6 |  | EV000494 |  | EV000163 | EV000154 | EV000234 | EV000167 |  |  |  | true |  | false | false | true | false | false |  | false |  | EV013528 | EV000494 | EV000494 | EV000494 | EV000494 |  |  | EV000494 | false | false |  |  | 25.9 | 259 |  | 1510 |  |  | -30..70 | 0.6 | 1 |  | false | false |  |  | false
GP1054 | EV000138 | EV000899 | 50 |  |  |  | EV004200 |  |  | 0.387 | EV000167 | 3 | EV000163 | EV000154 | false | EV000207 |  |  | true |  |  | true | true |  | EV000154 | EV006120 | EV000179 |  | 1 | 16 |  | EV000494 |  | EV000163 | EV000154 | EV000234 | EV000167 |  |  |  | true |  | false | false | true | false | false |  | false |  | EV013528 | EV000494 | EV000494 | EV000494 | EV000494 |  |  | EV000494 | false | false |  |  | 42.1 | 421 |  | 4484 |  |  | -30..70 | 0.6 | 1 |  | false | false |  |  | false
GP1057 | EV000138 | EV000899 | 120 |  |  |  | EV004200 |  |  | 0.153 | EV000167 | 3 | EV000163 | EV000154 | false | EV000207 |  |  | true |  |  | true | true |  | EV000154 | EV006120 | EV000179 |  | 1 | 35 |  | EV000494 |  | EV000163 | EV000154 | EV000234 | EV000167 |  |  |  | true |  | false | false | true | false | false |  | false |  | EV013528 | EV000494 | EV000494 | EV000494 | EV000494 |  |  | EV000494 | false | false |  |  | 57.4 | 574 |  | 8814 |  |  | -30..70 | 0.6 | 1 |  | false | false |  |  | false
GP1058 | EV000138 | EV000899 | 16 |  |  |  | EV004200 |  |  | 1.15 | EV000167 | 3 | EV000163 | EV000154 | false | EV000207 |  |  | true |  |  | true | true |  | EV000154 | EV006120 | EV000179 |  | 1 | 10 |  | EV000494 |  | EV000163 | EV000154 | EV000234 | EV000167 |  |  |  | true |  | false | false | true | false | false |  | false |  | EV013528 | EV000494 | EV000494 | EV000494 | EV000494 |  |  | EV000494 | false | false |  |  | 29.1 | 291 |  | 2050 |  |  | -30..70 | 0.6 | 1 |  | false | false |  |  | false
GP5309 | EV000138 | EV000899 | 185 |  |  |  | EV004200 |  |  | 0.0991 | EV000167 | 3 | EV000163 | EV000154 | false | EV003688 |  |  | true |  | true | true | true |  | EV000154 | EV006120 | EV000179 |  | 1 | 27 |  | EV000494 |  | EV000163 | EV000154 | EV000233 | EV000167 |  |  |  | true |  | false | false | true | false | false |  | false |  | EV013528 | EV000494 | EV000494 | EV000494 | EV000494 |  |  | EV000494 | false | false |  |  | 73.5 | 882 |  | 14330 |  |  | -30..70 | 3.6 | 6 |  | false | false |  |  | true
GP5311 | EV000138 | EV000899 | 240 |  |  |  | EV004200 |  |  | 0.0754 | EV000167 | 3 | EV000163 | EV000154 | false | EV003688 |  |  | true |  | true | true | true |  | EV000154 | EV006120 | EV000179 |  | 1 | 30 |  | EV000494 |  | EV000163 | EV000154 | EV000233 | EV000167 |  |  |  | true |  | false | false | true | false | false |  | false |  | EV013528 | EV000494 | EV000494 | EV000494 | EV000494 |  |  | EV000494 | false | false |  |  | 80.2 | 962.4 |  | 17000 |  |  | -30..70 | 3.6 | 6 |  | false | false |  |  | true
GP1001 | EV000138 | EV000899 | 16 |  |  |  | EV004200 |  |  | 1.15 | EV000167 | 3 | EV000163 | EV000154 | false | EV000207 |  |  | true |  |  | true | true |  | EV000154 | EV004234 | EV000179 |  | 1 | 10 |  | EV000494 |  | EV000163 | EV000154 | EV000234 | EV000167 |  |  |  | true |  | false | false | true | false | false |  | false |  | EV013528 | EV000494 | EV000494 | EV000494 | EV000494 |  |  | EV000494 | false | false |  |  | 26.5 | 265 |  | 1500 |  |  | -30..70 | 0.6 | 1 |  | false | false |  |  | false
GP1002 | EV000138 | EV000899 | 25 |  |  |  | EV004200 |  |  | 0.727 | EV000167 | 3 | EV000163 | EV000154 | false | EV000207 |  |  | true |  |  | true | true |  | EV000154 | EV004234 | EV000179 |  | 1 | 16 |  | EV000494 |  | EV000163 | EV000154 | EV000234 | EV000167 |  |  |  | true |  | false | false | true | false | false |  | false |  | EV013528 | EV000494 | EV000494 | EV000494 | EV000494 |  |  | EV000494 | false | false |  |  | 31.6 | 316 |  | 2203 |  |  | -30..70 | 0.6 | 1 |  | false | false |  |  | false
GP1003 | EV000138 | EV000899 | 35 |  |  |  | EV004200 |  |  | 0.524 | EV000167 | 3 | EV000163 | EV000154 | false | EV000207 |  |  | true |  |  | true | true |  | EV000154 | EV004234 | EV000179 |  | 1 | 16 |  | EV000494 |  | EV000163 | EV000154 | EV000234 | EV000167 |  |  |  | true |  | false | false | true | false | false |  | false |  | EV013528 | EV000494 | EV000494 | EV000494 | EV000494 |  |  | EV000494 | false | false |  |  | 34.2 | 342 |  | 2668 |  |  | -30..70 | 0.6 | 1 |  | false | false |  |  | false
GP1004 | EV000138 | EV000899 | 50 |  |  |  | EV004200 |  |  | 0.387 | EV000167 | 3 | EV000163 | EV000154 | false | EV000207 |  |  | true |  |  | true | true |  | EV000154 | EV004234 | EV000179 |  | 1 | 16 |  | EV000494 |  | EV000163 | EV000154 | EV000234 | EV000167 |  |  |  | true |  | false | false | true | false | false |  | false |  | EV013528 | EV000494 | EV000494 | EV000494 | EV000494 |  |  | EV000494 | false | false |  |  | 38.7 | 387 |  | 3393 |  |  | -30..70 | 0.6 | 1 |  | false | false |  |  | false
GP1005 | EV000138 | EV000899 | 70 |  |  |  | EV004200 |  |  | 0.268 | EV000167 | 3 | EV000163 | EV000154 | false | EV000207 |  |  | true |  |  | true | true |  | EV000154 | EV004234 | EV000179 |  | 1 | 25 |  | EV000494 |  | EV000163 | EV000154 | EV000234 | EV000167 |  |  |  | true |  | false | false | true | false | false |  | false |  | EV013528 | EV000494 | EV000494 | EV000494 | EV000494 |  |  | EV000494 | false | false |  |  | 42.4 | 424 |  | 4297 |  |  | -30..70 | 0.6 | 1 |  | false | false |  |  | false
GP1006 | EV000138 | EV000899 | 95 |  |  |  | EV004200 |  |  | 0.193 | EV000167 | 3 | EV000163 | EV000154 | false | EV000207 |  |  | true |  |  | true | true |  | EV000154 | EV004234 | EV000179 |  | 1 | 25 |  | EV000494 |  | EV000163 | EV000154 | EV000234 | EV000167 |  |  |  | true |  | false | false | true | false | false |  | false |  | EV013528 | EV000494 | EV000494 | EV000494 | EV000494 |  |  | EV000494 | false | false |  |  | 48.6 | 486 |  | 5912 |  |  | -30..70 | 0.6 | 1 |  | false | false |  |  | false
GP1007 | EV000138 | EV000899 | 120 |  |  |  | EV004200 |  |  | 0.153 | EV000167 | 3 | EV000163 | EV000154 | false | EV000207 |  |  | true |  |  | true | true |  | EV000154 | EV004234 | EV000179 |  | 1 | 35 |  | EV000494 |  | EV000163 | EV000154 | EV000234 | EV000167 |  |  |  | true |  | false | false | true | false | false |  | false |  | EV013528 | EV000494 | EV000494 | EV000494 | EV000494 |  |  | EV000494 | false | false |  |  | 53.6 | 536 |  | 7154 |  |  | -30..70 | 0.6 | 1 |  | false | false |  |  | false
GP1008 | EV000138 | EV000899 | 150 |  |  |  | EV004200 |  |  | 0.124 | EV000167 | 3 | EV000163 | EV000154 | false | EV000207 |  |  | true |  |  | true | true |  | EV000154 | EV004234 | EV000179 |  | 1 | 50 |  | EV000494 |  | EV000163 | EV000154 | EV000234 | EV000167 |  |  |  | true |  | false | false | true | false | false |  | false |  | EV013528 | EV000494 | EV000494 | EV000494 | EV000494 |  |  | EV000494 | false | false |  |  | 59.8 | 598 |  | 8914 |  |  | -30..70 | 0.6 | 1 |  | false | false |  |  | false
GP1009 | EV000138 | EV000899 | 185 |  |  |  | EV004200 |  |  | 0.0991 | EV000167 | 3 | EV000163 | EV000154 | false | EV000207 |  |  | true |  |  | true | true |  | EV000154 | EV004234 | EV000179 |  | 1 | 50 |  | EV000494 |  | EV000163 | EV000154 | EV000234 | EV000167 |  |  |  | true |  | false | false | true | false | false |  | false |  | EV013528 | EV000494 | EV000494 | EV000494 | EV000494 |  |  | EV000494 | false | false |  |  | 64.2 | 642 |  | 10458 |  |  | -30..70 | 0.6 | 1 |  | false | false |  |  | false
GP5205 | EV000138 | EV000899 | 70 |  |  |  | EV004200 |  |  | 0.268 | EV000167 | 3 | EV000163 | EV000154 | false | EV003688 |  |  | true |  | true | true | true |  | EV000154 | EV004234 | EV000179 |  | 1 | 18 |  | EV000494 |  | EV000163 | EV000154 | EV000233 | EV000167 |  |  |  | true |  | false | false | true | false | false |  | false |  | EV013528 | EV000494 | EV000494 | EV000494 | EV000494 |  |  | EV000494 | false | false |  |  | 54.4 | 652.8 |  | 5946 |  |  | -30..70 | 3.6 | 6 |  | false | false |  |  | true
GP0803 | EV000138 | EV000899 | 35 |  |  |  | EV004200 |  |  | 0.524 | EV000167 | 3 | EV000163 | EV000154 | false | EV000207 |  |  | true |  |  | true | true |  | EV000154 | EV000494 |  |  | 1 | 16 |  | EV000494 |  | EV000163 | EV000154 | EV000234 | EV000167 |  |  |  | true |  | false | false | true | false | false |  | false |  | EV013528 | EV000494 | EV000494 | EV000494 | EV000494 |  |  | EV000494 | false | false |  |  | 33 | 330 |  | 2344 |  |  | -30..70 | 0.6 | 1 |  | false | false |  |  | false
GP0805 | EV000138 | EV000899 | 70 |  |  |  | EV004200 |  |  | 0.268 | EV000167 | 3 | EV000163 | EV000154 | false | EV000207 |  |  | true |  |  | true | true |  | EV000154 | EV000494 |  |  | 1 | 25 |  | EV000494 |  | EV000163 | EV000154 | EV000234 | EV000167 |  |  |  | true |  | false | false | true | false | false |  | false |  | EV013528 | EV000494 | EV000494 | EV000494 | EV000494 |  |  | EV000494 | false | false |  |  | 41.2 | 412 |  | 3893 |  |  | -30..70 | 0.6 | 1 |  | false | false |  |  | false
GP0806 | EV000138 | EV000899 | 95 |  |  |  | EV004200 |  |  | 0.193 | EV000167 | 3 | EV000163 | EV000154 | false | EV000207 |  |  | true |  |  | true | true |  | EV000154 | EV000494 |  |  | 1 | 25 |  | EV000494 |  | EV000163 | EV000154 | EV000234 | EV000167 |  |  |  | true |  | false | false | true | false | false |  | false |  | EV013528 | EV000494 | EV000494 | EV000494 | EV000494 |  |  | EV000494 | false | false |  |  | 46.4 | 464 |  | 5100 |  |  | -30..70 | 0.6 | 1 |  | false | false |  |  | false
G60901 | EV000138 | EV000899 | 1 |  |  |  | EV004199 |  |  | 18.1 | EV000167 | 3 | EV000163 | EV000154 | false | EV016219 |  |  | true |  |  | false | false |  | EV000163 | EV006120 | EV000179 |  |  |  |  | EV000494 |  | EV000163 | EV000154 | EV000234 | EV000167 |  |  |  | true |  | false | false | true | false | false |  | false |  | EV013528 | EV000494 | EV000494 | EV000494 | EV000494 |  |  | EV000494 | false | false |  |  | 13.3 | 133 |  | 282 |  |  | -40..70 | 0.6 | 1 |  | false | false |  |  | false
G60902 | EV000138 | EV000899 | 1 |  |  |  | EV004199 |  |  | 18.1 | EV000167 | 4 | EV000163 | EV000154 | false | EV016219 |  |  | true |  |  | false | false |  | EV000163 | EV006120 | EV000179 |  |  |  |  | EV000494 |  | EV000163 | EV000154 | EV000234 | EV000167 |  |  |  | true |  | false | false | true | false | false |  | false |  | EV013528 | EV000494 | EV000494 | EV000494 | EV000494 |  |  | EV000494 | false | false |  |  | 14.3 | 143 |  | 325 |  |  | -40..70 | 0.6 | 1 |  | false | false |  |  | false
G60903 | EV000138 | EV000899 | 1 |  |  |  | EV004199 |  |  | 18.1 | EV000167 | 5 | EV000163 | EV000154 | false | EV016219 |  |  | true |  |  | false | false |  | EV000163 | EV006120 | EV000179 |  |  |  |  | EV000494 |  | EV000163 | EV000154 | EV000234 | EV000167 |  |  |  | true |  | false | false | true | false | false |  | false |  | EV013528 | EV000494 | EV000494 | EV000494 | EV000494 |  |  | EV000494 | false | false |  |  | 15.3 | 153 |  | 367 |  |  | -40..70 | 0.6 | 1 |  | false | false |  |  | false
G60904 | EV000138 | EV000899 | 1 |  |  |  | EV004199 |  |  | 18.1 | EV000167 | 7 | EV000163 | EV000154 | false | EV016219 |  |  | true |  |  | false | false |  | EV000163 | EV006120 | EV000179 |  |  |  |  | EV000494 |  | EV000163 | EV000154 | EV000234 | EV000167 |  |  |  | true |  | false | false | true | false | false |  | false |  | EV013528 | EV000494 | EV000494 | EV000494 | EV000494 |  |  | EV000494 | false | false |  |  | 16.3 | 163 |  | 427 |  |  | -40..70 | 0.6 | 1 |  | false | false |  |  | false
G60905 | EV000138 | EV000899 | 1 |  |  |  | EV004199 |  |  | 18.1 | EV000167 | 10 | EV000163 | EV000154 | false | EV016219 |  |  | true |  |  | false | false |  | EV000163 | EV006120 | EV000179 |  |  |  |  | EV000494 |  | EV000163 | EV000154 | EV000234 | EV000167 |  |  |  | true |  | false | false | true | false | false |  | false |  | EV013528 | EV000494 | EV000494 | EV000494 | EV000494 |  |  | EV000494 | false | false |  |  | 19.9 | 199 |  | 577 |  |  | -40..70 | 0.6 | 1 |  | false | false |  |  | false
G60907 | EV000138 | EV000899 | 1 |  |  |  | EV004199 |  |  | 18.1 | EV000167 | 14 | EV000163 | EV000154 | false | EV016219 |  |  | true |  |  | false | false |  | EV000163 | EV006120 | EV000179 |  |  |  |  | EV000494 |  | EV000163 | EV000154 | EV000234 | EV000167 |  |  |  | true |  | false | false | true | false | false |  | false |  | EV013528 | EV000494 | EV000494 | EV000494 | EV000494 |  |  | EV000494 | false | false |  |  | 21.2 | 212 |  | 741 |  |  | -40..70 | 0.6 | 1 |  | false | false |  |  | false
G60908 | EV000138 | EV000899 | 1 |  |  |  | EV004199 |  |  | 18.1 | EV000167 | 19 | EV000163 | EV000154 | false | EV016219 |  |  | true |  |  | false | false |  | EV000163 | EV006120 | EV000179 |  |  |  |  | EV000494 |  | EV000163 | EV000154 | EV000234 | EV000167 |  |  |  | true |  | false | false | true | false | false |  | false |  | EV013528 | EV000494 | EV000494 | EV000494 | EV000494 |  |  | EV000494 | false | false |  |  | 23.1 | 231 |  | 894 |  |  | -40..70 | 0.6 | 1 |  | false | false |  |  | false
G60910 | EV000138 | EV000899 | 1 |  |  |  | EV004199 |  |  | 18.1 | EV000167 | 24 | EV000163 | EV000154 | false | EV016219 |  |  | true |  |  | false | false |  | EV000163 | EV006120 | EV000179 |  |  |  |  | EV000494 |  | EV000163 | EV000154 | EV000234 | EV000167 |  |  |  | true |  | false | false | true | false | false |  | false |  | EV013528 | EV000494 | EV000494 | EV000494 | EV000494 |  |  | EV000494 | false | false |  |  | 26.2 | 262 |  | 1108 |  |  | -40..70 | 0.6 | 1 |  | false | false |  |  | false
G60912 | EV000138 | EV000899 | 1 |  |  |  | EV004199 |  |  | 18.1 | EV000167 | 30 | EV000163 | EV000154 | false | EV016219 |  |  | true |  |  | false | false |  | EV000163 | EV006120 | EV000179 |  |  |  |  | EV000494 |  | EV000163 | EV000154 | EV000234 | EV000167 |  |  |  | true |  | false | false | true | false | false |  | false |  | EV013528 | EV000494 | EV000494 | EV000494 | EV000494 |  |  | EV000494 | false | false |  |  | 26.8 | 268 |  | 1266 |  |  | -40..70 | 0.6 | 1 |  | false | false |  |  | false
G60914 | EV000138 | EV000899 | 1.5 |  |  |  | EV004199 |  |  | 12.1 | EV000167 | 3 | EV000163 | EV000154 | false | EV016219 |  |  | true |  |  | false | false |  | EV000163 | EV006120 | EV000179 |  |  |  |  | EV000494 |  | EV000163 | EV000154 | EV000234 | EV000167 |  |  |  | true |  | false | false | true | false | false |  | false |  | EV013528 | EV000494 | EV000494 | EV000494 | EV000494 |  |  | EV000494 | false | false |  |  | 13.8 | 138 |  | 311 |  |  | -40..70 | 0.6 | 1 |  | false | false |  |  | false
G60915 | EV000138 | EV000899 | 1.5 |  |  |  | EV004199 |  |  | 12.1 | EV000167 | 4 | EV000163 | EV000154 | false | EV016219 |  |  | true |  |  | false | false |  | EV000163 | EV006120 | EV000179 |  |  |  |  | EV000494 |  | EV000163 | EV000154 | EV000234 | EV000167 |  |  |  | true |  | false | false | true | false | false |  | false |  | EV013528 | EV000494 | EV000494 | EV000494 | EV000494 |  |  | EV000494 | false | false |  |  | 14.9 | 149 |  | 362 |  |  | -40..70 | 0.6 | 1 |  | false | false |  |  | false
G60916 | EV000138 | EV000899 | 1.5 |  |  |  | EV004199 |  |  | 12.1 | EV000167 | 5 | EV000163 | EV000154 | false | EV016219 |  |  | true |  |  | false | false |  | EV000163 | EV006120 | EV000179 |  |  |  |  | EV000494 |  | EV000163 | EV000154 | EV000234 | EV000167 |  |  |  | true |  | false | false | true | false | false |  | false |  | EV013528 | EV000494 | EV000494 | EV000494 | EV000494 |  |  | EV000494 | false | false |  |  | 16 | 160 |  | 410 |  |  | -40..70 | 0.6 | 1 |  | false | false |  |  | false
G60917 | EV000138 | EV000899 | 1.5 |  |  |  | EV004199 |  |  | 12.1 | EV000167 | 7 | EV000163 | EV000154 | false | EV016219 |  |  | true |  |  | false | false |  | EV000163 | EV006120 | EV000179 |  |  |  |  | EV000494 |  | EV000163 | EV000154 | EV000234 | EV000167 |  |  |  | true |  | false | false | true | false | false |  | false |  | EV013528 | EV000494 | EV000494 | EV000494 | EV000494 |  |  | EV000494 | false | false |  |  | 16.9 | 169 |  | 485 |  |  | -40..70 | 0.6 | 1 |  | false | false |  |  | false
G60918 | EV000138 | EV000899 | 1.5 |  |  |  | EV004199 |  |  | 12.1 | EV000167 | 10 | EV000163 | EV000154 | false | EV016219 |  |  | true |  |  | false | false |  | EV000163 | EV006120 | EV000179 |  |  |  |  | EV000494 |  | EV000163 | EV000154 | EV000234 | EV000167 |  |  |  | true |  | false | false | true | false | false |  | false |  | EV013528 | EV000494 | EV000494 | EV000494 | EV000494 |  |  | EV000494 | false | false |  |  | 20.8 | 208 |  | 659 |  |  | -40..70 | 0.6 | 1 |  | false | false |  |  | false
G60920 | EV000138 | EV000899 | 1.5 |  |  |  | EV004199 |  |  | 12.1 | EV000167 | 14 | EV000163 | EV000154 | false | EV016219 |  |  | true |  |  | false | false |  | EV000163 | EV006120 | EV000179 |  |  |  |  | EV000494 |  | EV000163 | EV000154 | EV000234 | EV000167 |  |  |  | true |  | false | false | true | false | false |  | false |  | EV013528 | EV000494 | EV000494 | EV000494 | EV000494 |  |  | EV000494 | false | false |  |  | 22.2 | 222 |  | 858 |  |  | -40..70 | 0.6 | 1 |  | false | false |  |  | false
G60921 | EV000138 | EV000899 | 1.5 |  |  |  | EV004199 |  |  | 12.1 | EV000167 | 19 | EV000163 | EV000154 | false | EV016219 |  |  | true |  |  | false | false |  | EV000163 | EV006120 | EV000179 |  |  |  |  | EV000494 |  | EV000163 | EV000154 | EV000234 | EV000167 |  |  |  | true |  | false | false | true | false | false |  | false |  | EV013528 | EV000494 | EV000494 | EV000494 | EV000494 |  |  | EV000494 | false | false |  |  | 24.8 | 248 |  | 1074 |  |  | -40..70 | 0.6 | 1 |  | false | false |  |  | false
G60923 | EV000138 | EV000899 | 2.5 |  |  |  | EV004199 |  |  | 7.41 | EV000167 | 3 | EV000163 | EV000154 | false | EV016219 |  |  | true |  |  | false | false |  | EV000163 | EV006120 | EV000179 |  |  |  |  | EV000494 |  | EV000163 | EV000154 | EV000234 | EV000167 |  |  |  | true |  | false | false | true | false | false |  | false |  | EV013528 | EV000494 | EV000494 | EV000494 | EV000494 |  |  | EV000494 | false | false |  |  | 15 | 150 |  | 377 |  |  | -40..70 | 0.6 | 1 |  | false | false |  |  | false
G60924 | EV000138 | EV000899 | 2.5 |  |  |  | EV004199 |  |  | 7.41 | EV000167 | 4 | EV000163 | EV000154 | false | EV016219 |  |  | true |  |  | false | false |  | EV000163 | EV006120 | EV000179 |  |  |  |  | EV000494 |  | EV000163 | EV000154 | EV000234 | EV000167 |  |  |  | true |  | false | false | true | false | false |  | false |  | EV013528 | EV000494 | EV000494 | EV000494 | EV000494 |  |  | EV000494 | false | false |  |  | 16 | 160 |  | 437 |  |  | -40..70 | 0.6 | 1 |  | false | false |  |  | false
G60925 | EV000138 | EV000899 | 2.5 |  |  |  | EV004199 |  |  | 7.41 | EV000167 | 5 | EV000163 | EV000154 | false | EV016219 |  |  | true |  |  | false | false |  | EV000163 | EV006120 | EV000179 |  |  |  |  | EV000494 |  | EV000163 | EV000154 | EV000234 | EV000167 |  |  |  | true |  | false | false | true | false | false |  | false |  | EV013528 | EV000494 | EV000494 | EV000494 | EV000494 |  |  | EV000494 | false | false |  |  | 17.2 | 172 |  | 502 |  |  | -40..70 | 0.6 | 1 |  | false | false |  |  | false
G60926 | EV000138 | EV000899 | 2.5 |  |  |  | EV004199 |  |  | 7.41 | EV000167 | 7 | EV000163 | EV000154 | false | EV016219 |  |  | true |  |  | false | false |  | EV000163 | EV006120 | EV000179 |  |  |  |  | EV000494 |  | EV000163 | EV000154 | EV000234 | EV000167 |  |  |  | true |  | false | false | true | false | false |  | false |  | EV013528 | EV000494 | EV000494 | EV000494 | EV000494 |  |  | EV000494 | false | false |  |  | 18.5 | 185 |  | 613 |  |  | -40..70 | 0.6 | 1 |  | false | false |  |  | false
G60927 | EV000138 | EV000899 | 2.5 |  |  |  | EV004199 |  |  | 7.41 | EV000167 | 10 | EV000163 | EV000154 | false | EV016219 |  |  | true |  |  | false | false |  | EV000163 | EV006120 | EV000179 |  |  |  |  | EV000494 |  | EV000163 | EV000154 | EV000234 | EV000167 |  |  |  | true |  | false | false | true | false | false |  | false |  | EV013528 | EV000494 | EV000494 | EV000494 | EV000494 |  |  | EV000494 | false | false |  |  | 22.7 | 227 |  | 827 |  |  | -40..70 | 0.6 | 1 |  | false | false |  |  | false
G60928 | EV000138 | EV000899 | 2.5 |  |  |  | EV004199 |  |  | 7.41 | EV000167 | 12 | EV000163 | EV000154 | false | EV016219 |  |  | true |  |  | false | false |  | EV000163 | EV006120 | EV000179 |  |  |  |  | EV000494 |  | EV000163 | EV000154 | EV000234 | EV000167 |  |  |  | true |  | false | false | true | false | false |  | false |  | EV013528 | EV000494 | EV000494 | EV000494 | EV000494 |  |  | EV000494 | false | false |  |  | 23.4 | 234 |  | 1005 |  |  | -40..70 | 0.6 | 1 |  | false | false |  |  | false
G60929 | EV000138 | EV000899 | 2.5 |  |  |  | EV004199 |  |  | 7.41 | EV000167 | 14 | EV000163 | EV000154 | false | EV016219 |  |  | true |  |  | false | false |  | EV000163 | EV006120 | EV000179 |  |  |  |  | EV000494 |  | EV000163 | EV000154 | EV000234 | EV000167 |  |  |  | true |  | false | false | true | false | false |  | false |  | EV013528 | EV000494 | EV000494 | EV000494 | EV000494 |  |  | EV000494 | false | false |  |  | 24.6 | 246 |  | 1125 |  |  | -40..70 | 0.6 | 1 |  | false | false |  |  | false
G60930 | EV000138 | EV000899 | 2.5 |  |  |  | EV004199 |  |  | 7.41 | EV000167 | 19 | EV000163 | EV000154 | false | EV016219 |  |  | true |  |  | false | false |  | EV000163 | EV006120 | EV000179 |  |  |  |  | EV000494 |  | EV000163 | EV000154 | EV000234 | EV000167 |  |  |  | true |  | false | false | true | false | false |  | false |  | EV013528 | EV000494 | EV000494 | EV000494 | EV000494 |  |  | EV000494 | false | false |  |  | 27 | 270 |  | 1390 |  |  | -40..70 | 0.6 | 1 |  | false | false |  |  | false
G60932 | EV000138 | EV000899 | 4 |  |  |  | EV004199 |  |  | 4.61 | EV000167 | 3 | EV000163 | EV000154 | false | EV016219 |  |  | true |  |  | false | false |  | EV000163 | EV006120 | EV000179 |  |  |  |  | EV000494 |  | EV000163 | EV000154 | EV000234 | EV000167 |  |  |  | true |  | false | false | true | false | false |  | false |  | EV013528 | EV000494 | EV000494 | EV000494 | EV000494 |  |  | EV000494 | false | false |  |  | 17.2 | 172 |  | 496 |  |  | -40..70 | 0.6 | 1 |  | false | false |  |  | false
G60933 | EV000138 | EV000899 | 4 |  |  |  | EV004199 |  |  | 4.61 | EV000167 | 4 | EV000163 | EV000154 | false | EV016219 |  |  | true |  |  | false | false |  | EV000163 | EV006120 | EV000179 |  |  |  |  | EV000494 |  | EV000163 | EV000154 | EV000234 | EV000167 |  |  |  | true |  | false | false | true | false | false |  | false |  | EV013528 | EV000494 | EV000494 | EV000494 | EV000494 |  |  | EV000494 | false | false |  |  | 18.7 | 187 |  | 594 |  |  | -40..70 | 0.6 | 1 |  | false | false |  |  | false
G60934 | EV000138 | EV000899 | 4 |  |  |  | EV004199 |  |  | 4.61 | EV000167 | 5 | EV000163 | EV000154 | false | EV016219 |  |  | true |  |  | false | false |  | EV000163 | EV006120 | EV000179 |  |  |  |  | EV000494 |  | EV000163 | EV000154 | EV000234 | EV000167 |  |  |  | true |  | false | false | true | false | false |  | false |  | EV013528 | EV000494 | EV000494 | EV000494 | EV000494 |  |  | EV000494 | false | false |  |  | 20.4 | 204 |  | 697 |  |  | -40..70 | 0.6 | 1 |  | false | false |  |  | false
G60935 | EV000138 | EV000899 | 4 |  |  |  | EV004199 |  |  | 4.61 | EV000167 | 7 | EV000163 | EV000154 | false | EV016219 |  |  | true |  |  | false | false |  | EV000163 | EV006120 | EV000179 |  |  |  |  | EV000494 |  | EV000163 | EV000154 | EV000234 | EV000167 |  |  |  | true |  | false | false | true | false | false |  | false |  | EV013528 | EV000494 | EV000494 | EV000494 | EV000494 |  |  | EV000494 | false | false |  |  | 21.9 | 219 |  | 852 |  |  | -40..70 | 0.6 | 1 |  | false | false |  |  | false
G60936 | EV000138 | EV000899 | 4 |  |  |  | EV004199 |  |  | 4.61 | EV000167 | 10 | EV000163 | EV000154 | false | EV016219 |  |  | true |  |  | false | false |  | EV000163 | EV006120 | EV000179 |  |  |  |  | EV000494 |  | EV000163 | EV000154 | EV000234 | EV000167 |  |  |  | true |  | false | false | true | false | false |  | false |  | EV013528 | EV000494 | EV000494 | EV000494 | EV000494 |  |  | EV000494 | false | false |  |  | 27.3 | 273 |  | 1176 |  |  | -40..70 | 0.6 | 1 |  | false | false |  |  | false
G60941 | EV000138 | EV000899 | 1 |  |  |  | EV004199 |  |  | 18.1 | EV000167 | 37 | EV000163 | EV000154 | false | EV016219 |  |  | true |  |  | false | false |  | EV000163 | EV006120 | EV000179 |  |  |  |  | EV000494 |  | EV000163 | EV000154 | EV000234 | EV000167 |  |  |  | true |  | false | false | true | false | false |  | false |  | EV013528 | EV000494 | EV000494 | EV000494 | EV000494 |  |  | EV000494 | false | false |  |  | 29.9 | 299 |  | 1747 |  |  | -40..70 | 0.6 | 1 |  | false | false |  |  | false
G60943 | EV000138 | EV000899 | 1.5 |  |  |  | EV004199 |  |  | 12.1 | EV000167 | 24 | EV000163 | EV000154 | false | EV016219 |  |  | true |  |  | false | false |  | EV000163 | EV006120 | EV000179 |  |  |  |  | EV000494 |  | EV000163 | EV000154 | EV000234 | EV000167 |  |  |  | true |  | false | false | true | false | false |  | false |  | EV013528 | EV000494 | EV000494 | EV000494 | EV000494 |  |  | EV000494 | false | false |  |  | 27.6 | 276 |  | 1301 |  |  | -40..70 | 0.6 | 1 |  | false | false |  |  | false
G60944 | EV000138 | EV000899 | 1.5 |  |  |  | EV004199 |  |  | 12.1 | EV000167 | 27 | EV000163 | EV000154 | false | EV016219 |  |  | true |  |  | false | false |  | EV000163 | EV006120 | EV000179 |  |  |  |  | EV000494 |  | EV000163 | EV000154 | EV000234 | EV000167 |  |  |  | true |  | false | false | true | false | false |  | false |  | EV013528 | EV000494 | EV000494 | EV000494 | EV000494 |  |  | EV000494 | false | false |  |  | 29.5 | 295 |  | 1669 |  |  | -40..70 | 0.6 | 1 |  | false | false |  |  | false
G60945 | EV000138 | EV000899 | 1.5 |  |  |  | EV004199 |  |  | 12.1 | EV000167 | 30 | EV000163 | EV000154 | false | EV016219 |  |  | true |  |  | false | false |  | EV000163 | EV006120 | EV000179 |  |  |  |  | EV000494 |  | EV000163 | EV000154 | EV000234 | EV000167 |  |  |  | true |  | false | false | true | false | false |  | false |  | EV013528 | EV000494 | EV000494 | EV000494 | EV000494 |  |  | EV000494 | false | false |  |  | 29.5 | 295 |  | 1782 |  |  | -40..70 | 0.6 | 1 |  | false | false |  |  | false
G60947 | EV000138 | EV000899 | 1.5 |  |  |  | EV004199 |  |  | 12.1 | EV000167 | 37 | EV000163 | EV000154 | false | EV016219 |  |  | true |  |  | false | false |  | EV000163 | EV006120 | EV000179 |  |  |  |  | EV000494 |  | EV000163 | EV000154 | EV000234 | EV000167 |  |  |  | true |  | false | false | true | false | false |  | false |  | EV013528 | EV000494 | EV000494 | EV000494 | EV000494 |  |  | EV000494 | false | false |  |  | 31.5 | 315 |  | 2049 |  |  | -40..70 | 0.6 | 1 |  | false | false |  |  | false
G60938 | EV000138 | EV000899 | 2.5 |  |  |  | EV004199 |  |  | 7.41 | EV000167 | 24 | EV000163 | EV000154 | false | EV016219 |  |  | true |  |  | false | false |  | EV000163 | EV006120 | EV000179 |  |  |  |  | EV000494 |  | EV000163 | EV000154 | EV000234 | EV000167 |  |  |  | true |  | false | false | true | false | false |  | false |  | EV013528 | EV000494 | EV000494 | EV000494 | EV000494 |  |  | EV000494 | false | false |  |  | 31.6 | 316 |  | 1990 |  |  | -40..70 | 0.6 | 1 |  | false | false |  |  | false
G60950 | EV000138 | EV000899 | 2.5 |  |  |  | EV004199 |  |  | 7.41 | EV000167 | 27 | EV000163 | EV000154 | false | EV016219 |  |  | true |  |  | false | false |  | EV000163 | EV006120 | EV000179 |  |  |  |  | EV000494 |  | EV000163 | EV000154 | EV000234 | EV000167 |  |  |  | true |  | false | false | true | false | false |  | false |  | EV013528 | EV000494 | EV000494 | EV000494 | EV000494 |  |  | EV000494 | false | false |  |  | 32.3 | 323 |  | 2135 |  |  | -40..70 | 0.6 | 1 |  | false | false |  |  | false
G60951 | EV000138 | EV000899 | 2.5 |  |  |  | EV004199 |  |  | 7.41 | EV000167 | 30 | EV000163 | EV000154 | false | EV016219 |  |  | true |  |  | false | false |  | EV000163 | EV006120 | EV000179 |  |  |  |  | EV000494 |  | EV000163 | EV000154 | EV000234 | EV000167 |  |  |  | true |  | false | false | true | false | false |  | false |  | EV013528 | EV000494 | EV000494 | EV000494 | EV000494 |  |  | EV000494 | false | false |  |  | 32.6 | 326 |  | 2309 |  |  | -40..70 | 0.6 | 1 |  | false | false |  |  | false
G60953 | EV000138 | EV000899 | 2.5 |  |  |  | EV004199 |  |  | 7.41 | EV000167 | 37 | EV000163 | EV000154 | false | EV016219 |  |  | true |  |  | false | false |  | EV000163 | EV006120 | EV000179 |  |  |  |  | EV000494 |  | EV000163 | EV000154 | EV000234 | EV000167 |  |  |  | true |  | false | false | true | false | false |  | false |  | EV013528 | EV000494 | EV000494 | EV000494 | EV000494 |  |  | EV000494 | false | false |  |  | 35 | 350 |  | 2701 |  |  | -40..70 | 0.6 | 1 |  | false | false |  |  | false
G60955 | EV000138 | EV000899 | 4 |  |  |  | EV004199 |  |  | 4.61 | EV000167 | 14 | EV000163 | EV000154 | false | EV016219 |  |  | true |  |  | false | false |  | EV000163 | EV006120 | EV000179 |  |  |  |  | EV000494 |  | EV000163 | EV000154 | EV000234 | EV000167 |  |  |  | true |  | false | false | true | false | false |  | false |  | EV013528 | EV000494 | EV000494 | EV000494 | EV000494 |  |  | EV000494 | false | false |  |  | 30.6 | 306 |  | 1864 |  |  | -40..70 | 0.6 | 1 |  | false | false |  |  | false
G60956 | EV000138 | EV000899 | 4 |  |  |  | EV004199 |  |  | 4.61 | EV000167 | 19 | EV000163 | EV000154 | false | EV016219 |  |  | true |  |  | false | false |  | EV000163 | EV006120 | EV000179 |  |  |  |  | EV000494 |  | EV000163 | EV000154 | EV000234 | EV000167 |  |  |  | true |  | false | false | true | false | false |  | false |  | EV013528 | EV000494 | EV000494 | EV000494 | EV000494 |  |  | EV000494 | false | false |  |  | 33.8 | 338 |  | 2314 |  |  | -40..70 | 0.6 | 1 |  | false | false |  |  | false
G60958 | EV000138 | EV000899 | 4 |  |  |  | EV004199 |  |  | 4.61 | EV000167 | 24 | EV000163 | EV000154 | false | EV016219 |  |  | true |  |  | false | false |  | EV000163 | EV006120 | EV000179 |  |  |  |  | EV000494 |  | EV000163 | EV000154 | EV000234 | EV000167 |  |  |  | true |  | false | false | true | false | false |  | false |  | EV013528 | EV000494 | EV000494 | EV000494 | EV000494 |  |  | EV000494 | false | false |  |  | 38.4 | 384 |  | 2864 |  |  | -40..70 | 0.6 | 1 |  | false | false |  |  | false
G60960 | EV000138 | EV000899 | 4 |  |  |  | EV004199 |  |  | 4.61 | EV000167 | 30 | EV000163 | EV000154 | false | EV016219 |  |  | true |  |  | false | false |  | EV000163 | EV006120 | EV000179 |  |  |  |  | EV000494 |  | EV000163 | EV000154 | EV000234 | EV000167 |  |  |  | true |  | false | false | true | false | false |  | false |  | EV013528 | EV000494 | EV000494 | EV000494 | EV000494 |  |  | EV000494 | false | false |  |  | 39.5 | 395 |  | 3353 |  |  | -40..70 | 0.6 | 1 |  | false | false |  |  | false
G62417 | EV000138 | EV000899 | 1.5 |  |  |  | EV004199 |  |  | 12.1 | EV000167 | 4 | EV000163 | EV000154 | false | EV016219 |  |  | true |  |  | true | false |  | EV000163 | EV000494 | [5 empty] | EV000494 |  | EV000163 | EV000154 | EV000234 | EV000167 |  |  |  | true |  | false | false | true | false | false |  | false |  | EV013528 | EV000494 | EV000494 | EV000494 | EV000494 |  |  | EV000494 | false | false |  |  | 14.4 | 144 |  | 307 |  |  | -40..70 | 0.6 | 1 |  | false | false |  |  | false
G62419 | EV000138 | EV000899 | 1.5 |  |  |  | EV004199 |  |  | 12.1 | EV000167 | 7 | EV000163 | EV000154 | false | EV016219 |  |  | true |  |  | true | false |  | EV000163 | EV000494 | [5 empty] | EV000494 |  | EV000163 | EV000154 | EV000234 | EV000167 |  |  |  | true |  | false | false | true | false | false |  | false |  | EV013528 | EV000494 | EV000494 | EV000494 | EV000494 |  |  | EV000494 | false | false |  |  | 16.4 | 164 |  | 414 |  |  | -40..70 | 0.6 | 1 |  | false | false |  |  | false
G62420 | EV000138 | EV000899 | 1.5 |  |  |  | EV004199 |  |  | 12.1 | EV000167 | 10 | EV000163 | EV000154 | false | EV016219 |  |  | true |  |  | true | false |  | EV000163 | EV000494 | [5 empty] | EV000494 |  | EV000163 | EV000154 | EV000234 | EV000167 |  |  |  | true |  | false | false | true | false | false |  | false |  | EV013528 | EV000494 | EV000494 | EV000494 | EV000494 |  |  | EV000494 | false | false |  |  | 19.5 | 195 |  | 551 |  |  | -40..70 | 0.6 | 1 |  | false | false |  |  | false
G62422 | EV000138 | EV000899 | 1.5 |  |  |  | EV004199 |  |  | 12.1 | EV000167 | 14 | EV000163 | EV000154 | false | EV016219 |  |  | true |  |  | true | false |  | EV000163 | EV000494 | [5 empty] | EV000494 |  | EV000163 | EV000154 | EV000234 | EV000167 |  |  |  | true |  | false | false | true | false | false |  | false |  | EV013528 | EV000494 | EV000494 | EV000494 | EV000494 |  |  | EV000494 | false | false |  |  | 20.8 | 208 |  | 650 |  |  | -40..70 | 0.6 | 1 |  | false | false |  |  | false
G62431 | EV000138 | EV000899 | 2.5 |  |  |  | EV004199 |  |  | 7.41 | EV000167 | 3 | EV000163 | EV000154 | false | EV016219 |  |  | true |  |  | true | false |  | EV000163 | EV000494 | [5 empty] | EV000494 |  | EV000163 | EV000154 | EV000234 | EV000167 |  |  |  | true |  | false | false | true | false | false |  | false |  | EV013528 | EV000494 | EV000494 | EV000494 | EV000494 |  |  | EV000494 | false | false |  |  | 14.5 | 145 |  | 323 |  |  | -40..70 | 0.6 | 1 |  | false | false |  |  | false
G62433 | EV000138 | EV000899 | 2.5 |  |  |  | EV004199 |  |  | 7.41 | EV000167 | 5 | EV000163 | EV000154 | false | EV016219 |  |  | true |  |  | true | false |  | EV000163 | EV000494 | [5 empty] | EV000494 |  | EV000163 | EV000154 | EV000234 | EV000167 |  |  |  | true |  | false | false | true | false | false |  | false |  | EV013528 | EV000494 | EV000494 | EV000494 | EV000494 |  |  | EV000494 | false | false |  |  | 16.4 | 164 |  | 425 |  |  | -40..70 | 0.6 | 1 |  | false | false |  |  | false
G62435 | EV000138 | EV000899 | 2.5 |  |  |  | EV004199 |  |  | 7.41 | EV000167 | 10 | EV000163 | EV000154 | false | EV016219 |  |  | true |  |  | true | false |  | EV000163 | EV000494 | [5 empty] | EV000494 |  | EV000163 | EV000154 | EV000234 | EV000167 |  |  |  | true |  | false | false | true | false | false |  | false |  | EV013528 | EV000494 | EV000494 | EV000494 | EV000494 |  |  | EV000494 | false | false |  |  | 21.1 | 211 |  | 680 |  |  | -40..70 | 0.6 | 1 |  | false | false |  |  | false
GP0602 | EV000138 | EV000899 | 25 |  |  |  | EV004200 |  |  | 0.727 | EV000167 | 3 | EV000163 | EV000154 | false | EV000207 |  |  | true |  |  | false | true |  | EV000163 | EV006120 | EV000179 |  | 1 | 16 |  | EV000494 |  | EV000163 | EV000154 | EV000234 | EV000167 |  |  |  | true |  | false | false | true | false | false |  | false |  | EV013528 | EV000494 | EV000494 | EV000494 | EV000494 |  |  | EV000494 | false | false |  |  | 35.7 | 357 |  | 2990 |  |  | -30..70 | 0.6 | 1 |  | false | false |  |  | false
GP0603 | EV000138 | EV000899 | 120 |  |  |  | EV004200 |  |  | 0.153 | EV000167 | 3 | EV000163 | EV000154 | false | EV000207 |  |  | true |  |  | false | true |  | EV000163 | EV006120 | EV000179 |  | 1 | 35 |  | EV000494 |  | EV000163 | EV000154 | EV000234 | EV000167 |  |  |  | true |  | false | false | true | false | false |  | false |  | EV013528 | EV000494 | EV000494 | EV000494 | EV000494 |  |  | EV000494 | false | false |  |  | 55.4 | 554 |  | 8480 |  |  | -30..70 | 0.6 | 1 |  | false | false |  |  | false
GP0703 | EV000138 | EV000899 | 2.5 |  |  |  | EV004199 |  |  | 7.41 | EV000167 | 3 | EV000163 | EV000154 | false | EV000207 |  |  | true |  |  | false | true |  | EV000163 | EV003607 | EV000179 |  |  |  |  | EV000494 |  | EV000163 | EV000154 | EV000234 | EV000167 |  |  |  | true |  | false | false | true | false | false |  | false |  | EV013528 | EV000494 | EV000494 | EV000494 | EV000494 |  |  | EV000494 | false | false |  |  | 17.2 | 172 |  | 605 |  |  | -30..70 | 0.6 | 1 |  | false | false |  |  | false
GP0711 | EV000138 | EV000899 | 6 |  |  |  | EV004199 |  |  | 3.08 | EV000167 | 5 | EV000163 | EV000154 | false | EV000207 |  |  | true |  |  | false | true |  | EV000163 | EV003607 | EV000179 |  |  |  |  | EV000494 |  | EV000163 | EV000154 | EV000234 | EV000167 |  |  |  | true |  | false | false | true | false | false |  | false |  | EV013528 | EV000494 | EV000494 | EV000494 | EV000494 |  |  | EV000494 | false | false |  |  | 23.2 | 232 |  | 1200 |  |  | -30..70 | 0.6 | 1 |  | false | false |  |  | false
GP0500 | EV000138 | EV000899 | 10 |  |  |  | EV004199 |  |  | 1.83 | EV000167 | 3 | EV000163 | EV000154 | false | EV000207 |  |  | true |  |  | false | true |  | EV000154 | EV004234 | EV000179 |  | 1 | 6 |  | EV000494 |  | EV000163 | EV000154 | EV000234 | EV000167 |  |  |  | true |  | false | false | true | false | false |  | false |  | EV013528 | EV000494 | EV000494 | EV000494 | EV000494 |  |  | EV000494 | false | false |  |  | 28.7 | 287 |  | 1505 |  |  | -30..70 | 0.6 | 1 |  | false | false |  |  | false
GP0502 | EV000138 | EV000899 | 25 |  |  |  | EV004200 |  |  | 0.727 | EV000167 | 3 | EV000163 | EV000154 | false | EV000207 |  |  | true |  |  | false | true |  | EV000154 | EV004234 | EV000179 |  | 1 | 16 |  | EV000494 |  | EV000163 | EV000154 | EV000234 | EV000167 |  |  |  | true |  | false | false | true | false | false |  | false |  | EV013528 | EV000494 | EV000494 | EV000494 | EV000494 |  |  | EV000494 | false | false |  |  | 32.9 | 329 |  | 2250 |  |  | -30..70 | 0.6 | 1 |  | false | false |  |  | false
GP0503 | EV000138 | EV000899 | 35 |  |  |  | EV004200 |  |  | 0.524 | EV000167 | 3 | EV000163 | EV000154 | false | EV000207 |  |  | true |  |  | false | true |  | EV000154 | EV004234 | EV000179 |  | 1 | 16 |  | EV000494 |  | EV000163 | EV000154 | EV000234 | EV000167 |  |  |  | true |  | false | false | true | false | false |  | false |  | EV013528 | EV000494 | EV000494 | EV000494 | EV000494 |  |  | EV000494 | false | false |  |  | 33.1 | 331 |  | 2480 |  |  | -30..70 | 0.6 | 1 |  | false | false |  |  | false
GP0506 | EV000138 | EV000899 | 95 |  |  |  | EV004200 |  |  | 0.268 | EV000167 | 3 | EV000163 | EV000154 | false | EV000207 |  |  | true |  |  | false | true |  | EV000154 | EV004234 | EV000179 |  | 1 | 25 |  | EV000494 |  | EV000163 | EV000154 | EV000234 | EV000167 |  |  |  | true |  | false | false | true | false | false |  | false |  | EV013528 | EV000494 | EV000494 | EV000494 | EV000494 |  |  | EV000494 | false | false |  |  | 40.7 | 407 |  | 4020 |  |  | -30..70 | 0.6 | 1 |  | false | false |  |  | false
GP0507 | EV000138 | EV000899 | 120 |  |  |  | EV004200 |  |  | 0.193 | EV000167 | 3 | EV000163 | EV000154 | false | EV000207 |  |  | true |  |  | false | true |  | EV000154 | EV004234 | EV000179 |  | 1 | 35 |  | EV000494 |  | EV000163 | EV000154 | EV000234 | EV000167 |  |  |  | true |  | false | false | true | false | false |  | false |  | EV013528 | EV000494 | EV000494 | EV000494 | EV000494 |  |  | EV000494 | false | false |  |  | 45.8 | 458 |  | 5200 |  |  | -30..70 | 0.6 | 1 |  | false | false |  |  | false
GP5005 | EV000138 | EV000899 | 70 |  |  |  | EV004200 |  |  | 0.268 | EV000167 | 3 | EV000163 | EV000154 | false | EV003688 |  |  | true |  |  | true | false |  | EV000154 | EV004234 | EV000154 |  | 1 | 18 |  | EV000494 |  | EV000163 | EV000154 | EV000233 | EV000167 |  |  |  | true |  | false | false | true | false | false |  | false |  | EV013528 | EV000494 | EV000494 | EV000494 | EV000494 |  |  | EV000494 | false | false |  |  | 57.2 | 686.4 |  | 6434 |  |  | -30..70 | 3.6 | 6 |  | false | false |  |  | true
G62901 | EV000138 | EV000899 | 1 |  |  |  | EV004199 |  |  | 18.1 | EV000167 | 3 | EV000163 | EV000154 | false | EV016219 |  |  | true |  |  | true | false |  | EV000494 | EV000494 | [5 empty] | EV000494 |  | EV000163 | EV000154 | EV000234 | EV000167 |  |  |  | true |  | false | false | true | false | false |  | false |  | EV013528 | EV000494 | EV000494 | EV000494 | EV000494 |  |  | EV000494 | false | false |  |  | 10.9 | 109 |  | 173 |  |  | -40..70 | 0.6 | 1 |  | false | false |  |  | false
G62902 | EV000138 | EV000899 | 1 |  |  |  | EV004199 |  |  | 18.1 | EV000167 | 4 | EV000163 | EV000154 | false | EV016219 |  |  | true |  |  | true | false |  | EV000494 | EV000494 | [5 empty] | EV000494 |  | EV000163 | EV000154 | EV000234 | EV000167 |  |  |  | true |  | false | false | true | false | false |  | false |  | EV013528 | EV000494 | EV000494 | EV000494 | EV000494 |  |  | EV000494 | false | false |  |  | 11.9 | 119 |  | 208 |  |  | -40..70 | 0.6 | 1 |  | false | false |  |  | false
G62903 | EV000138 | EV000899 | 1 |  |  |  | EV004199 |  |  | 18.1 | EV000167 | 5 | EV000163 | EV000154 | false | EV016219 |  |  | true |  |  | true | false |  | EV000494 | EV000494 | [5 empty] | EV000494 |  | EV000163 | EV000154 | EV000234 | EV000167 |  |  |  | true |  | false | false | true | false | false |  | false |  | EV013528 | EV000494 | EV000494 | EV000494 | EV000494 |  |  | EV000494 | false | false |  |  | 12.7 | 127 |  | 246 |  |  | -40..70 | 0.6 | 1 |  | false | false |  |  | false
G62904 | EV000138 | EV000899 | 1 |  |  |  | EV004199 |  |  | 18.1 | EV000167 | 7 | EV000163 | EV000154 | false | EV016219 |  |  | true |  |  | true | false |  | EV000494 | EV000494 | [5 empty] | EV000494 |  | EV000163 | EV000154 | EV000234 | EV000167 |  |  |  | true |  | false | false | true | false | false |  | false |  | EV013528 | EV000494 | EV000494 | EV000494 | EV000494 |  |  | EV000494 | false | false |  |  | 13.8 | 138 |  | 300 |  |  | -40..70 | 0.6 | 1 |  | false | false |  |  | false
G62905 | EV000138 | EV000899 | 1 |  |  |  | EV004199 |  |  | 18.1 | EV000167 | 10 | EV000163 | EV000154 | false | EV016219 |  |  | true |  |  | true | false |  | EV000494 | EV000494 | [5 empty] | EV000494 |  | EV000163 | EV000154 | EV000234 | EV000167 |  |  |  | true |  | false | false | true | false | false |  | false |  | EV013528 | EV000494 | EV000494 | EV000494 | EV000494 |  |  | EV000494 | false | false |  |  | 17.1 | 171 |  | 416 |  |  | -40..70 | 0.6 | 1 |  | false | false |  |  | false
G62907 | EV000138 | EV000899 | 1 |  |  |  | EV004199 |  |  | 18.1 | EV000167 | 14 | EV000163 | EV000154 | false | EV016219 |  |  | true |  |  | true | false |  | EV000494 | EV000494 | [5 empty] | EV000494 |  | EV000163 | EV000154 | EV000234 | EV000167 |  |  |  | true |  | false | false | true | false | false |  | false |  | EV013528 | EV000494 | EV000494 | EV000494 | EV000494 |  |  | EV000494 | false | false |  |  | 18.4 | 184 |  | 525 |  |  | -40..70 | 0.6 | 1 |  | false | false |  |  | false
G62908 | EV000138 | EV000899 | 1 |  |  |  | EV004199 |  |  | 18.1 | EV000167 | 19 | EV000163 | EV000154 | false | EV016219 |  |  | true |  |  | true | false |  | EV000494 | EV000494 | [5 empty] | EV000494 |  | EV000163 | EV000154 | EV000234 | EV000167 |  |  |  | true |  | false | false | true | false | false |  | false |  | EV013528 | EV000494 | EV000494 | EV000494 | EV000494 |  |  | EV000494 | false | false |  |  | 20.5 | 205 |  | 670 |  |  | -40..70 | 0.6 | 1 |  | false | false |  |  | false
G62910 | EV000138 | EV000899 | 1 |  |  |  | EV004199 |  |  | 18.1 | EV000167 | 24 | EV000163 | EV000154 | false | EV016219 |  |  | true |  |  | true | false |  | EV000494 | EV000494 | [5 empty] | EV000494 |  | EV000163 | EV000154 | EV000234 | EV000167 |  |  |  | true |  | false | false | true | false | false |  | false |  | EV013528 | EV000494 | EV000494 | EV000494 | EV000494 |  |  | EV000494 | false | false |  |  | 23.8 | 238 |  | 840 |  |  | -40..70 | 0.6 | 1 |  | false | false |  |  | false
G62912 | EV000138 | EV000899 | 1 |  |  |  | EV004199 |  |  | 18.1 | EV000167 | 30 | EV000163 | EV000154 | false | EV016219 |  |  | true |  |  | true | false |  | EV000494 | EV000494 | [5 empty] | EV000494 |  | EV000163 | EV000154 | EV000234 | EV000167 |  |  |  | true |  | false | false | true | false | false |  | false |  | EV013528 | EV000494 | EV000494 | EV000494 | EV000494 |  |  | EV000494 | false | false |  |  | 25.1 | 251 |  | 1000 |  |  | -40..70 | 0.6 | 1 |  | false | false |  |  | false
G62914 | EV000138 | EV000899 | 1 |  |  |  | EV004199 |  |  | 18.1 | EV000167 | 37 | EV000163 | EV000154 | false | EV016219 |  |  | true |  |  | true | false |  | EV000494 | EV000494 | [5 empty] | EV000494 |  | EV000163 | EV000154 | EV000234 | EV000167 |  |  |  | true |  | false | false | true | false | false |  | false |  | EV013528 | EV000494 | EV000494 | EV000494 | EV000494 |  |  | EV000494 | false | false |  |  | 27.2 | 272 |  | 1190 |  |  | -40..70 | 0.6 | 1 |  | false | false |  |  | false
G62916 | EV000138 | EV000899 | 1.5 |  |  |  | EV004199 |  |  | 12.1 | EV000167 | 3 | EV000163 | EV000154 | false | EV016219 |  |  | true |  |  | true | false |  | EV000494 | EV000494 | [5 empty] | EV000494 |  | EV000163 | EV000154 | EV000234 | EV000167 |  |  |  | true |  | false | false | true | false | false |  | false |  | EV013528 | EV000494 | EV000494 | EV000494 | EV000494 |  |  | EV000494 | false | false |  |  | 11.3 | 113 |  | 200 |  |  | -40..70 | 0.6 | 1 |  | false | false |  |  | false
G62917 | EV000138 | EV000899 | 1.5 |  |  |  | EV004199 |  |  | 12.1 | EV000167 | 4 | EV000163 | EV000154 | false | EV016219 |  |  | true |  |  | true | false |  | EV000494 | EV000494 | [5 empty] | EV000494 |  | EV000163 | EV000154 | EV000234 | EV000167 |  |  |  | true |  | false | false | true | false | false |  | false |  | EV013528 | EV000494 | EV000494 | EV000494 | EV000494 |  |  | EV000494 | false | false |  |  | 12.4 | 124 |  | 240 |  |  | -40..70 | 0.6 | 1 |  | false | false |  |  | false
G62918 | EV000138 | EV000899 | 1.5 |  |  |  | EV004199 |  |  | 12.1 | EV000167 | 5 | EV000163 | EV000154 | false | EV016219 |  |  | true |  |  | true | false |  | EV000494 | EV000494 | [5 empty] | EV000494 |  | EV000163 | EV000154 | EV000234 | EV000167 |  |  |  | true |  | false | false | true | false | false |  | false |  | EV013528 | EV000494 | EV000494 | EV000494 | EV000494 |  |  | EV000494 | false | false |  |  | 13.3 | 133 |  | 284 |  |  | -40..70 | 0.6 | 1 |  | false | false |  |  | false
G62919 | EV000138 | EV000899 | 1.5 |  |  |  | EV004199 |  |  | 12.1 | EV000167 | 7 | EV000163 | EV000154 | false | EV016219 |  |  | true |  |  | true | false |  | EV000494 | EV000494 | [5 empty] | EV000494 |  | EV000163 | EV000154 | EV000234 | EV000167 |  |  |  | true |  | false | false | true | false | false |  | false |  | EV013528 | EV000494 | EV000494 | EV000494 | EV000494 |  |  | EV000494 | false | false |  |  | 14.4 | 144 |  | 350 |  |  | -40..70 | 0.6 | 1 |  | false | false |  |  | false
G62920 | EV000138 | EV000899 | 1.5 |  |  |  | EV004199 |  |  | 12.1 | EV000167 | 10 | EV000163 | EV000154 | false | EV016219 |  |  | true |  |  | true | false |  | EV000494 | EV000494 | [5 empty] | EV000494 |  | EV000163 | EV000154 | EV000234 | EV000167 |  |  |  | true |  | false | false | true | false | false |  | false |  | EV013528 | EV000494 | EV000494 | EV000494 | EV000494 |  |  | EV000494 | false | false |  |  | 17.9 | 179 |  | 485 |  |  | -40..70 | 0.6 | 1 |  | false | false |  |  | false
G62922 | EV000138 | EV000899 | 1.5 |  |  |  | EV004199 |  |  | 12.1 | EV000167 | 14 | EV000163 | EV000154 | false | EV016219 |  |  | true |  |  | true | false |  | EV000494 | EV000494 | [5 empty] | EV000494 |  | EV000163 | EV000154 | EV000234 | EV000167 |  |  |  | true |  | false | false | true | false | false |  | false |  | EV013528 | EV000494 | EV000494 | EV000494 | EV000494 |  |  | EV000494 | false | false |  |  | 19.3 | 193 |  | 615 |  |  | -40..70 | 0.6 | 1 |  | false | false |  |  | false
G62923 | EV000138 | EV000899 | 1.5 |  |  |  | EV004199 |  |  | 12.1 | EV000167 | 19 | EV000163 | EV000154 | false | EV016219 |  |  | true |  |  | true | false |  | EV000494 | EV000494 | [5 empty] | EV000494 |  | EV000163 | EV000154 | EV000234 | EV000167 |  |  |  | true |  | false | false | true | false | false |  | false |  | EV013528 | EV000494 | EV000494 | EV000494 | EV000494 |  |  | EV000494 | false | false |  |  | 21.5 | 215 |  | 790 |  |  | -40..70 | 0.6 | 1 |  | false | false |  |  | false
G62925 | EV000138 | EV000899 | 1.5 |  |  |  | EV004199 |  |  | 12.1 | EV000167 | 24 | EV000163 | EV000154 | false | EV016219 |  |  | true |  |  | true | false |  | EV000494 | EV000494 | [5 empty] | EV000494 |  | EV000163 | EV000154 | EV000234 | EV000167 |  |  |  | true |  | false | false | true | false | false |  | false |  | EV013528 | EV000494 | EV000494 | EV000494 | EV000494 |  |  | EV000494 | false | false |  |  | 24.9 | 249 |  | 990 |  |  | -40..70 | 0.6 | 1 |  | false | false |  |  | false
G62927 | EV000138 | EV000899 | 1.5 |  |  |  | EV004199 |  |  | 12.1 | EV000167 | 30 | EV000163 | EV000154 | false | EV016219 |  |  | true |  |  | true | false |  | EV000494 | EV000494 | [5 empty] | EV000494 |  | EV000163 | EV000154 | EV000234 | EV000167 |  |  |  | true |  | false | false | true | false | false |  | false |  | EV013528 | EV000494 | EV000494 | EV000494 | EV000494 |  |  | EV000494 | false | false |  |  | 26.5 | 265 |  | 1191 |  |  | -40..70 | 0.6 | 1 |  | false | false |  |  | false
G62929 | EV000138 | EV000899 | 1.5 |  |  |  | EV004199 |  |  | 12.1 | EV000167 | 37 | EV000163 | EV000154 | false | EV016219 |  |  | true |  |  | true | false |  | EV000494 | EV000494 | [5 empty] | EV000494 |  | EV000163 | EV000154 | EV000234 | EV000167 |  |  |  | true |  | false | false | true | false | false |  | false |  | EV013528 | EV000494 | EV000494 | EV000494 | EV000494 |  |  | EV000494 | false | false |  |  | 28.8 | 288 |  | 1446 |  |  | -40..70 | 0.6 | 1 |  | false | false |  |  | false
G62931 | EV000138 | EV000899 | 2.5 |  |  |  | EV004199 |  |  | 7.41 | EV000167 | 3 | EV000163 | EV000154 | false | EV016219 |  |  | true |  |  | true | false |  | EV000494 | EV000494 | [5 empty] | EV000494 |  | EV000163 | EV000154 | EV000234 | EV000167 |  |  |  | true |  | false | false | true | false | false |  | false |  | EV013528 | EV000494 | EV000494 | EV000494 | EV000494 |  |  | EV000494 | false | false |  |  | 12.2 | 122 |  | 245 |  |  | -40..70 | 0.6 | 1 |  | false | false |  |  | false
G62932 | EV000138 | EV000899 | 2.5 |  |  |  | EV004199 |  |  | 7.41 | EV000167 | 4 | EV000163 | EV000154 | false | EV016219 |  |  | true |  |  | true | false |  | EV000494 | EV000494 | [5 empty] | EV000494 |  | EV000163 | EV000154 | EV000234 | EV000167 |  |  |  | true |  | false | false | true | false | false |  | false |  | EV013528 | EV000494 | EV000494 | EV000494 | EV000494 |  |  | EV000494 | false | false |  |  | 13.4 | 134 |  | 300 |  |  | -40..70 | 0.6 | 1 |  | false | false |  |  | false
G62933 | EV000138 | EV000899 | 2.5 |  |  |  | EV004199 |  |  | 7.41 | EV000167 | 5 | EV000163 | EV000154 | false | EV016219 |  |  | true |  |  | true | false |  | EV000494 | EV000494 | [5 empty] | EV000494 |  | EV000163 | EV000154 | EV000234 | EV000167 |  |  |  | true |  | false | false | true | false | false |  | false |  | EV013528 | EV000494 | EV000494 | EV000494 | EV000494 |  |  | EV000494 | false | false |  |  | 14.4 | 144 |  | 355 |  |  | -40..70 | 0.6 | 1 |  | false | false |  |  | false
G62934 | EV000138 | EV000899 | 2.5 |  |  |  | EV004199 |  |  | 7.41 | EV000167 | 7 | EV000163 | EV000154 | false | EV016219 |  |  | true |  |  | true | false |  | EV000494 | EV000494 | [5 empty] | EV000494 |  | EV000163 | EV000154 | EV000234 | EV000167 |  |  |  | true |  | false | false | true | false | false |  | false |  | EV013528 | EV000494 | EV000494 | EV000494 | EV000494 |  |  | EV000494 | false | false |  |  | 15.6 | 156 |  | 442 |  |  | -40..70 | 0.6 | 1 |  | false | false |  |  | false
G62935 | EV000138 | EV000899 | 2.5 |  |  |  | EV004199 |  |  | 7.41 | EV000167 | 10 | EV000163 | EV000154 | false | EV016219 |  |  | true |  |  | true | false |  | EV000494 | EV000494 | [5 empty] | EV000494 |  | EV000163 | EV000154 | EV000234 | EV000167 |  |  |  | true |  | false | false | true | false | false |  | false |  | EV013528 | EV000494 | EV000494 | EV000494 | EV000494 |  |  | EV000494 | false | false |  |  | 19.5 | 195 |  | 620 |  |  | -40..70 | 0.6 | 1 |  | false | false |  |  | false
G62937 | EV000138 | EV000899 | 2.5 |  |  |  | EV004199 |  |  | 7.41 | EV000167 | 14 | EV000163 | EV000154 | false | EV016219 |  |  | true |  |  | true | false |  | EV000494 | EV000494 | [5 empty] | EV000494 |  | EV000163 | EV000154 | EV000234 | EV000167 |  |  |  | true |  | false | false | true | false | false |  | false |  | EV013528 | EV000494 | EV000494 | EV000494 | EV000494 |  |  | EV000494 | false | false |  |  | 21.1 | 211 |  | 800 |  |  | -40..70 | 0.6 | 1 |  | false | false |  |  | false
G62938 | EV000138 | EV000899 | 2.5 |  |  |  | EV004199 |  |  | 7.41 | EV000167 | 19 | EV000163 | EV000154 | false | EV016219 |  |  | true |  |  | true | false |  | EV000494 | EV000494 | [5 empty] | EV000494 |  | EV000163 | EV000154 | EV000234 | EV000167 |  |  |  | true |  | false | false | true | false | false |  | false |  | EV013528 | EV000494 | EV000494 | EV000494 | EV000494 |  |  | EV000494 | false | false |  |  | 23.5 | 235 |  | 1023 |  |  | -40..70 | 0.6 | 1 |  | false | false |  |  | false
G62940 | EV000138 | EV000899 | 2.5 |  |  |  | EV004199 |  |  | 7.41 | EV000167 | 24 | EV000163 | EV000154 | false | EV016219 |  |  | true |  |  | true | false |  | EV000494 | EV000494 | [5 empty] | EV000494 |  | EV000163 | EV000154 | EV000234 | EV000167 |  |  |  | true |  | false | false | true | false | false |  | false |  | EV013528 | EV000494 | EV000494 | EV000494 | EV000494 |  |  | EV000494 | false | false |  |  | 27.5 | 275 |  | 1295 |  |  | -40..70 | 0.6 | 1 |  | false | false |  |  | false
G62942 | EV000138 | EV000899 | 2.5 |  |  |  | EV004199 |  |  | 7.41 | EV000167 | 30 | EV000163 | EV000154 | false | EV016219 |  |  | true |  |  | true | false |  | EV000494 | EV000494 | [5 empty] | EV000494 |  | EV000163 | EV000154 | EV000234 | EV000167 |  |  |  | true |  | false | false | true | false | false |  | false |  | EV013528 | EV000494 | EV000494 | EV000494 | EV000494 |  |  | EV000494 | false | false |  |  | 29.2 | 292 |  | 1587 |  |  | -40..70 | 0.6 | 1 |  | false | false |  |  | false
G62944 | EV000138 | EV000899 | 2.5 |  |  |  | EV004199 |  |  | 7.41 | EV000167 | 37 | EV000163 | EV000154 | false | EV016219 |  |  | true |  |  | true | false |  | EV000494 | EV000494 | [5 empty] | EV000494 |  | EV000163 | EV000154 | EV000234 | EV000167 |  |  |  | true |  | false | false | true | false | false |  | false |  | EV013528 | EV000494 | EV000494 | EV000494 | EV000494 |  |  | EV000494 | false | false |  |  | 31.8 | 318 |  | 1900 |  |  | -40..70 | 0.6 | 1 |  | false | false |  |  | false
G62946 | EV000138 | EV000899 | 4 |  |  |  | EV004199 |  |  | 4.61 | EV000167 | 3 | EV000163 | EV000154 | false | EV016219 |  |  | true |  |  | true | false |  | EV000494 | EV000494 | [5 empty] | EV000494 |  | EV000163 | EV000154 | EV000234 | EV000167 |  |  |  | true |  | false | false | true | false | false |  | false |  | EV013528 | EV000494 | EV000494 | EV000494 | EV000494 |  |  | EV000494 | false | false |  |  | 13.2 | 132 |  | 295 |  |  | -40..70 | 0.6 | 1 |  | false | false |  |  | false
G62947 | EV000138 | EV000899 | 4 |  |  |  | EV004199 |  |  | 4.61 | EV000167 | 4 | EV000163 | EV000154 | false | EV016219 |  |  | true |  |  | true | false |  | EV000494 | EV000494 | [5 empty] | EV000494 |  | EV000163 | EV000154 | EV000234 | EV000167 |  |  |  | true |  | false | false | true | false | false |  | false |  | EV013528 | EV000494 | EV000494 | EV000494 | EV000494 |  |  | EV000494 | false | false |  |  | 14.5 | 145 |  | 375 |  |  | -40..70 | 0.6 | 1 |  | false | false |  |  | false
G62948 | EV000138 | EV000899 | 4 |  |  |  | EV004199 |  |  | 4.61 | EV000167 | 5 | EV000163 | EV000154 | false | EV016219 |  |  | true |  |  | true | false |  | EV000494 | EV000494 | [5 empty] | EV000494 |  | EV000163 | EV000154 | EV000234 | EV000167 |  |  |  | true |  | false | false | true | false | false |  | false |  | EV013528 | EV000494 | EV000494 | EV000494 | EV000494 |  |  | EV000494 | false | false |  |  | 15.6 | 156 |  | 451 |  |  | -40..70 | 0.6 | 1 |  | false | false |  |  | false
G62949 | EV000138 | EV000899 | 4 |  |  |  | EV004199 |  |  | 4.61 | EV000167 | 7 | EV000163 | EV000154 | false | EV016219 |  |  | true |  |  | true | false |  | EV000494 | EV000494 | [5 empty] | EV000494 |  | EV000163 | EV000154 | EV000234 | EV000167 |  |  |  | true |  | false | false | true | false | false |  | false |  | EV013528 | EV000494 | EV000494 | EV000494 | EV000494 |  |  | EV000494 | false | false |  |  | 16.9 | 169 |  | 570 |  |  | -40..70 | 0.6 | 1 |  | false | false |  |  | false
G62950 | EV000138 | EV000899 | 4 |  |  |  | EV004199 |  |  | 4.61 | EV000167 | 10 | EV000163 | EV000154 | false | EV016219 |  |  | true |  |  | true | false |  | EV000494 | EV000494 | [5 empty] | EV000494 |  | EV000163 | EV000154 | EV000234 | EV000167 |  |  |  | true |  | false | false | true | false | false |  | false |  | EV013528 | EV000494 | EV000494 | EV000494 | EV000494 |  |  | EV000494 | false | false |  |  | 21.3 | 213 |  | 800 |  |  | -40..70 | 0.6 | 1 |  | false | false |  |  | false
G62952 | EV000138 | EV000899 | 4 |  |  |  | EV004199 |  |  | 4.61 | EV000167 | 14 | EV000163 | EV000154 | false | EV016219 |  |  | true |  |  | true | false |  | EV000494 | EV000494 | [5 empty] | EV000494 |  | EV000163 | EV000154 | EV000234 | EV000167 |  |  |  | true |  | false | false | true | false | false |  | false |  | EV013528 | EV000494 | EV000494 | EV000494 | EV000494 |  |  | EV000494 | false | false |  |  | 23.1 | 231 |  | 1040 |  |  | -40..70 | 0.6 | 1 |  | false | false |  |  | false
G62953 | EV000138 | EV000899 | 4 |  |  |  | EV004199 |  |  | 4.61 | EV000167 | 19 | EV000163 | EV000154 | false | EV016219 |  |  | true |  |  | true | false |  | EV000494 | EV000494 | [5 empty] | EV000494 |  | EV000163 | EV000154 | EV000234 | EV000167 |  |  |  | true |  | false | false | true | false | false |  | false |  | EV013528 | EV000494 | EV000494 | EV000494 | EV000494 |  |  | EV000494 | false | false |  |  | 25.7 | 257 |  | 1350 |  |  | -40..70 | 0.6 | 1 |  | false | false |  |  | false
G62955 | EV000138 | EV000899 | 4 |  |  |  | EV004199 |  |  | 4.61 | EV000167 | 24 | EV000163 | EV000154 | false | EV016219 |  |  | true |  |  | true | false |  | EV000494 | EV000494 | [5 empty] | EV000494 |  | EV000163 | EV000154 | EV000234 | EV000167 |  |  |  | true |  | false | false | true | false | false |  | false |  | EV013528 | EV000494 | EV000494 | EV000494 | EV000494 |  |  | EV000494 | false | false |  |  | 30.3 | 303 |  | 1710 |  |  | -40..70 | 0.6 | 1 |  | false | false |  |  | false
G62957 | EV000138 | EV000899 | 4 |  |  |  | EV004199 |  |  | 4.61 | EV000167 | 30 | EV000163 | EV000154 | false | EV016219 |  |  | true |  |  | true | false |  | EV000494 | EV000494 | [5 empty] | EV000494 |  | EV000163 | EV000154 | EV000234 | EV000167 |  |  |  | true |  | false | false | true | false | false |  | false |  | EV013528 | EV000494 | EV000494 | EV000494 | EV000494 |  |  | EV000494 | false | false |  |  | 32.3 | 323 |  | 2080 |  |  | -40..70 | 0.6 | 1 |  | false | false |  |  | false
G62959 | EV000138 | EV000899 | 4 |  |  |  | EV004199 |  |  | 4.61 | EV000167 | 37 | EV000163 | EV000154 | false | EV016219 |  |  | true |  |  | true | false |  | EV000494 | EV000494 | [5 empty] | EV000494 |  | EV000163 | EV000154 | EV000234 | EV000167 |  |  |  | true |  | false | false | true | false | false |  | false |  | EV013528 | EV000494 | EV000494 | EV000494 | EV000494 |  |  | EV000494 | false | false |  |  | 35.1 | 351 |  | 2530 |  |  | -40..70 | 0.6 | 1 |  | false | false |  |  | false
G62201 | EV000138 | EV000899 | 1 |  |  |  | EV004199 |  |  | 18.1 | EV000167 | 3 | EV000163 | EV000154 | false | EV016219 |  |  | true |  |  | false | false |  | EV000494 | EV000494 | [5 empty] | EV000494 |  | EV000163 | EV000154 | EV000234 | EV000167 |  |  |  | true |  | false | false | false | false | false |  | false |  | EV013528 | EV000494 | EV000494 | EV000494 | EV000494 |  |  | EV000494 | false | false |  |  | 9.6 | 96 |  | 135 |  |  | -40..70 | 0.6 | 1 |  | false | false |  |  | false
G62202 | EV000138 | EV000899 | 1 |  |  |  | EV004199 |  |  | 18.1 | EV000167 | 4 | EV000163 | EV000154 | false | EV016219 |  |  | true |  |  | false | false |  | EV000494 | EV000494 | [5 empty] | EV000494 |  | EV000163 | EV000154 | EV000234 | EV000167 |  |  |  | true |  | false | false | false | false | false |  | false |  | EV013528 | EV000494 | EV000494 | EV000494 | EV000494 |  |  | EV000494 | false | false |  |  | 10.4 | 104 |  | 160 |  |  | -40..70 | 0.6 | 1 |  | false | false |  |  | false
G62203 | EV000138 | EV000899 | 1 |  |  |  | EV004199 |  |  | 18.1 | EV000167 | 5 | EV000163 | EV000154 | false | EV016219 |  |  | true |  |  | false | false |  | EV000494 | EV000494 | [5 empty] | EV000494 |  | EV000163 | EV000154 | EV000234 | EV000167 |  |  |  | true |  | false | false | false | false | false |  | false |  | EV013528 | EV000494 | EV000494 | EV000494 | EV000494 |  |  | EV000494 | false | false |  |  | 11.1 | 111 |  | 185 |  |  | -40..70 | 0.6 | 1 |  | false | false |  |  | false
G62204 | EV000138 | EV000899 | 1 |  |  |  | EV004199 |  |  | 18.1 | EV000167 | 7 | EV000163 | EV000154 | false | EV016219 |  |  | true |  |  | false | false |  | EV000494 | EV000494 | [5 empty] | EV000494 |  | EV000163 | EV000154 | EV000234 | EV000167 |  |  |  | true |  | false | false | false | false | false |  | false |  | EV013528 | EV000494 | EV000494 | EV000494 | EV000494 |  |  | EV000494 | false | false |  |  | 12 | 120 |  | 220 |  |  | -40..70 | 0.6 | 1 |  | false | false |  |  | false
G62205 | EV000138 | EV000899 | 1 |  |  |  | EV004199 |  |  | 18.1 | EV000167 | 10 | EV000163 | EV000154 | false | EV016219 |  |  | true |  |  | false | false |  | EV000494 | EV000494 | [5 empty] | EV000494 |  | EV000163 | EV000154 | EV000234 | EV000167 |  |  |  | true |  | false | false | false | false | false |  | false |  | EV013528 | EV000494 | EV000494 | EV000494 | EV000494 |  |  | EV000494 | false | false |  |  | 14.7 | 147 |  | 303 |  |  | -40..70 | 0.6 | 1 |  | false | false |  |  | false
G62207 | EV000138 | EV000899 | 1 |  |  |  | EV004199 |  |  | 18.1 | EV000167 | 14 | EV000163 | EV000154 | false | EV016219 |  |  | true |  |  | false | false |  | EV000494 | EV000494 | [5 empty] | EV000494 |  | EV000163 | EV000154 | EV000234 | EV000167 |  |  |  | true |  | false | false | false | false | false |  | false |  | EV013528 | EV000494 | EV000494 | EV000494 | EV000494 |  |  | EV000494 | false | false |  |  | 15.8 | 158 |  | 376 |  |  | -40..70 | 0.6 | 1 |  | false | false |  |  | false
G62208 | EV000138 | EV000899 | 1 |  |  |  | EV004199 |  |  | 18.1 | EV000167 | 19 | EV000163 | EV000154 | false | EV016219 |  |  | true |  |  | false | false |  | EV000494 | EV000494 | [5 empty] | EV000494 |  | EV000163 | EV000154 | EV000234 | EV000167 |  |  |  | true |  | false | false | false | false | false |  | false |  | EV013528 | EV000494 | EV000494 | EV000494 | EV000494 |  |  | EV000494 | false | false |  |  | 17.5 | 175 |  | 475 |  |  | -40..70 | 0.6 | 1 |  | false | false |  |  | false
G62210 | EV000138 | EV000899 | 1 |  |  |  | EV004199 |  |  | 18.1 | EV000167 | 24 | EV000163 | EV000154 | false | EV016219 |  |  | true |  |  | false | false |  | EV000494 | EV000494 | [5 empty] | EV000494 |  | EV000163 | EV000154 | EV000234 | EV000167 |  |  |  | true |  | false | false | false | false | false |  | false |  | EV013528 | EV000494 | EV000494 | EV000494 | EV000494 |  |  | EV000494 | false | false |  |  | 20.2 | 202 |  | 590 |  |  | -40..70 | 0.6 | 1 |  | false | false |  |  | false
G62212 | EV000138 | EV000899 | 1 |  |  |  | EV004199 |  |  | 18.1 | EV000167 | 30 | EV000163 | EV000154 | false | EV016219 |  |  | true |  |  | false | false |  | EV000494 | EV000494 | [5 empty] | EV000494 |  | EV000163 | EV000154 | EV000234 | EV000167 |  |  |  | true |  | false | false | false | false | false |  | false |  | EV013528 | EV000494 | EV000494 | EV000494 | EV000494 |  |  | EV000494 | false | false |  |  | 21.3 | 213 |  | 700 |  |  | -40..70 | 0.6 | 1 |  | false | false |  |  | false
G62214 | EV000138 | EV000899 | 1 |  |  |  | EV004199 |  |  | 18.1 | EV000167 | 37 | EV000163 | EV000154 | false | EV016219 |  |  | true |  |  | false | false |  | EV000494 | EV000494 | [5 empty] | EV000494 |  | EV000163 | EV000154 | EV000234 | EV000167 |  |  |  | true |  | false | false | false | false | false |  | false |  | EV013528 | EV000494 | EV000494 | EV000494 | EV000494 |  |  | EV000494 | false | false |  |  | 23 | 230 |  | 830 |  |  | -40..70 | 0.6 | 1 |  | false | false |  |  | false
G62216 | EV000138 | EV000899 | 1.5 |  |  |  | EV004199 |  |  | 12.1 | EV000167 | 3 | EV000163 | EV000154 | false | EV016219 |  |  | true |  |  | false | false |  | EV000494 | EV000494 | [5 empty] | EV000494 |  | EV000163 | EV000154 | EV000234 | EV000167 |  |  |  | true |  | false | false | false | false | false |  | false |  | EV013528 | EV000494 | EV000494 | EV000494 | EV000494 |  |  | EV000494 | false | false |  |  | 10 | 100 |  | 155 |  |  | -40..70 | 0.6 | 1 |  | false | false |  |  | false
G62217 | EV000138 | EV000899 | 1.5 |  |  |  | EV004199 |  |  | 12.1 | EV000167 | 4 | EV000163 | EV000154 | false | EV016219 |  |  | true |  |  | false | false |  | EV000494 | EV000494 | [5 empty] | EV000494 |  | EV000163 | EV000154 | EV000234 | EV000167 |  |  |  | true |  | false | false | false | false | false |  | false |  | EV013528 | EV000494 | EV000494 | EV000494 | EV000494 |  |  | EV000494 | false | false |  |  | 10.9 | 109 |  | 183 |  |  | -40..70 | 0.6 | 1 |  | false | false |  |  | false
G62218 | EV000138 | EV000899 | 1.5 |  |  |  | EV004199 |  |  | 12.1 | EV000167 | 5 | EV000163 | EV000154 | false | EV016219 |  |  | true |  |  | false | false |  | EV000494 | EV000494 | [5 empty] | EV000494 |  | EV000163 | EV000154 | EV000234 | EV000167 |  |  |  | true |  | false | false | false | false | false |  | false |  | EV013528 | EV000494 | EV000494 | EV000494 | EV000494 |  |  | EV000494 | false | false |  |  | 11.7 | 117 |  | 215 |  |  | -40..70 | 0.6 | 1 |  | false | false |  |  | false
G62219 | EV000138 | EV000899 | 1.5 |  |  |  | EV004199 |  |  | 12.1 | EV000167 | 7 | EV000163 | EV000154 | false | EV016219 |  |  | true |  |  | false | false |  | EV000494 | EV000494 | [5 empty] | EV000494 |  | EV000163 | EV000154 | EV000234 | EV000167 |  |  |  | true |  | false | false | false | false | false |  | false |  | EV013528 | EV000494 | EV000494 | EV000494 | EV000494 |  |  | EV000494 | false | false |  |  | 12.6 | 126 |  | 260 |  |  | -40..70 | 0.6 | 1 |  | false | false |  |  | false
G62220 | EV000138 | EV000899 | 1.5 |  |  |  | EV004199 |  |  | 12.1 | EV000167 | 10 | EV000163 | EV000154 | false | EV016219 |  |  | true |  |  | false | false |  | EV000494 | EV000494 | [5 empty] | EV000494 |  | EV000163 | EV000154 | EV000234 | EV000167 |  |  |  | true |  | false | false | false | false | false |  | false |  | EV013528 | EV000494 | EV000494 | EV000494 | EV000494 |  |  | EV000494 | false | false |  |  | 16.5 | 165 |  | 360 |  |  | -40..70 | 0.6 | 1 |  | false | false |  |  | false
G62222 | EV000138 | EV000899 | 1.5 |  |  |  | EV004199 |  |  | 12.1 | EV000167 | 14 | EV000163 | EV000154 | false | EV016219 |  |  | true |  |  | false | false |  | EV000494 | EV000494 | [5 empty] | EV000494 |  | EV000163 | EV000154 | EV000234 | EV000167 |  |  |  | true |  | false | false | false | false | false |  | false |  | EV013528 | EV000494 | EV000494 | EV000494 | EV000494 |  |  | EV000494 | false | false |  |  | 16.7 | 167 |  | 452 |  |  | -40..70 | 0.6 | 1 |  | false | false |  |  | false
G62223 | EV000138 | EV000899 | 1.5 |  |  |  | EV004199 |  |  | 12.1 | EV000167 | 19 | EV000163 | EV000154 | false | EV016219 |  |  | true |  |  | false | false |  | EV000494 | EV000494 | [5 empty] | EV000494 |  | EV000163 | EV000154 | EV000234 | EV000167 |  |  |  | true |  | false | false | false | false | false |  | false |  | EV013528 | EV000494 | EV000494 | EV000494 | EV000494 |  |  | EV000494 | false | false |  |  | 18.5 | 185 |  | 575 |  |  | -40..70 | 0.6 | 1 |  | false | false |  |  | false
G62225 | EV000138 | EV000899 | 1.5 |  |  |  | EV004199 |  |  | 12.1 | EV000167 | 24 | EV000163 | EV000154 | false | EV016219 |  |  | true |  |  | false | false |  | EV000494 | EV000494 | [5 empty] | EV000494 |  | EV000163 | EV000154 | EV000234 | EV000167 |  |  |  | true |  | false | false | false | false | false |  | false |  | EV013528 | EV000494 | EV000494 | EV000494 | EV000494 |  |  | EV000494 | false | false |  |  | 21.4 | 214 |  | 717 |  |  | -40..70 | 0.6 | 1 |  | false | false |  |  | false
G62227 | EV000138 | EV000899 | 1.5 |  |  |  | EV004199 |  |  | 12.1 | EV000167 | 30 | EV000163 | EV000154 | false | EV016219 |  |  | true |  |  | false | false |  | EV000494 | EV000494 | [5 empty] | EV000494 |  | EV000163 | EV000154 | EV000234 | EV000167 |  |  |  | true |  | false | false | false | false | false |  | false |  | EV013528 | EV000494 | EV000494 | EV000494 | EV000494 |  |  | EV000494 | false | false |  |  | 22.6 | 226 |  | 857 |  |  | -40..70 | 0.6 | 1 |  | false | false |  |  | false
G62229 | EV000138 | EV000899 | 1.5 |  |  |  | EV004199 |  |  | 12.1 | EV000167 | 37 | EV000163 | EV000154 | false | EV016219 |  |  | true |  |  | false | false |  | EV000494 | EV000494 | [5 empty] | EV000494 |  | EV000163 | EV000154 | EV000234 | EV000167 |  |  |  | true |  | false | false | false | false | false |  | false |  | EV013528 | EV000494 | EV000494 | EV000494 | EV000494 |  |  | EV000494 | false | false |  |  | 24.4 | 244 |  | 1017 |  |  | -40..70 | 0.6 | 1 |  | false | false |  |  | false
G62231 | EV000138 | EV000899 | 2.5 |  |  |  | EV004199 |  |  | 7.41 | EV000167 | 3 | EV000163 | EV000154 | false | EV016219 |  |  | true |  |  | false | false |  | EV000494 | EV000494 | [5 empty] | EV000494 |  | EV000163 | EV000154 | EV000234 | EV000167 |  |  |  | true |  | false | false | false | false | false |  | false |  | EV013528 | EV000494 | EV000494 | EV000494 | EV000494 |  |  | EV000494 | false | false |  |  | 10.9 | 109 |  | 195 |  |  | -40..70 | 0.6 | 1 |  | false | false |  |  | false
G62232 | EV000138 | EV000899 | 2.5 |  |  |  | EV004199 |  |  | 7.41 | EV000167 | 4 | EV000163 | EV000154 | false | EV016219 |  |  | true |  |  | false | false |  | EV000494 | EV000494 | [5 empty] | EV000494 |  | EV000163 | EV000154 | EV000234 | EV000167 |  |  |  | true |  | false | false | false | false | false |  | false |  | EV013528 | EV000494 | EV000494 | EV000494 | EV000494 |  |  | EV000494 | false | false |  |  | 11.9 | 119 |  | 237 |  |  | -40..70 | 0.6 | 1 |  | false | false |  |  | false
G62233 | EV000138 | EV000899 | 2.5 |  |  |  | EV004199 |  |  | 7.41 | EV000167 | 5 | EV000163 | EV000154 | false | EV016219 |  |  | true |  |  | false | false |  | EV000494 | EV000494 | [5 empty] | EV000494 |  | EV000163 | EV000154 | EV000234 | EV000167 |  |  |  | true |  | false | false | false | false | false |  | false |  | EV013528 | EV000494 | EV000494 | EV000494 | EV000494 |  |  | EV000494 | false | false |  |  | 12.8 | 128 |  | 282 |  |  | -40..70 | 0.6 | 1 |  | false | false |  |  | false
G62234 | EV000138 | EV000899 | 2.5 |  |  |  | EV004199 |  |  | 7.41 | EV000167 | 7 | EV000163 | EV000154 | false | EV016219 |  |  | true |  |  | false | false |  | EV000494 | EV000494 | [5 empty] | EV000494 |  | EV000163 | EV000154 | EV000234 | EV000167 |  |  |  | true |  | false | false | false | false | false |  | false |  | EV013528 | EV000494 | EV000494 | EV000494 | EV000494 |  |  | EV000494 | false | false |  |  | 13.8 | 138 |  | 346 |  |  | -40..70 | 0.6 | 1 |  | false | false |  |  | false
G62235 | EV000138 | EV000899 | 2.5 |  |  |  | EV004199 |  |  | 7.41 | EV000167 | 10 | EV000163 | EV000154 | false | EV016219 |  |  | true |  |  | false | false |  | EV000494 | EV000494 | [5 empty] | EV000494 |  | EV000163 | EV000154 | EV000234 | EV000167 |  |  |  | true |  | false | false | false | false | false |  | false |  | EV013528 | EV000494 | EV000494 | EV000494 | EV000494 |  |  | EV000494 | false | false |  |  | 17.1 | 171 |  | 482 |  |  | -40..70 | 0.6 | 1 |  | false | false |  |  | false
G62237 | EV000138 | EV000899 | 2.5 |  |  |  | EV004199 |  |  | 7.41 | EV000167 | 14 | EV000163 | EV000154 | false | EV016219 |  |  | true |  |  | false | false |  | EV000494 | EV000494 | [5 empty] | EV000494 |  | EV000163 | EV000154 | EV000234 | EV000167 |  |  |  | true |  | false | false | false | false | false |  | false |  | EV013528 | EV000494 | EV000494 | EV000494 | EV000494 |  |  | EV000494 | false | false |  |  | 18.4 | 184 |  | 615 |  |  | -40..70 | 0.6 | 1 |  | false | false |  |  | false
G62238 | EV000138 | EV000899 | 2.5 |  |  |  | EV004199 |  |  | 7.41 | EV000167 | 19 | EV000163 | EV000154 | false | EV016219 |  |  | true |  |  | false | false |  | EV000494 | EV000494 | [5 empty] | EV000494 |  | EV000163 | EV000154 | EV000234 | EV000167 |  |  |  | true |  | false | false | false | false | false |  | false |  | EV013528 | EV000494 | EV000494 | EV000494 | EV000494 |  |  | EV000494 | false | false |  |  | 20.5 | 205 |  | 790 |  |  | -40..70 | 0.6 | 1 |  | false | false |  |  | false
G62240 | EV000138 | EV000899 | 2.5 |  |  |  | EV004199 |  |  | 7.41 | EV000167 | 24 | EV000163 | EV000154 | false | EV016219 |  |  | true |  |  | false | false |  | EV000494 | EV000494 | [5 empty] | EV000494 |  | EV000163 | EV000154 | EV000234 | EV000167 |  |  |  | true |  | false | false | false | false | false |  | false |  | EV013528 | EV000494 | EV000494 | EV000494 | EV000494 |  |  | EV000494 | false | false |  |  | 23.8 | 238 |  | 988 |  |  | -40..70 | 0.6 | 1 |  | false | false |  |  | false
G62242 | EV000138 | EV000899 | 2.5 |  |  |  | EV004199 |  |  | 7.41 | EV000167 | 30 | EV000163 | EV000154 | false | EV016219 |  |  | true |  |  | false | false |  | EV000494 | EV000494 | [5 empty] | EV000494 |  | EV000163 | EV000154 | EV000234 | EV000167 |  |  |  | true |  | false | false | false | false | false |  | false |  | EV013528 | EV000494 | EV000494 | EV000494 | EV000494 |  |  | EV000494 | false | false |  |  | 25.1 | 251 |  | 1185 |  |  | -40..70 | 0.6 | 1 |  | false | false |  |  | false
G62244 | EV000138 | EV000899 | 2.5 |  |  |  | EV004199 |  |  | 7.41 | EV000167 | 37 | EV000163 | EV000154 | false | EV016219 |  |  | true |  |  | false | false |  | EV000494 | EV000494 | [5 empty] | EV000494 |  | EV000163 | EV000154 | EV000234 | EV000167 |  |  |  | true |  | false | false | false | false | false |  | false |  | EV013528 | EV000494 | EV000494 | EV000494 | EV000494 |  |  | EV000494 | false | false |  |  | 27.2 | 272 |  | 1422 |  |  | -40..70 | 0.6 | 1 |  | false | false |  |  | false
G62246 | EV000138 | EV000899 | 4 |  |  |  | EV004199 |  |  | 4.61 | EV000167 | 3 | EV000163 | EV000154 | false | EV016219 |  |  | true |  |  | false | false |  | EV000494 | EV000494 | [5 empty] | EV000494 |  | EV000163 | EV000154 | EV000234 | EV000167 |  |  |  | true |  | false | false | false | false | false |  | false |  | EV013528 | EV000494 | EV000494 | EV000494 | EV000494 |  |  | EV000494 | false | false |  |  | 11.9 | 119 |  | 252 |  |  | -40..70 | 0.6 | 1 |  | false | false |  |  | false
G62247 | EV000138 | EV000899 | 4 |  |  |  | EV004199 |  |  | 4.61 | EV000167 | 4 | EV000163 | EV000154 | false | EV016219 |  |  | true |  |  | false | false |  | EV000494 | EV000494 | [5 empty] | EV000494 |  | EV000163 | EV000154 | EV000234 | EV000167 |  |  |  | true |  | false | false | false | false | false |  | false |  | EV013528 | EV000494 | EV000494 | EV000494 | EV000494 |  |  | EV000494 | false | false |  |  | 13 | 130 |  | 308 |  |  | -40..70 | 0.6 | 1 |  | false | false |  |  | false
G62248 | EV000138 | EV000899 | 4 |  |  |  | EV004199 |  |  | 4.61 | EV000167 | 5 | EV000163 | EV000154 | false | EV016219 |  |  | true |  |  | false | false |  | EV000494 | EV000494 | [5 empty] | EV000494 |  | EV000163 | EV000154 | EV000234 | EV000167 |  |  |  | true |  | false | false | false | false | false |  | false |  | EV013528 | EV000494 | EV000494 | EV000494 | EV000494 |  |  | EV000494 | false | false |  |  | 14 | 140 |  | 370 |  |  | -40..70 | 0.6 | 1 |  | false | false |  |  | false
G62249 | EV000138 | EV000899 | 4 |  |  |  | EV004199 |  |  | 4.61 | EV000167 | 7 | EV000163 | EV000154 | false | EV016219 |  |  | true |  |  | false | false |  | EV000494 | EV000494 | [5 empty] | EV000494 |  | EV000163 | EV000154 | EV000234 | EV000167 |  |  |  | true |  | false | false | false | false | false |  | false |  | EV013528 | EV000494 | EV000494 | EV000494 | EV000494 |  |  | EV000494 | false | false |  |  | 15.1 | 151 |  | 463 |  |  | -40..70 | 0.6 | 1 |  | false | false |  |  | false
G62250 | EV000138 | EV000899 | 4 |  |  |  | EV004199 |  |  | 4.61 | EV000167 | 10 | EV000163 | EV000154 | false | EV016219 |  |  | true |  |  | false | false |  | EV000494 | EV000494 | [5 empty] | EV000494 |  | EV000163 | EV000154 | EV000234 | EV000167 |  |  |  | true |  | false | false | false | false | false |  | false |  | EV013528 | EV000494 | EV000494 | EV000494 | EV000494 |  |  | EV000494 | false | false |  |  | 18.9 | 189 |  | 648 |  |  | -40..70 | 0.6 | 1 |  | false | false |  |  | false
G62252 | EV000138 | EV000899 | 4 |  |  |  | EV004199 |  |  | 4.61 | EV000167 | 14 | EV000163 | EV000154 | false | EV016219 |  |  | true |  |  | false | false |  | EV000494 | EV000494 | [5 empty] | EV000494 |  | EV000163 | EV000154 | EV000234 | EV000167 |  |  |  | true |  | false | false | false | false | false |  | false |  | EV013528 | EV000494 | EV000494 | EV000494 | EV000494 |  |  | EV000494 | false | false |  |  | 20.5 | 205 |  | 840 |  |  | -40..70 | 0.6 | 1 |  | false | false |  |  | false
G62253 | EV000138 | EV000899 | 4 |  |  |  | EV004199 |  |  | 4.61 | EV000167 | 19 | EV000163 | EV000154 | false | EV016219 |  |  | true |  |  | false | false |  | EV000494 | EV000494 | [5 empty] | EV000494 |  | EV000163 | EV000154 | EV000234 | EV000167 |  |  |  | true |  | false | false | false | false | false |  | false |  | EV013528 | EV000494 | EV000494 | EV000494 | EV000494 |  |  | EV000494 | false | false |  |  | 22.8 | 228 |  | 1090 |  |  | -40..70 | 0.6 | 1 |  | false | false |  |  | false
G62255 | EV000138 | EV000899 | 4 |  |  |  | EV004199 |  |  | 4.61 | EV000167 | 24 | EV000163 | EV000154 | false | EV016219 |  |  | true |  |  | false | false |  | EV000494 | EV000494 | [5 empty] | EV000494 |  | EV000163 | EV000154 | EV000234 | EV000167 |  |  |  | true |  | false | false | false | false | false |  | false |  | EV013528 | EV000494 | EV000494 | EV000494 | EV000494 |  |  | EV000494 | false | false |  |  | 26.6 | 266 |  | 1367 |  |  | -40..70 | 0.6 | 1 |  | false | false |  |  | false
G62257 | EV000138 | EV000899 | 4 |  |  |  | EV004199 |  |  | 4.61 | EV000167 | 30 | EV000163 | EV000154 | false | EV016219 |  |  | true |  |  | false | false |  | EV000494 | EV000494 | [5 empty] | EV000494 |  | EV000163 | EV000154 | EV000234 | EV000167 |  |  |  | true |  | false | false | false | false | false |  | false |  | EV013528 | EV000494 | EV000494 | EV000494 | EV000494 |  |  | EV000494 | false | false |  |  | 28.2 | 282 |  | 1666 |  |  | -40..70 | 0.6 | 1 |  | false | false |  |  | false
G62259 | EV000138 | EV000899 | 4 |  |  |  | EV004199 |  |  | 4.61 | EV000167 | 37 | EV000163 | EV000154 | false | EV016219 |  |  | true |  |  | false | false |  | EV000494 | EV000494 | [5 empty] | EV000494 |  | EV000163 | EV000154 | EV000234 | EV000167 |  |  |  | true |  | false | false | false | false | false |  | false |  | EV013528 | EV000494 | EV000494 | EV000494 | EV000494 |  |  | EV000494 | false | false |  |  | 30.5 | 305 |  | 2008 |  |  | -40..70 | 0.6 | 1 |  | false | false |  |  | false
GP0300 | EV000138 | EV000899 | 1.5 |  |  |  | EV004199 |  |  | 12.1 | EV000167 | 3 | EV000163 | EV000154 | false | EV000207 |  |  | true |  |  | false | false |  | EV000494 | EV000494 | [5 empty] | EV000494 |  | EV000163 | EV000154 | EV000234 | EV000167 |  |  |  | true |  | false | false | true | false | false |  | false |  | EV013528 | EV000494 | EV000494 | EV000494 | EV000494 |  |  | EV000494 | false | false |  |  | 10.2 | 102 |  | 153 |  |  | -30..70 | 0.6 | 1 |  | false | false |  |  | false
GP0301 | EV000138 | EV000899 | 1.5 |  |  |  | EV004199 |  |  | 12.1 | EV000167 | 4 | EV000163 | EV000154 | false | EV000207 |  |  | true |  |  | false | false |  | EV000494 | EV000494 | [5 empty] | EV000494 |  | EV000163 | EV000154 | EV000234 | EV000167 |  |  |  | true |  | false | false | true | false | false |  | false |  | EV013528 | EV000494 | EV000494 | EV000494 | EV000494 |  |  | EV000494 | false | false |  |  | 11.1 | 111 |  | 180 |  |  | -30..70 | 0.6 | 1 |  | false | false |  |  | false
GP0302 | EV000138 | EV000899 | 1.5 |  |  |  | EV004199 |  |  | 12.1 | EV000167 | 5 | EV000163 | EV000154 | false | EV000207 |  |  | true |  |  | false | false |  | EV000494 | EV000494 | [5 empty] | EV000494 |  | EV000163 | EV000154 | EV000234 | EV000167 |  |  |  | true |  | false | false | true | false | false |  | false |  | EV013528 | EV000494 | EV000494 | EV000494 | EV000494 |  |  | EV000494 | false | false |  |  | 11.8 | 118 |  | 215 |  |  | -30..70 | 0.6 | 1 |  | false | false |  |  | false
GP0303 | EV000138 | EV000899 | 2.5 |  |  |  | EV004199 |  |  | 7.41 | EV000167 | 3 | EV000163 | EV000154 | false | EV000207 |  |  | true |  |  | false | false |  | EV000494 | EV000494 | [5 empty] | EV000494 |  | EV000163 | EV000154 | EV000234 | EV000167 |  |  |  | true |  | false | false | true | false | false |  | false |  | EV013528 | EV000494 | EV000494 | EV000494 | EV000494 |  |  | EV000494 | false | false |  |  | 11 | 110 |  | 195 |  |  | -30..70 | 0.6 | 1 |  | false | false |  |  | false
GP0304 | EV000138 | EV000899 | 2.5 |  |  |  | EV004199 |  |  | 7.41 | EV000167 | 4 | EV000163 | EV000154 | false | EV000207 |  |  | true |  |  | false | false |  | EV000494 | EV000494 | [5 empty] | EV000494 |  | EV000163 | EV000154 | EV000234 | EV000167 |  |  |  | true |  | false | false | true | false | false |  | false |  | EV013528 | EV000494 | EV000494 | EV000494 | EV000494 |  |  | EV000494 | false | false |  |  | 12 | 120 |  | 235 |  |  | -30..70 | 0.6 | 1 |  | false | false |  |  | false
GP0305 | EV000138 | EV000899 | 2.5 |  |  |  | EV004199 |  |  | 7.41 | EV000167 | 5 | EV000163 | EV000154 | false | EV000207 |  |  | true |  |  | false | false |  | EV000494 | EV000494 | [5 empty] | EV000494 |  | EV000163 | EV000154 | EV000234 | EV000167 |  |  |  | true |  | false | false | true | false | false |  | false |  | EV013528 | EV000494 | EV000494 | EV000494 | EV000494 |  |  | EV000494 | false | false |  |  | 12.9 | 129 |  | 280 |  |  | -30..70 | 0.6 | 1 |  | false | false |  |  | false
GP0306 | EV000138 | EV000899 | 4 |  |  |  | EV004199 |  |  | 4.61 | EV000167 | 3 | EV000163 | EV000154 | false | EV000207 |  |  | true |  |  | false | false |  | EV000494 | EV000494 | [5 empty] | EV000494 |  | EV000163 | EV000154 | EV000234 | EV000167 |  |  |  | true |  | false | false | true | false | false |  | false |  | EV013528 | EV000494 | EV000494 | EV000494 | EV000494 |  |  | EV000494 | false | false |  |  | 12.9 | 129 |  | 280 |  |  | -30..70 | 0.6 | 1 |  | false | false |  |  | false
GP0307 | EV000138 | EV000899 | 4 |  |  |  | EV004199 |  |  | 4.61 | EV000167 | 4 | EV000163 | EV000154 | false | EV000207 |  |  | true |  |  | false | false |  | EV000494 | EV000494 | [5 empty] | EV000494 |  | EV000163 | EV000154 | EV000234 | EV000167 |  |  |  | true |  | false | false | true | false | false |  | false |  | EV013528 | EV000494 | EV000494 | EV000494 | EV000494 |  |  | EV000494 | false | false |  |  | 14.2 | 142 |  | 345 |  |  | -30..70 | 0.6 | 1 |  | false | false |  |  | false
GP0308 | EV000138 | EV000899 | 4 |  |  |  | EV004199 |  |  | 4.61 | EV000167 | 5 | EV000163 | EV000154 | false | EV000207 |  |  | true |  |  | false | false |  | EV000494 | EV000494 | [5 empty] | EV000494 |  | EV000163 | EV000154 | EV000234 | EV000167 |  |  |  | true |  | false | false | true | false | false |  | false |  | EV013528 | EV000494 | EV000494 | EV000494 | EV000494 |  |  | EV000494 | false | false |  |  | 15.2 | 152 |  | 410 |  |  | -30..70 | 0.6 | 1 |  | false | false |  |  | false
GP0310 | EV000138 | EV000899 | 6 |  |  |  | EV004199 |  |  | 3.08 | EV000167 | 4 | EV000163 | EV000154 | false | EV000207 |  |  | true |  |  | false | false |  | EV000494 | EV000494 | [5 empty] | EV000494 |  | EV000163 | EV000154 | EV000234 | EV000167 |  |  |  | true |  | false | false | true | false | false |  | false |  | EV013528 | EV000494 | EV000494 | EV000494 | EV000494 |  |  | EV000494 | false | false |  |  | 15.4 | 154 |  | 440 |  |  | -30..70 | 0.6 | 1 |  | false | false |  |  | false
GP0311 | EV000138 | EV000899 | 6 |  |  |  | EV004199 |  |  | 3.08 | EV000167 | 5 | EV000163 | EV000154 | false | EV000207 |  |  | true |  |  | false | false |  | EV000494 | EV000494 | [5 empty] | EV000494 |  | EV000163 | EV000154 | EV000234 | EV000167 |  |  |  | true |  | false | false | true | false | false |  | false |  | EV013528 | EV000494 | EV000494 | EV000494 | EV000494 |  |  | EV000494 | false | false |  |  | 16.6 | 166 |  | 525 |  |  | -30..70 | 0.6 | 1 |  | false | false |  |  | false
IB2358 | EV000138 | EV000899 | 0.75 |  |  |  | EV004200 |  |  | 24.5 | EV000167 | 4 | EV001108 | EV006313 | false | EV016219 |  |  | false |  |  | true | true |  | EV000494 | EV000494 | [5 empty] | EV000494 |  | EV000163 | EV000154 | EV000080 | EV000167 |  |  |  | true |  | false | false | true | false | false |  | false |  | EV013521 | EV000494 | EV000494 | EV000494 | EV000494 |  |  | EV000494 | false | true |  |  | 12.1 | 72.6 |  | 175 | 90 |  | -40..80 | 0.6 | 1 |  | true | true |  |  | false
IB2359 | EV000138 | EV000899 | 0.75 |  |  |  | EV004200 |  |  | 24.5 | EV000167 | 8 | EV001108 | EV006313 | false | EV016219 |  |  | false |  |  | true | true |  | EV000494 | EV000494 | [5 empty] | EV000494 |  | EV000163 | EV000154 | EV000080 | EV000167 |  |  |  | true |  | false | false | true | false | false |  | false |  | EV013521 | EV000494 | EV000494 | EV000494 | EV000494 |  |  | EV000494 | false | true |  |  | 14.9 | 89.4 |  | 246 | 90 |  | -40..80 | 0.6 | 1 |  | true | true |  |  | false
IB2360 | EV000138 | EV000899 | 0.75 |  |  |  | EV004200 |  |  | 24.5 | EV000167 | 12 | EV001108 | EV006313 | false | EV016219 |  |  | false |  |  | true | true |  | EV000494 | EV000494 | [5 empty] | EV000494 |  | EV000163 | EV000154 | EV000080 | EV000167 |  |  |  | true |  | false | false | true | false | false |  | false |  | EV013521 | EV000494 | EV000494 | EV000494 | EV000494 |  |  | EV000494 | false | true |  |  | 15.9 | 95.4 |  | 312 | 90 |  | -40..80 | 0.6 | 1 |  | true | true |  |  | false
IB2361 | EV000138 | EV000899 | 0.75 |  |  |  | EV004200 |  |  | 24.5 | EV000167 | 16 | EV001108 | EV006313 | false | EV016219 |  |  | false |  |  | true | true |  | EV000494 | EV000494 | [5 empty] | EV000494 |  | EV000163 | EV000154 | EV000080 | EV000167 |  |  |  | true |  | false | false | true | false | false |  | false |  | EV013521 | EV000494 | EV000494 | EV000494 | EV000494 |  |  | EV000494 | false | true |  |  | 18.4 | 110.4 |  | 394 | 90 |  | -40..80 | 0.6 | 1 |  | true | true |  |  | false
IB2362 | EV000138 | EV000899 | 0.75 |  |  |  | EV004200 |  |  | 24.5 | EV000167 | 24 | EV001108 | EV006313 | false | EV016219 |  |  | false |  |  | true | true |  | EV000494 | EV000494 | [5 empty] | EV000494 |  | EV000163 | EV000154 | EV000080 | EV000167 |  |  |  | true |  | false | false | true | false | false |  | false |  | EV013521 | EV000494 | EV000494 | EV000494 | EV000494 |  |  | EV000494 | false | true |  |  | 21.4 | 128.4 |  | 534 | 90 |  | -40..80 | 0.6 | 1 |  | true | true |  |  | false
IB2363 | EV000138 | EV000899 | 0.75 |  |  |  | EV004200 |  |  | 24.5 | EV000167 | 32 | EV001108 | EV006313 | false | EV016219 |  |  | false |  |  | true | true |  | EV000494 | EV000494 | [5 empty] | EV000494 |  | EV000163 | EV000154 | EV000080 | EV000167 |  |  |  | true |  | false | false | true | false | false |  | false |  | EV013521 | EV000494 | EV000494 | EV000494 | EV000494 |  |  | EV000494 | false | true |  |  | 24.1 | 144.6 |  | 684 | 90 |  | -40..80 | 0.6 | 1 |  | true | true |  |  | false
IB2364 | EV000138 | EV000899 | 0.75 |  |  |  | EV004200 |  |  | 24.5 | EV000167 | 40 | EV001108 | EV006313 | false | EV016219 |  |  | false |  |  | true | true |  | EV000494 | EV000494 | [5 empty] | EV000494 |  | EV000163 | EV000154 | EV000080 | EV000167 |  |  |  | true |  | false | false | true | false | false |  | false |  | EV013521 | EV000494 | EV000494 | EV000494 | EV000494 |  |  | EV000494 | false | true |  |  | 26.1 | 156.6 |  | 805 | 90 |  | -40..80 | 0.6 | 1 |  | true | true |  |  | false
IB2365 | EV000138 | EV000899 | 0.75 |  |  |  | EV004200 |  |  | 24.5 | EV000167 | 48 | EV001108 | EV006313 | false | EV016219 |  |  | false |  |  | true | true |  | EV000494 | EV000494 | [5 empty] | EV000494 |  | EV000163 | EV000154 | EV000080 | EV000167 |  |  |  | true |  | false | false | true | false | false |  | false |  | EV013521 | EV000494 | EV000494 | EV000494 | EV000494 |  |  | EV000494 | false | true |  |  | 28.3 | 169.8 |  | 952 | 90 |  | -40..80 | 0.6 | 1 |  | true | true |  |  | false
IB2366 | EV000138 | EV000899 | 1 |  |  |  | EV004200 |  |  | 18.1 | EV000167 | 4 | EV001108 | EV006313 | false | EV016219 |  |  | false |  |  | true | true |  | EV000494 | EV000494 | [5 empty] | EV000494 |  | EV000163 | EV000154 | EV000080 | EV000167 |  |  |  | true |  | false | false | true | false | false |  | false |  | EV013521 | EV000494 | EV000494 | EV000494 | EV000494 |  |  | EV000494 | false | true |  |  | 12.7 | 76.2 |  | 194 | 90 |  | -40..80 | 0.6 | 1 |  | true | true |  |  | false
IB2367 | EV000138 | EV000899 | 1 |  |  |  | EV004200 |  |  | 18.1 | EV000167 | 8 | EV001108 | EV006313 | false | EV016219 |  |  | false |  |  | true | true |  | EV000494 | EV000494 | [5 empty] | EV000494 |  | EV000163 | EV000154 | EV000080 | EV000167 |  |  |  | true |  | false | false | true | false | false |  | false |  | EV013521 | EV000494 | EV000494 | EV000494 | EV000494 |  |  | EV000494 | false | true |  |  | 15.7 | 94.2 |  | 282 | 90 |  | -40..80 | 0.6 | 1 |  | true | true |  |  | false
IB2368 | EV000138 | EV000899 | 1 |  |  |  | EV004200 |  |  | 18.1 | EV000167 | 12 | EV001108 | EV006313 | false | EV016219 |  |  | false |  |  | true | true |  | EV000494 | EV000494 | [5 empty] | EV000494 |  | EV000163 | EV000154 | EV000080 | EV000167 |  |  |  | true |  | false | false | true | false | false |  | false |  | EV013521 | EV000494 | EV000494 | EV000494 | EV000494 |  |  | EV000494 | false | true |  |  | 16.8 | 100.8 |  | 361 | 90 |  | -40..80 | 0.6 | 1 |  | true | true |  |  | false
IB2369 | EV000138 | EV000899 | 1 |  |  |  | EV004200 |  |  | 18.1 | EV000167 | 16 | EV001108 | EV006313 | false | EV016219 |  |  | false |  |  | true | true |  | EV000494 | EV000494 | [5 empty] | EV000494 |  | EV000163 | EV000154 | EV000080 | EV000167 |  |  |  | true |  | false | false | true | false | false |  | false |  | EV013521 | EV000494 | EV000494 | EV000494 | EV000494 |  |  | EV000494 | false | true |  |  | 19.5 | 117 |  | 456 | 90 |  | -40..80 | 0.6 | 1 |  | true | true |  |  | false
IB2370 | EV000138 | EV000899 | 1 |  |  |  | EV004200 |  |  | 18.1 | EV000167 | 24 | EV001108 | EV006313 | false | EV016219 |  |  | false |  |  | true | true |  | EV000494 | EV000494 | [5 empty] | EV000494 |  | EV000163 | EV000154 | EV000080 | EV000167 |  |  |  | true |  | false | false | true | false | false |  | false |  | EV013521 | EV000494 | EV000494 | EV000494 | EV000494 |  |  | EV000494 | false | true |  |  | 22.7 | 136.2 |  | 626 | 90 |  | -40..80 | 0.6 | 1 |  | true | true |  |  | false
IB2371 | EV000138 | EV000899 | 1 |  |  |  | EV004200 |  |  | 18.1 | EV000167 | 32 | EV001108 | EV006313 | false | EV016219 |  |  | false |  |  | true | true |  | EV000494 | EV000494 | [5 empty] | EV000494 |  | EV000163 | EV000154 | EV000080 | EV000167 |  |  |  | true |  | false | false | true | false | false |  | false |  | EV013521 | EV000494 | EV000494 | EV000494 | EV000494 |  |  | EV000494 | false | true |  |  | 25.7 | 154.2 |  | 804 | 90 |  | -40..80 | 0.6 | 1 |  | true | true |  |  | false
IB2372 | EV000138 | EV000899 | 1 |  |  |  | EV004200 |  |  | 18.1 | EV000167 | 40 | EV001108 | EV006313 | false | EV016219 |  |  | false |  |  | true | true |  | EV000494 | EV000494 | [5 empty] | EV000494 |  | EV000163 | EV000154 | EV000080 | EV000167 |  |  |  | true |  | false | false | true | false | false |  | false |  | EV013521 | EV000494 | EV000494 | EV000494 | EV000494 |  |  | EV000494 | false | true |  |  | 27.9 | 167.4 |  | 953 | 90 |  | -40..80 | 0.6 | 1 |  | true | true |  |  | false
IB2373 | EV000138 | EV000899 | 1 |  |  |  | EV004200 |  |  | 18.1 | EV000167 | 48 | EV001108 | EV006313 | false | EV016219 |  |  | false |  |  | true | true |  | EV000494 | EV000494 | [5 empty] | EV000494 |  | EV000163 | EV000154 | EV000080 | EV000167 |  |  |  | true |  | false | false | true | false | false |  | false |  | EV013521 | EV000494 | EV000494 | EV000494 | EV000494 |  |  | EV000494 | false | true |  |  | 30.2 | 181.2 |  | 1127 | 90 |  | -40..80 | 0.6 | 1 |  | true | true |  |  | false
IB2374 | EV000138 | EV000899 | 1.5 |  |  |  | EV004200 |  |  | 12.1 | EV000167 | 4 | EV001108 | EV006313 | false | EV016219 |  |  | false |  |  | true | true |  | EV000494 | EV000494 | [5 empty] | EV000494 |  | EV000163 | EV000154 | EV000080 | EV000167 |  |  |  | true |  | false | false | true | false | false |  | false |  | EV013521 | EV000494 | EV000494 | EV000494 | EV000494 |  |  | EV000494 | false | true |  |  | 13.7 | 82.2 |  | 230 | 90 |  | -40..80 | 0.6 | 1 |  | true | true |  |  | false
IB2375 | EV000138 | EV000899 | 1.5 |  |  |  | EV004200 |  |  | 12.1 | EV000167 | 8 | EV001108 | EV006313 | false | EV016219 |  |  | false |  |  | true | true |  | EV000494 | EV000494 | [5 empty] | EV000494 |  | EV000163 | EV000154 | EV000080 | EV000167 |  |  |  | true |  | false | false | true | false | false |  | false |  | EV013521 | EV000494 | EV000494 | EV000494 | EV000494 |  |  | EV000494 | false | true |  |  | 17 | 102 |  | 334 | 90 |  | -40..80 | 0.6 | 1 |  | true | true |  |  | false
IB2376 | EV000138 | EV000899 | 1.5 |  |  |  | EV004200 |  |  | 12.1 | EV000167 | 12 | EV001108 | EV006313 | false | EV016219 |  |  | false |  |  | true | true |  | EV000494 | EV000494 | [5 empty] | EV000494 |  | EV000163 | EV000154 | EV000080 | EV000167 |  |  |  | true |  | false | false | true | false | false |  | false |  | EV013521 | EV000494 | EV000494 | EV000494 | EV000494 |  |  | EV000494 | false | true |  |  | 18.2 | 109.2 |  | 435 | 90 |  | -40..80 | 0.6 | 1 |  | true | true |  |  | false
IB2377 | EV000138 | EV000899 | 1.5 |  |  |  | EV004200 |  |  | 12.1 | EV000167 | 16 | EV001108 | EV006313 | false | EV016219 |  |  | false |  |  | true | true |  | EV000494 | EV000494 | [5 empty] | EV000494 |  | EV000163 | EV000154 | EV000080 | EV000167 |  |  |  | true |  | false | false | true | false | false |  | false |  | EV013521 | EV000494 | EV000494 | EV000494 | EV000494 |  |  | EV000494 | false | true |  |  | 21.2 | 127.2 |  | 554 | 90 |  | -40..80 | 0.6 | 1 |  | true | true |  |  | false
IB2378 | EV000138 | EV000899 | 1.5 |  |  |  | EV004200 |  |  | 12.1 | EV000167 | 24 | EV001108 | EV006313 | false | EV016219 |  |  | false |  |  | true | true |  | EV000494 | EV000494 | [5 empty] | EV000494 |  | EV000163 | EV000154 | EV000080 | EV000167 |  |  |  | true |  | false | false | true | false | false |  | false |  | EV013521 | EV000494 | EV000494 | EV000494 | EV000494 |  |  | EV000494 | false | true |  |  | 24.8 | 148.8 |  | 767 | 90 |  | -40..80 | 0.6 | 1 |  | true | true |  |  | false
IB2379 | EV000138 | EV000899 | 1.5 |  |  |  | EV004200 |  |  | 12.1 | EV000167 | 32 | EV001108 | EV006313 | false | EV016219 |  |  | false |  |  | true | true |  | EV000494 | EV000494 | [5 empty] | EV000494 |  | EV000163 | EV000154 | EV000080 | EV000167 |  |  |  | true |  | false | false | true | false | false |  | false |  | EV013521 | EV000494 | EV000494 | EV000494 | EV000494 |  |  | EV000494 | false | true |  |  | 28.3 | 169.8 |  | 1002 | 90 |  | -40..80 | 0.6 | 1 |  | true | true |  |  | false
IB2380 | EV000138 | EV000899 | 1.5 |  |  |  | EV004200 |  |  | 12.1 | EV000167 | 40 | EV001108 | EV006313 | false | EV016219 |  |  | false |  |  | true | true |  | EV000494 | EV000494 | [5 empty] | EV000494 |  | EV000163 | EV000154 | EV000080 | EV000167 |  |  |  | true |  | false | false | true | false | false |  | false |  | EV013521 | EV000494 | EV000494 | EV000494 | EV000494 |  |  | EV000494 | false | true |  |  | 30.7 | 184.2 |  | 1197 | 90 |  | -40..80 | 0.6 | 1 |  | true | true |  |  | false
IB2381 | EV000138 | EV000899 | 1.5 |  |  |  | EV004200 |  |  | 12.1 | EV000167 | 48 | EV001108 | EV006313 | false | EV016219 |  |  | false |  |  | true | true |  | EV000494 | EV000494 | [5 empty] | EV000494 |  | EV000163 | EV000154 | EV000080 | EV000167 |  |  |  | true |  | false | false | true | false | false |  | false |  | EV013521 | EV000494 | EV000494 | EV000494 | EV000494 |  |  | EV000494 | false | true |  |  | 33.3 | 199.8 |  | 1417 | 90 |  | -40..80 | 0.6 | 1 |  | true | true |  |  | false
IB2465 | EV000138 | EV000899 | 0.75 |  |  |  | EV004200 |  |  | 24.5 | EV000167 | 6 | EV001108 | EV006313 | false | EV016219 |  |  | false |  |  | true | true |  | EV000494 | EV000494 | [5 empty] | EV000494 |  | EV000163 | EV000154 | EV000080 | EV000167 |  |  |  | true |  | false | false | true | false | false |  | false |  | EV013521 | EV000494 | EV000494 | EV000494 | EV000494 |  |  | EV000494 | false | true |  |  | 14.9 | 89.4 |  | 232 | 90 |  | -40..80 | 0.6 | 1 |  | true | true |  |  | false
IB2466 | EV000138 | EV000899 | 0.75 |  |  |  | EV004200 |  |  | 24.5 | EV000167 | 12 | EV001108 | EV006313 | false | EV016219 |  |  | false |  |  | true | true |  | EV000494 | EV000494 | [5 empty] | EV000494 |  | EV000163 | EV000154 | EV000080 | EV000167 |  |  |  | true |  | false | false | true | false | false |  | false |  | EV013521 | EV000494 | EV000494 | EV000494 | EV000494 |  |  | EV000494 | false | true |  |  | 17.3 | 103.8 |  | 326 | 90 |  | -40..80 | 0.6 | 1 |  | true | true |  |  | false
IB2467 | EV000138 | EV000899 | 0.75 |  |  |  | EV004200 |  |  | 24.5 | EV000167 | 18 | EV001108 | EV006313 | false | EV016219 |  |  | false |  |  | true | true |  | EV000494 | EV000494 | [5 empty] | EV000494 |  | EV000163 | EV000154 | EV000080 | EV000167 |  |  |  | true |  | false | false | true | false | false |  | false |  | EV013521 | EV000494 | EV000494 | EV000494 | EV000494 |  |  | EV000494 | false | true |  |  | 20.3 | 121.8 |  | 455 | 90 |  | -40..80 | 0.6 | 1 |  | true | true |  |  | false
IB2468 | EV000138 | EV000899 | 0.75 |  |  |  | EV004200 |  |  | 24.5 | EV000167 | 24 | EV001108 | EV006313 | false | EV016219 |  |  | false |  |  | true | true |  | EV000494 | EV000494 | [5 empty] | EV000494 |  | EV000163 | EV000154 | EV000080 | EV000167 |  |  |  | true |  | false | false | true | false | false |  | false |  | EV013521 | EV000494 | EV000494 | EV000494 | EV000494 |  |  | EV000494 | false | true |  |  | 22.2 | 133.2 |  | 542 | 90 |  | -40..80 | 0.6 | 1 |  | true | true |  |  | false
IB2469 | EV000138 | EV000899 | 0.75 |  |  |  | EV004200 |  |  | 24.5 | EV000167 | 36 | EV001108 | EV006313 | false | EV016219 |  |  | false |  |  | true | true |  | EV000494 | EV000494 | [5 empty] | EV000494 |  | EV000163 | EV000154 | EV000080 | EV000167 |  |  |  | true |  | false | false | true | false | false |  | false |  | EV013521 | EV000494 | EV000494 | EV000494 | EV000494 |  |  | EV000494 | false | true |  |  | 26.5 | 159 |  | 719 | 90 |  | -40..80 | 0.6 | 1 |  | true | true |  |  | false
IB2470 | EV000138 | EV000899 | 0.75 |  |  |  | EV004200 |  |  | 24.5 | EV000167 | 48 | EV001108 | EV006313 | false | EV016219 |  |  | false |  |  | true | true |  | EV000494 | EV000494 | [5 empty] | EV000494 |  | EV000163 | EV000154 | EV000080 | EV000167 |  |  |  | true |  | false | false | true | false | false |  | false |  | EV013521 | EV000494 | EV000494 | EV000494 | EV000494 |  |  | EV000494 | false | true |  |  | 29.7 | 178.2 |  | 932 | 90 |  | -40..80 | 0.6 | 1 |  | true | true |  |  | false
IB2471 | EV000138 | EV000899 | 0.75 |  |  |  | EV004200 |  |  | 24.5 | EV000167 | 60 | EV001108 | EV006313 | false | EV016219 |  |  | false |  |  | true | true |  | EV000494 | EV000494 | [5 empty] | EV000494 |  | EV000163 | EV000154 | EV000080 | EV000167 |  |  |  | true |  | false | false | true | false | false |  | false |  | EV013521 | EV000494 | EV000494 | EV000494 | EV000494 |  |  | EV000494 | false | true |  |  | 33.1 | 198.6 |  | 1165 | 90 |  | -40..80 | 0.6 | 1 |  | true | true |  |  | false
IB2472 | EV000138 | EV000899 | 0.75 |  |  |  | EV004200 |  |  | 24.5 | EV000167 | 72 | EV001108 | EV006313 | false | EV016219 |  |  | false |  |  | true | true |  | EV000494 | EV000494 | [5 empty] | EV000494 |  | EV000163 | EV000154 | EV000080 | EV000167 |  |  |  | true |  | false | false | true | false | false |  | false |  | EV013521 | EV000494 | EV000494 | EV000494 | EV000494 |  |  | EV000494 | false | true |  |  | 37.1 | 222.6 |  | 1358 | 90 |  | -40..80 | 0.6 | 1 |  | true | true |  |  | false
IB2473 | EV000138 | EV000899 | 1 |  |  |  | EV004200 |  |  | 18.1 | EV000167 | 6 | EV001108 | EV006313 | false | EV016219 |  |  | false |  |  | true | true |  | EV000494 | EV000494 | [5 empty] | EV000494 |  | EV000163 | EV000154 | EV000080 | EV000167 |  |  |  | true |  | false | false | true | false | false |  | false |  | EV013521 | EV000494 | EV000494 | EV000494 | EV000494 |  |  | EV000494 | false | true |  |  | 15.7 | 94.2 |  | 259 | 90 |  | -40..80 | 0.6 | 1 |  | true | true |  |  | false
IB2474 | EV000138 | EV000899 | 1 |  |  |  | EV004200 |  |  | 18.1 | EV000167 | 12 | EV001108 | EV006313 | false | EV016219 |  |  | false |  |  | true | true |  | EV000494 | EV000494 | [5 empty] | EV000494 |  | EV000163 | EV000154 | EV000080 | EV000167 |  |  |  | true |  | false | false | true | false | false |  | false |  | EV013521 | EV000494 | EV000494 | EV000494 | EV000494 |  |  | EV000494 | false | true |  |  | 18.3 | 109.8 |  | 370 | 90 |  | -40..80 | 0.6 | 1 |  | true | true |  |  | false
IB2475 | EV000138 | EV000899 | 1 |  |  |  | EV004200 |  |  | 18.1 | EV000167 | 18 | EV001108 | EV006313 | false | EV016219 |  |  | false |  |  | true | true |  | EV000494 | EV000494 | [5 empty] | EV000494 |  | EV000163 | EV000154 | EV000080 | EV000167 |  |  |  | true |  | false | false | true | false | false |  | false |  | EV013521 | EV000494 | EV000494 | EV000494 | EV000494 |  |  | EV000494 | false | true |  |  | 21.5 | 129 |  | 520 | 90 |  | -40..80 | 0.6 | 1 |  | true | true |  |  | false
IB2476 | EV000138 | EV000899 | 1 |  |  |  | EV004200 |  |  | 18.1 | EV000167 | 24 | EV001108 | EV006313 | false | EV016219 |  |  | false |  |  | true | true |  | EV000494 | EV000494 | [5 empty] | EV000494 |  | EV000163 | EV000154 | EV000080 | EV000167 |  |  |  | true |  | false | false | true | false | false |  | false |  | EV013521 | EV000494 | EV000494 | EV000494 | EV000494 |  |  | EV000494 | false | true |  |  | 23.5 | 141 |  | 622 | 90 |  | -40..80 | 0.6 | 1 |  | true | true |  |  | false
IB2477 | EV000138 | EV000899 | 1 |  |  |  | EV004200 |  |  | 18.1 | EV000167 | 36 | EV001108 | EV006313 | false | EV016219 |  |  | false |  |  | true | true |  | EV000494 | EV000494 | [5 empty] | EV000494 |  | EV000163 | EV000154 | EV000080 | EV000167 |  |  |  | true |  | false | false | true | false | false |  | false |  | EV013521 | EV000494 | EV000494 | EV000494 | EV000494 |  |  | EV000494 | false | true |  |  | 28.3 | 169.8 |  | 867 | 90 |  | -40..80 | 0.6 | 1 |  | true | true |  |  | false
IB2478 | EV000138 | EV000899 | 1 |  |  |  | EV004200 |  |  | 18.1 | EV000167 | 48 | EV001108 | EV006313 | false | EV016219 |  |  | false |  |  | true | true |  | EV000494 | EV000494 | [5 empty] | EV000494 |  | EV000163 | EV000154 | EV000080 | EV000167 |  |  |  | true |  | false | false | true | false | false |  | false |  | EV013521 | EV000494 | EV000494 | EV000494 | EV000494 |  |  | EV000494 | false | true |  |  | 31.7 | 190.2 |  | 1124 | 90 |  | -40..80 | 0.6 | 1 |  | true | true |  |  | false
IB2479 | EV000138 | EV000899 | 1 |  |  |  | EV004200 |  |  | 18.1 | EV000167 | 60 | EV001108 | EV006313 | false | EV016219 |  |  | false |  |  | true | true |  | EV000494 | EV000494 | [5 empty] | EV000494 |  | EV000163 | EV000154 | EV000080 | EV000167 |  |  |  | true |  | false | false | true | false | false |  | false |  | EV013521 | EV000494 | EV000494 | EV000494 | EV000494 |  |  | EV000494 | false | true |  |  | 35.4 | 212.4 |  | 1405 | 90 |  | -40..80 | 0.6 | 1 |  | true | true |  |  | false
IB2480 | EV000138 | EV000899 | 1 |  |  |  | EV004200 |  |  | 18.1 | EV000167 | 72 | EV001108 | EV006313 | false | EV016219 |  |  | false |  |  | true | true |  | EV000494 | EV000494 | [5 empty] | EV000494 |  | EV000163 | EV000154 | EV000080 | EV000167 |  |  |  | true |  | false | false | true | false | false |  | false |  | EV013521 | EV000494 | EV000494 | EV000494 | EV000494 |  |  | EV000494 | false | true |  |  | 39.7 | 238.2 |  | 1642 | 90 |  | -40..80 | 0.6 | 1 |  | true | true |  |  | false
IB2481 | EV000138 | EV000899 | 1.5 |  |  |  | EV004200 |  |  | 12.1 | EV000167 | 6 | EV001108 | EV006313 | false | EV016219 |  |  | false |  |  | true | true |  | EV000494 | EV000494 | [5 empty] | EV000494 |  | EV000163 | EV000154 | EV000080 | EV000167 |  |  |  | true |  | false | false | true | false | false |  | false |  | EV013521 | EV000494 | EV000494 | EV000494 | EV000494 |  |  | EV000494 | false | true |  |  | 17 | 102 |  | 304 | 90 |  | -40..80 | 0.6 | 1 |  | true | true |  |  | false
IB2482 | EV000138 | EV000899 | 1.5 |  |  |  | EV004200 |  |  | 12.1 | EV000167 | 12 | EV001108 | EV006313 | false | EV016219 |  |  | false |  |  | true | true |  | EV000494 | EV000494 | [5 empty] | EV000494 |  | EV000163 | EV000154 | EV000080 | EV000167 |  |  |  | true |  | false | false | true | false | false |  | false |  | EV013521 | EV000494 | EV000494 | EV000494 | EV000494 |  |  | EV000494 | false | true |  |  | 19.9 | 119.4 |  | 445 | 90 |  | -40..80 | 0.6 | 1 |  | true | true |  |  | false
IB2483 | EV000138 | EV000899 | 1.5 |  |  |  | EV004200 |  |  | 12.1 | EV000167 | 18 | EV001108 | EV006313 | false | EV016219 |  |  | false |  |  | true | true |  | EV000494 | EV000494 | [5 empty] | EV000494 |  | EV000163 | EV000154 | EV000080 | EV000167 |  |  |  | true |  | false | false | true | false | false |  | false |  | EV013521 | EV000494 | EV000494 | EV000494 | EV000494 |  |  | EV000494 | false | true |  |  | 23.5 | 141 |  | 635 | 90 |  | -40..80 | 0.6 | 1 |  | true | true |  |  | false
IB2484 | EV000138 | EV000899 | 1.5 |  |  |  | EV004200 |  |  | 12.1 | EV000167 | 24 | EV001108 | EV006313 | false | EV016219 |  |  | false |  |  | true | true |  | EV000494 | EV000494 | [5 empty] | EV000494 |  | EV000163 | EV000154 | EV000080 | EV000167 |  |  |  | true |  | false | false | true | false | false |  | false |  | EV013521 | EV000494 | EV000494 | EV000494 | EV000494 |  |  | EV000494 | false | true |  |  | 25.7 | 154.2 |  | 764 | 90 |  | -40..80 | 0.6 | 1 |  | true | true |  |  | false
IB2485 | EV000138 | EV000899 | 1.5 |  |  |  | EV004200 |  |  | 12.1 | EV000167 | 36 | EV001108 | EV006313 | false | EV016219 |  |  | false |  |  | true | true |  | EV000494 | EV000494 | [5 empty] | EV000494 |  | EV000163 | EV000154 | EV000080 | EV000167 |  |  |  | true |  | false | false | true | false | false |  | false |  | EV013521 | EV000494 | EV000494 | EV000494 | EV000494 |  |  | EV000494 | false | true |  |  | 31.3 | 187.8 |  | 1087 | 90 |  | -40..80 | 0.6 | 1 |  | true | true |  |  | false
IB2486 | EV000138 | EV000899 | 1.5 |  |  |  | EV004200 |  |  | 12.1 | EV000167 | 48 | EV001108 | EV006313 | false | EV016219 |  |  | false |  |  | true | true |  | EV000494 | EV000494 | [5 empty] | EV000494 |  | EV000163 | EV000154 | EV000080 | EV000167 |  |  |  | true |  | false | false | true | false | false |  | false |  | EV013521 | EV000494 | EV000494 | EV000494 | EV000494 |  |  | EV000494 | false | true |  |  | 35 | 210 |  | 1414 | 90 |  | -40..80 | 0.6 | 1 |  | true | true |  |  | false
IB2487 | EV000138 | EV000899 | 1.5 |  |  |  | EV004200 |  |  | 12.1 | EV000167 | 60 | EV001108 | EV006313 | false | EV016219 |  |  | false |  |  | true | true |  | EV000494 | EV000494 | [5 empty] | EV000494 |  | EV000163 | EV000154 | EV000080 | EV000167 |  |  |  | true |  | false | false | true | false | false |  | false |  | EV013521 | EV000494 | EV000494 | EV000494 | EV000494 |  |  | EV000494 | false | true |  |  | 39.1 | 234.6 |  | 1768 | 90 |  | -40..80 | 0.6 | 1 |  | true | true |  |  | false
IB2488 | EV000138 | EV000899 | 1.5 |  |  |  | EV004200 |  |  | 12.1 | EV000167 | 72 | EV001108 | EV006313 | false | EV016219 |  |  | false |  |  | true | true |  | EV000494 | EV000494 | [5 empty] | EV000494 |  | EV000163 | EV000154 | EV000080 | EV000167 |  |  |  | true |  | false | false | true | false | false |  | false |  | EV013521 | EV000494 | EV000494 | EV000494 | EV000494 |  |  | EV000494 | false | true |  |  | 44 | 264 |  | 2087 | 90 |  | -40..80 | 0.6 | 1 |  | true | true |  |  | false
IB2430 | EV000138 | EV000899 | 0.75 |  |  |  | EV004200 |  |  | 24.5 | EV000167 | 4 | EV001108 | EV006313 | false | EV016219 |  |  | false |  |  | true | false |  | EV000494 | EV000494 | [5 empty] | EV000494 |  | EV000163 | EV000154 | EV000080 | EV000167 |  |  |  | true |  | false | false | true | false | false |  | false |  | EV013521 | EV000494 | EV000494 | EV000494 | EV000494 |  |  | EV000494 | false | true |  |  | 12.3 | 73.8 |  | 204 | 90 |  | -40..80 | 0.6 | 1 |  | true | true |  |  | false
IB2431 | EV000138 | EV000899 | 0.75 |  |  |  | EV004200 |  |  | 24.5 | EV000167 | 8 | EV001108 | EV006313 | false | EV016219 |  |  | false |  |  | true | false |  | EV000494 | EV000494 | [5 empty] | EV000494 |  | EV000163 | EV000154 | EV000080 | EV000167 |  |  |  | true |  | false | false | true | false | false |  | false |  | EV013521 | EV000494 | EV000494 | EV000494 | EV000494 |  |  | EV000494 | false | true |  |  | 15.1 | 90.6 |  | 286 | 90 |  | -40..80 | 0.6 | 1 |  | true | true |  |  | false
IB2432 | EV000138 | EV000899 | 0.75 |  |  |  | EV004200 |  |  | 24.5 | EV000167 | 12 | EV001108 | EV006313 | false | EV016219 |  |  | false |  |  | true | false |  | EV000494 | EV000494 | [5 empty] | EV000494 |  | EV000163 | EV000154 | EV000080 | EV000167 |  |  |  | true |  | false | false | true | false | false |  | false |  | EV013521 | EV000494 | EV000494 | EV000494 | EV000494 |  |  | EV000494 | false | true |  |  | 16.1 | 96.6 |  | 357 | 90 |  | -40..80 | 0.6 | 1 |  | true | true |  |  | false
IB2433 | EV000138 | EV000899 | 0.75 |  |  |  | EV004200 |  |  | 24.5 | EV000167 | 16 | EV001108 | EV006313 | false | EV016219 |  |  | false |  |  | true | false |  | EV000494 | EV000494 | [5 empty] | EV000494 |  | EV000163 | EV000154 | EV000080 | EV000167 |  |  |  | true |  | false | false | true | false | false |  | false |  | EV013521 | EV000494 | EV000494 | EV000494 | EV000494 |  |  | EV000494 | false | true |  |  | 18.6 | 111.6 |  | 446 | 90 |  | -40..80 | 0.6 | 1 |  | true | true |  |  | false
IB2434 | EV000138 | EV000899 | 0.75 |  |  |  | EV004200 |  |  | 24.5 | EV000167 | 24 | EV001108 | EV006313 | false | EV016219 |  |  | false |  |  | true | false |  | EV000494 | EV000494 | [5 empty] | EV000494 |  | EV000163 | EV000154 | EV000080 | EV000167 |  |  |  | true |  | false | false | true | false | false |  | false |  | EV013521 | EV000494 | EV000494 | EV000494 | EV000494 |  |  | EV000494 | false | true |  |  | 21.8 | 130.8 |  | 622 | 90 |  | -40..80 | 0.6 | 1 |  | true | true |  |  | false
IB2435 | EV000138 | EV000899 | 0.75 |  |  |  | EV004200 |  |  | 24.5 | EV000167 | 32 | EV001108 | EV006313 | false | EV016219 |  |  | false |  |  | true | false |  | EV000494 | EV000494 | [5 empty] | EV000494 |  | EV000163 | EV000154 | EV000080 | EV000167 |  |  |  | true |  | false | false | true | false | false |  | false |  | EV013521 | EV000494 | EV000494 | EV000494 | EV000494 |  |  | EV000494 | false | true |  |  | 24.5 | 147 |  | 785 | 90 |  | -40..80 | 0.6 | 1 |  | true | true |  |  | false
IB2437 | EV000138 | EV000899 | 0.75 |  |  |  | EV004200 |  |  | 24.5 | EV000167 | 40 | EV001108 | EV006313 | false | EV016219 |  |  | false |  |  | true | false |  | EV000494 | EV000494 | [5 empty] | EV000494 |  | EV000163 | EV000154 | EV000080 | EV000167 |  |  |  | true |  | false | false | true | false | false |  | false |  | EV013521 | EV000494 | EV000494 | EV000494 | EV000494 |  |  | EV000494 | false | true |  |  | 26.5 | 159 |  | 917 | 90 |  | -40..80 | 0.6 | 1 |  | true | true |  |  | false
IB2438 | EV000138 | EV000899 | 0.75 |  |  |  | EV004200 |  |  | 24.5 | EV000167 | 48 | EV001108 | EV006313 | false | EV016219 |  |  | false |  |  | true | false |  | EV000494 | EV000494 | [5 empty] | EV000494 |  | EV000163 | EV000154 | EV000080 | EV000167 |  |  |  | true |  | false | false | true | false | false |  | false |  | EV013521 | EV000494 | EV000494 | EV000494 | EV000494 |  |  | EV000494 | false | true |  |  | 18.7 | 112.2 |  | 1074 | 90 |  | -40..80 | 0.6 | 1 |  | true | true |  |  | false
IB2439 | EV000138 | EV000899 | 1 |  |  |  | EV004200 |  |  | 18.1 | EV000167 | 4 | EV001108 | EV006313 | false | EV016219 |  |  | false |  |  | true | false |  | EV000494 | EV000494 | [5 empty] | EV000494 |  | EV000163 | EV000154 | EV000080 | EV000167 |  |  |  | true |  | false | false | true | false | false |  | false |  | EV013521 | EV000494 | EV000494 | EV000494 | EV000494 |  |  | EV000494 | false | true |  |  | 12.9 | 77.4 |  | 226 | 90 |  | -40..80 | 0.6 | 1 |  | true | true |  |  | false
IB2440 | EV000138 | EV000899 | 1 |  |  |  | EV004200 |  |  | 18.1 | EV000167 | 8 | EV001108 | EV006313 | false | EV016219 |  |  | false |  |  | true | false |  | EV000494 | EV000494 | [5 empty] | EV000494 |  | EV000163 | EV000154 | EV000080 | EV000167 |  |  |  | true |  | false | false | true | false | false |  | false |  | EV013521 | EV000494 | EV000494 | EV000494 | EV000494 |  |  | EV000494 | false | true |  |  | 15.9 | 95.4 |  | 324 | 90 |  | -40..80 | 0.6 | 1 |  | true | true |  |  | false
IB2441 | EV000138 | EV000899 | 1 |  |  |  | EV004200 |  |  | 18.1 | EV000167 | 12 | EV001108 | EV006313 | false | EV016219 |  |  | false |  |  | true | false |  | EV000494 | EV000494 | [5 empty] | EV000494 |  | EV000163 | EV000154 | EV000080 | EV000167 |  |  |  | true |  | false | false | true | false | false |  | false |  | EV013521 | EV000494 | EV000494 | EV000494 | EV000494 |  |  | EV000494 | false | true |  |  | 17 | 102 |  | 408 | 90 |  | -40..80 | 0.6 | 1 |  | true | true |  |  | false
IB2442 | EV000138 | EV000899 | 1 |  |  |  | EV004200 |  |  | 18.1 | EV000167 | 16 | EV001108 | EV006313 | false | EV016219 |  |  | false |  |  | true | false |  | EV000494 | EV000494 | [5 empty] | EV000494 |  | EV000163 | EV000154 | EV000080 | EV000167 |  |  |  | true |  | false | false | true | false | false |  | false |  | EV013521 | EV000494 | EV000494 | EV000494 | EV000494 |  |  | EV000494 | false | true |  |  | 19.7 | 118.2 |  | 515 | 90 |  | -40..80 | 0.6 | 1 |  | true | true |  |  | false
IB2443 | EV000138 | EV000899 | 1 |  |  |  | EV004200 |  |  | 18.1 | EV000167 | 24 | EV001108 | EV006313 | false | EV016219 |  |  | false |  |  | true | false |  | EV000494 | EV000494 | [5 empty] | EV000494 |  | EV000163 | EV000154 | EV000080 | EV000167 |  |  |  | true |  | false | false | true | false | false |  | false |  | EV013521 | EV000494 | EV000494 | EV000494 | EV000494 |  |  | EV000494 | false | true |  |  | 23.1 | 138.6 |  | 720 | 90 |  | -40..80 | 0.6 | 1 |  | true | true |  |  | false
IB2444 | EV000138 | EV000899 | 1 |  |  |  | EV004200 |  |  | 18.1 | EV000167 | 32 | EV001108 | EV006313 | false | EV016219 |  |  | false |  |  | true | false |  | EV000494 | EV000494 | [5 empty] | EV000494 |  | EV000163 | EV000154 | EV000080 | EV000167 |  |  |  | true |  | false | false | true | false | false |  | false |  | EV013521 | EV000494 | EV000494 | EV000494 | EV000494 |  |  | EV000494 | false | true |  |  | 26.1 | 156.6 |  | 912 | 90 |  | -40..80 | 0.6 | 1 |  | true | true |  |  | false
IB2445 | EV000138 | EV000899 | 1 |  |  |  | EV004200 |  |  | 18.1 | EV000167 | 40 | EV001108 | EV006313 | false | EV016219 |  |  | false |  |  | true | false |  | EV000494 | EV000494 | [5 empty] | EV000494 |  | EV000163 | EV000154 | EV000080 | EV000167 |  |  |  | true |  | false | false | true | false | false |  | false |  | EV013521 | EV000494 | EV000494 | EV000494 | EV000494 |  |  | EV000494 | false | true |  |  | 28.5 | 171 |  | 1088 | 90 |  | -40..80 | 0.6 | 1 |  | true | true |  |  | false
IB2446 | EV000138 | EV000899 | 1 |  |  |  | EV004200 |  |  | 18.1 | EV000167 | 48 | EV001108 | EV006313 | false | EV016219 |  |  | false |  |  | true | false |  | EV000494 | EV000494 | [5 empty] | EV000494 |  | EV000163 | EV000154 | EV000080 | EV000167 |  |  |  | true |  | false | false | true | false | false |  | false |  | EV013521 | EV000494 | EV000494 | EV000494 | EV000494 |  |  | EV000494 | false | true |  |  | 30.6 | 183.6 |  | 1260 | 90 |  | -40..80 | 0.6 | 1 |  | true | true |  |  | false
IB2447 | EV000138 | EV000899 | 1.5 |  |  |  | EV004200 |  |  | 12.1 | EV000167 | 4 | EV001108 | EV006313 | false | EV016219 |  |  | false |  |  | true | false |  | EV000494 | EV000494 | [5 empty] | EV000494 |  | EV000163 | EV000154 | EV000080 | EV000167 |  |  |  | true |  | false | false | true | false | false |  | false |  | EV013521 | EV000494 | EV000494 | EV000494 | EV000494 |  |  | EV000494 | false | true |  |  | 13.9 | 83.4 |  | 267 | 90 |  | -40..80 | 0.6 | 1 |  | true | true |  |  | false
IB2448 | EV000138 | EV000899 | 1.5 |  |  |  | EV004200 |  |  | 12.1 | EV000167 | 8 | EV001108 | EV006313 | false | EV016219 |  |  | false |  |  | true | false |  | EV000494 | EV000494 | [5 empty] | EV000494 |  | EV000163 | EV000154 | EV000080 | EV000167 |  |  |  | true |  | false | false | true | false | false |  | false |  | EV013521 | EV000494 | EV000494 | EV000494 | EV000494 |  |  | EV000494 | false | true |  |  | 17.2 | 103.2 |  | 383 | 90 |  | -40..80 | 0.6 | 1 |  | true | true |  |  | false
IB2449 | EV000138 | EV000899 | 1.5 |  |  |  | EV004200 |  |  | 12.1 | EV000167 | 12 | EV001108 | EV006313 | false | EV016219 |  |  | false |  |  | true | false |  | EV000494 | EV000494 | [5 empty] | EV000494 |  | EV000163 | EV000154 | EV000080 | EV000167 |  |  |  | true |  | false | false | true | false | false |  | false |  | EV013521 | EV000494 | EV000494 | EV000494 | EV000494 |  |  | EV000494 | false | true |  |  | 18.4 | 110.4 |  | 490 | 90 |  | -40..80 | 0.6 | 1 |  | true | true |  |  | false
IB2450 | EV000138 | EV000899 | 1.5 |  |  |  | EV004200 |  |  | 12.1 | EV000167 | 16 | EV001108 | EV006313 | false | EV016219 |  |  | false |  |  | true | false |  | EV000494 | EV000494 | [5 empty] | EV000494 |  | EV000163 | EV000154 | EV000080 | EV000167 |  |  |  | true |  | false | false | true | false | false |  | false |  | EV013521 | EV000494 | EV000494 | EV000494 | EV000494 |  |  | EV000494 | false | true |  |  | 21.6 | 129.6 |  | 640 | 90 |  | -40..80 | 0.6 | 1 |  | true | true |  |  | false
IB2451 | EV000138 | EV000899 | 1.5 |  |  |  | EV004200 |  |  | 12.1 | EV000167 | 24 | EV001108 | EV006313 | false | EV016219 |  |  | false |  |  | true | false |  | EV000494 | EV000494 | [5 empty] | EV000494 |  | EV000163 | EV000154 | EV000080 | EV000167 |  |  |  | true |  | false | false | true | false | false |  | false |  | EV013521 | EV000494 | EV000494 | EV000494 | EV000494 |  |  | EV000494 | false | true |  |  | 25.2 | 151.2 |  | 874 | 90 |  | -40..80 | 0.6 | 1 |  | true | true |  |  | false
IB2452 | EV000138 | EV000899 | 1.5 |  |  |  | EV004200 |  |  | 12.1 | EV000167 | 32 | EV001108 | EV006313 | false | EV016219 |  |  | false |  |  | true | false |  | EV000494 | EV000494 | [5 empty] | EV000494 |  | EV000163 | EV000154 | EV000080 | EV000167 |  |  |  | true |  | false | false | true | false | false |  | false |  | EV013521 | EV000494 | EV000494 | EV000494 | EV000494 |  |  | EV000494 | false | true |  |  | 28.7 | 172.2 |  | 1130 | 90 |  | -40..80 | 0.6 | 1 |  | true | true |  |  | false
IB2453 | EV000138 | EV000899 | 1.5 |  |  |  | EV004200 |  |  | 12.1 | EV000167 | 40 | EV001108 | EV006313 | false | EV016219 |  |  | false |  |  | true | false |  | EV000494 | EV000494 | [5 empty] | EV000494 |  | EV000163 | EV000154 | EV000080 | EV000167 |  |  |  | true |  | false | false | true | false | false |  | false |  | EV013521 | EV000494 | EV000494 | EV000494 | EV000494 |  |  | EV000494 | false | true |  |  | 31.1 | 186.6 |  | 1330 | 90 |  | -40..80 | 0.6 | 1 |  | true | true |  |  | false
IB2454 | EV000138 | EV000899 | 1.5 |  |  |  | EV004200 |  |  | 12.1 | EV000167 | 48 | EV001108 | EV006313 | false | EV016219 |  |  | false |  |  | true | false |  | EV000494 | EV000494 | [5 empty] | EV000494 |  | EV000163 | EV000154 | EV000080 | EV000167 |  |  |  | true |  | false | false | true | false | false |  | false |  | EV013521 | EV000494 | EV000494 | EV000494 | EV000494 |  |  | EV000494 | false | true |  |  | 33.7 | 202.2 |  | 1562 | 90 |  | -40..80 | 0.6 | 1 |  | true | true |  |  | false
IB2390 | EV000138 | EV000899 | 0.75 |  |  |  | EV004200 |  |  | 24.5 | EV000167 | 6 | EV001108 | EV006313 | false | EV016219 |  |  | false |  |  | true | false |  | EV000494 | EV000494 | [5 empty] | EV000494 |  | EV000163 | EV000154 | EV000080 | EV000167 |  |  |  | true |  | false | false | true | false | false |  | false |  | EV013521 | EV000494 | EV000494 | EV000494 | EV000494 |  |  | EV000494 | false | true |  |  | 15.1 | 90.6 |  | 272 | 90 |  | -40..80 | 0.6 | 1 |  | true | true |  |  | false
IB2391 | EV000138 | EV000899 | 0.75 |  |  |  | EV004200 |  |  | 24.5 | EV000167 | 12 | EV001108 | EV006313 | false | EV016219 |  |  | false |  |  | true | false |  | EV000494 | EV000494 | [5 empty] | EV000494 |  | EV000163 | EV000154 | EV000080 | EV000167 |  |  |  | true |  | false | false | true | false | false |  | false |  | EV013521 | EV000494 | EV000494 | EV000494 | EV000494 |  |  | EV000494 | false | true |  |  | 17.5 | 105 |  | 375 | 90 |  | -40..80 | 0.6 | 1 |  | true | true |  |  | false
IB2392 | EV000138 | EV000899 | 0.75 |  |  |  | EV004200 |  |  | 24.5 | EV000167 | 18 | EV001108 | EV006313 | false | EV016219 |  |  | false |  |  | true | false |  | EV000494 | EV000494 | [5 empty] | EV000494 |  | EV000163 | EV000154 | EV000080 | EV000167 |  |  |  | true |  | false | false | true | false | false |  | false |  | EV013521 | EV000494 | EV000494 | EV000494 | EV000494 |  |  | EV000494 | false | true |  |  | 20.7 | 124.2 |  | 539 | 90 |  | -40..80 | 0.6 | 1 |  | true | true |  |  | false
IB2393 | EV000138 | EV000899 | 0.75 |  |  |  | EV004200 |  |  | 24.5 | EV000167 | 24 | EV001108 | EV006313 | false | EV016219 |  |  | false |  |  | true | false |  | EV000494 | EV000494 | [5 empty] | EV000494 |  | EV000163 | EV000154 | EV000080 | EV000167 |  |  |  | true |  | false | false | true | false | false |  | false |  | EV013521 | EV000494 | EV000494 | EV000494 | EV000494 |  |  | EV000494 | false | true |  |  | 22.6 | 135.6 |  | 634 | 90 |  | -40..80 | 0.6 | 1 |  | true | true |  |  | false
IB2394 | EV000138 | EV000899 | 0.75 |  |  |  | EV004200 |  |  | 24.5 | EV000167 | 36 | EV001108 | EV006313 | false | EV016219 |  |  | false |  |  | true | false |  | EV000494 | EV000494 | [5 empty] | EV000494 |  | EV000163 | EV000154 | EV000080 | EV000167 |  |  |  | true |  | false | false | true | false | false |  | false |  | EV013521 | EV000494 | EV000494 | EV000494 | EV000494 |  |  | EV000494 | false | true |  |  | 26.9 | 161.4 |  | 833 | 90 |  | -40..80 | 0.6 | 1 |  | true | true |  |  | false
IB2395 | EV000138 | EV000899 | 0.75 |  |  |  | EV004200 |  |  | 24.5 | EV000167 | 48 | EV001108 | EV006313 | false | EV016219 |  |  | false |  |  | true | false |  | EV000494 | EV000494 | [5 empty] | EV000494 |  | EV000163 | EV000154 | EV000080 | EV000167 |  |  |  | true |  | false | false | true | false | false |  | false |  | EV013521 | EV000494 | EV000494 | EV000494 | EV000494 |  |  | EV000494 | false | true |  |  | 30.1 | 180.6 |  | 1064 | 90 |  | -40..80 | 0.6 | 1 |  | true | true |  |  | false
IB2396 | EV000138 | EV000899 | 0.75 |  |  |  | EV004200 |  |  | 24.5 | EV000167 | 60 | EV001108 | EV006313 | false | EV016219 |  |  | false |  |  | true | false |  | EV000494 | EV000494 | [5 empty] | EV000494 |  | EV000163 | EV000154 | EV000080 | EV000167 |  |  |  | true |  | false | false | true | false | false |  | false |  | EV013521 | EV000494 | EV000494 | EV000494 | EV000494 |  |  | EV000494 | false | true |  |  | 33.5 | 201 |  | 1310 | 90 |  | -40..80 | 0.6 | 1 |  | true | true |  |  | false
IB2397 | EV000138 | EV000899 | 0.75 |  |  |  | EV004200 |  |  | 24.5 | EV000167 | 72 | EV001108 | EV006313 | false | EV016219 |  |  | false |  |  | true | false |  | EV000494 | EV000494 | [5 empty] | EV000494 |  | EV000163 | EV000154 | EV000080 | EV000167 |  |  |  | true |  | false | false | true | false | false |  | false |  | EV013521 | EV000494 | EV000494 | EV000494 | EV000494 |  |  | EV000494 | false | true |  |  | 37.7 | 226.2 |  | 1543 | 90 |  | -40..80 | 0.6 | 1 |  | true | true |  |  | false
IB2398 | EV000138 | EV000899 | 1 |  |  |  | EV004200 |  |  | 18.1 | EV000167 | 6 | EV001108 | EV006313 | false | EV016219 |  |  | false |  |  | true | false |  | EV000494 | EV000494 | [5 empty] | EV000494 |  | EV000163 | EV000154 | EV000080 | EV000167 |  |  |  | true |  | false | false | true | false | false |  | false |  | EV013521 | EV000494 | EV000494 | EV000494 | EV000494 |  |  | EV000494 | false | true |  |  | 15.9 | 95.4 |  | 303 | 90 |  | -40..80 | 0.6 | 1 |  | true | true |  |  | false
IB2399 | EV000138 | EV000899 | 1 |  |  |  | EV004200 |  |  | 18.1 | EV000167 | 12 | EV001108 | EV006313 | false | EV016219 |  |  | false |  |  | true | false |  | EV000494 | EV000494 | [5 empty] | EV000494 |  | EV000163 | EV000154 | EV000080 | EV000167 |  |  |  | true |  | false | false | true | false | false |  | false |  | EV013521 | EV000494 | EV000494 | EV000494 | EV000494 |  |  | EV000494 | false | true |  |  | 18.5 | 111 |  | 424 | 90 |  | -40..80 | 0.6 | 1 |  | true | true |  |  | false
IB2400 | EV000138 | EV000899 | 1 |  |  |  | EV004200 |  |  | 18.1 | EV000167 | 18 | EV001108 | EV006313 | false | EV016219 |  |  | false |  |  | true | false |  | EV000494 | EV000494 | [5 empty] | EV000494 |  | EV000163 | EV000154 | EV000080 | EV000167 |  |  |  | true |  | false | false | true | false | false |  | false |  | EV013521 | EV000494 | EV000494 | EV000494 | EV000494 |  |  | EV000494 | false | true |  |  | 21.9 | 131.4 |  | 609 | 90 |  | -40..80 | 0.6 | 1 |  | true | true |  |  | false
IB2401 | EV000138 | EV000899 | 1 |  |  |  | EV004200 |  |  | 18.1 | EV000167 | 24 | EV001108 | EV006313 | false | EV016219 |  |  | false |  |  | true | false |  | EV000494 | EV000494 | [5 empty] | EV000494 |  | EV000163 | EV000154 | EV000080 | EV000167 |  |  |  | true |  | false | false | true | false | false |  | false |  | EV013521 | EV000494 | EV000494 | EV000494 | EV000494 |  |  | EV000494 | false | true |  |  | 23.9 | 143.4 |  | 723 | 90 |  | -40..80 | 0.6 | 1 |  | true | true |  |  | false
IB2402 | EV000138 | EV000899 | 1 |  |  |  | EV004200 |  |  | 18.1 | EV000167 | 36 | EV001108 | EV006313 | false | EV016219 |  |  | false |  |  | true | false |  | EV000494 | EV000494 | [5 empty] | EV000494 |  | EV000163 | EV000154 | EV000080 | EV000167 |  |  |  | true |  | false | false | true | false | false |  | false |  | EV013521 | EV000494 | EV000494 | EV000494 | EV000494 |  |  | EV000494 | false | true |  |  | 28.7 | 172.2 |  | 989 | 90 |  | -40..80 | 0.6 | 1 |  | true | true |  |  | false
IB2403 | EV000138 | EV000899 | 1 |  |  |  | EV004200 |  |  | 18.1 | EV000167 | 48 | EV001108 | EV006313 | false | EV016219 |  |  | false |  |  | true | false |  | EV000494 | EV000494 | [5 empty] | EV000494 |  | EV000163 | EV000154 | EV000080 | EV000167 |  |  |  | true |  | false | false | true | false | false |  | false |  | EV013521 | EV000494 | EV000494 | EV000494 | EV000494 |  |  | EV000494 | false | true |  |  | 32.1 | 192.6 |  | 1262 | 90 |  | -40..80 | 0.6 | 1 |  | true | true |  |  | false
IB2404 | EV000138 | EV000899 | 1 |  |  |  | EV004200 |  |  | 18.1 | EV000167 | 60 | EV001108 | EV006313 | false | EV016219 |  |  | false |  |  | true | false |  | EV000494 | EV000494 | [5 empty] | EV000494 |  | EV000163 | EV000154 | EV000080 | EV000167 |  |  |  | true |  | false | false | true | false | false |  | false |  | EV013521 | EV000494 | EV000494 | EV000494 | EV000494 |  |  | EV000494 | false | true |  |  | 35.8 | 214.8 |  | 1560 | 90 |  | -40..80 | 0.6 | 1 |  | true | true |  |  | false
IB2405 | EV000138 | EV000899 | 1 |  |  |  | EV004200 |  |  | 18.1 | EV000167 | 72 | EV001108 | EV006313 | false | EV016219 |  |  | false |  |  | true | false |  | EV000494 | EV000494 | [5 empty] | EV000494 |  | EV000163 | EV000154 | EV000080 | EV000167 |  |  |  | true |  | false | false | true | false | false |  | false |  | EV013521 | EV000494 | EV000494 | EV000494 | EV000494 |  |  | EV000494 | false | true |  |  | 40.1 | 240.6 |  | 1816 | 90 |  | -40..80 | 0.6 | 1 |  | true | true |  |  | false
IB2406 | EV000138 | EV000899 | 1.5 |  |  |  | EV004200 |  |  | 12.1 | EV000167 | 6 | EV001108 | EV006313 | false | EV016219 |  |  | false |  |  | true | false |  | EV000494 | EV000494 | [5 empty] | EV000494 |  | EV000163 | EV000154 | EV000080 | EV000167 |  |  |  | true |  | false | false | true | false | false |  | false |  | EV013521 | EV000494 | EV000494 | EV000494 | EV000494 |  |  | EV000494 | false | true |  |  | 17.2 | 103.2 |  | 352 | 90 |  | -40..80 | 0.6 | 1 |  | true | true |  |  | false
IB2407 | EV000138 | EV000899 | 1.5 |  |  |  | EV004200 |  |  | 12.1 | EV000167 | 12 | EV001108 | EV006313 | false | EV016219 |  |  | false |  |  | true | false |  | EV000494 | EV000494 | [5 empty] | EV000494 |  | EV000163 | EV000154 | EV000080 | EV000167 |  |  |  | true |  | false | false | true | false | false |  | false |  | EV013521 | EV000494 | EV000494 | EV000494 | EV000494 |  |  | EV000494 | false | true |  |  | 20.3 | 121.8 |  | 526 | 90 |  | -40..80 | 0.6 | 1 |  | true | true |  |  | false
IB2408 | EV000138 | EV000899 | 1.5 |  |  |  | EV004200 |  |  | 12.1 | EV000167 | 18 | EV001108 | EV006313 | false | EV016219 |  |  | false |  |  | true | false |  | EV000494 | EV000494 | [5 empty] | EV000494 |  | EV000163 | EV000154 | EV000080 | EV000167 |  |  |  | true |  | false | false | true | false | false |  | false |  | EV013521 | EV000494 | EV000494 | EV000494 | EV000494 |  |  | EV000494 | false | true |  |  | 23.9 | 143.4 |  | 734 | 90 |  | -40..80 | 0.6 | 1 |  | true | true |  |  | false
IB2409 | EV000138 | EV000899 | 1.5 |  |  |  | EV004200 |  |  | 12.1 | EV000167 | 24 | EV001108 | EV006313 | false | EV016219 |  |  | false |  |  | true | false |  | EV000494 | EV000494 | [5 empty] | EV000494 |  | EV000163 | EV000154 | EV000080 | EV000167 |  |  |  | true |  | false | false | true | false | false |  | false |  | EV013521 | EV000494 | EV000494 | EV000494 | EV000494 |  |  | EV000494 | false | true |  |  | 26.1 | 156.6 |  | 875 | 90 |  | -40..80 | 0.6 | 1 |  | true | true |  |  | false
IB2410 | EV000138 | EV000899 | 1.5 |  |  |  | EV004200 |  |  | 12.1 | EV000167 | 36 | EV001108 | EV006313 | false | EV016219 |  |  | false |  |  | true | false |  | EV000494 | EV000494 | [5 empty] | EV000494 |  | EV000163 | EV000154 | EV000080 | EV000167 |  |  |  | true |  | false | false | true | false | false |  | false |  | EV013521 | EV000494 | EV000494 | EV000494 | EV000494 |  |  | EV000494 | false | true |  |  | 31.7 | 190.2 |  | 1225 | 90 |  | -40..80 | 0.6 | 1 |  | true | true |  |  | false
IB2411 | EV000138 | EV000899 | 1.5 |  |  |  | EV004200 |  |  | 12.1 | EV000167 | 48 | EV001108 | EV006313 | false | EV016219 |  |  | false |  |  | true | false |  | EV000494 | EV000494 | [5 empty] | EV000494 |  | EV000163 | EV000154 | EV000080 | EV000167 |  |  |  | true |  | false | false | true | false | false |  | false |  | EV013521 | EV000494 | EV000494 | EV000494 | EV000494 |  |  | EV000494 | false | true |  |  | 35.4 | 212.4 |  | 1568 | 90 |  | -40..80 | 0.6 | 1 |  | true | true |  |  | false
IB2412 | EV000138 | EV000899 | 1.5 |  |  |  | EV004200 |  |  | 12.1 | EV000167 | 60 | EV001108 | EV006313 | false | EV016219 |  |  | false |  |  | true | false |  | EV000494 | EV000494 | [5 empty] | EV000494 |  | EV000163 | EV000154 | EV000080 | EV000167 |  |  |  | true |  | false | false | true | false | false |  | false |  | EV013521 | EV000494 | EV000494 | EV000494 | EV000494 |  |  | EV000494 | false | true |  |  | 39.5 | 237 |  | 1942 | 90 |  | -40..80 | 0.6 | 1 |  | true | true |  |  | false
IB2413 | EV000138 | EV000899 | 1.5 |  |  |  | EV004200 |  |  | 12.1 | EV000167 | 72 | EV001108 | EV006313 | false | EV016219 |  |  | false |  |  | true | false |  | EV000494 | EV000494 | [5 empty] | EV000494 |  | EV000163 | EV000154 | EV000080 | EV000167 |  |  |  | true |  | false | false | true | false | false |  | false |  | EV013521 | EV000494 | EV000494 | EV000494 | EV000494 |  |  | EV000494 | false | true |  |  | 44.6 | 267.6 |  | 2308 | 90 |  | -40..80 | 0.6 | 1 |  | true | true |  |  | false
ID8855 | EV000138 | EV000899 | 0.75 |  |  |  | EV004200 |  |  | 24.5 | EV000167 | 4 | EV001108 | EV006313 | false | EV016219 |  |  | false |  |  | true | true |  | EV000494 | EV000494 | [5 empty] | EV000494 |  | EV000163 | EV000154 | EV000270 | EV000167 |  |  |  | true |  | false | false | true | false | false |  | false |  | EV013521 | EV000494 | EV000494 | EV000494 | EV000494 |  |  | EV000494 | false | true |  |  | 12.1 | 72.6 |  | 175 | 90 |  | -40..80 | 0.6 | 1 |  | true | true |  |  | false
ID8856 | EV000138 | EV000899 | 0.75 |  |  |  | EV004200 |  |  | 24.5 | EV000167 | 8 | EV001108 | EV006313 | false | EV016219 |  |  | false |  |  | true | true |  | EV000494 | EV000494 | [5 empty] | EV000494 |  | EV000163 | EV000154 | EV000270 | EV000167 |  |  |  | true |  | false | false | true | false | false |  | false |  | EV013521 | EV000494 | EV000494 | EV000494 | EV000494 |  |  | EV000494 | false | true |  |  | 14.9 | 89.4 |  | 246 | 90 |  | -40..80 | 0.6 | 1 |  | true | true |  |  | false
ID8857 | EV000138 | EV000899 | 0.75 |  |  |  | EV004200 |  |  | 24.5 | EV000167 | 12 | EV001108 | EV006313 | false | EV016219 |  |  | false |  |  | true | true |  | EV000494 | EV000494 | [5 empty] | EV000494 |  | EV000163 | EV000154 | EV000270 | EV000167 |  |  |  | true |  | false | false | true | false | false |  | false |  | EV013521 | EV000494 | EV000494 | EV000494 | EV000494 |  |  | EV000494 | false | true |  |  | 15.9 | 95.4 |  | 312 | 90 |  | -40..80 | 0.6 | 1 |  | true | true |  |  | false
ID8858 | EV000138 | EV000899 | 0.75 |  |  |  | EV004200 |  |  | 24.5 | EV000167 | 16 | EV001108 | EV006313 | false | EV016219 |  |  | false |  |  | true | true |  | EV000494 | EV000494 | [5 empty] | EV000494 |  | EV000163 | EV000154 | EV000270 | EV000167 |  |  |  | true |  | false | false | true | false | false |  | false |  | EV013521 | EV000494 | EV000494 | EV000494 | EV000494 |  |  | EV000494 | false | true |  |  | 18.4 | 110.4 |  | 394 | 90 |  | -40..80 | 0.6 | 1 |  | true | true |  |  | false
ID8859 | EV000138 | EV000899 | 0.75 |  |  |  | EV004200 |  |  | 24.5 | EV000167 | 24 | EV001108 | EV006313 | false | EV016219 |  |  | false |  |  | true | true |  | EV000494 | EV000494 | [5 empty] | EV000494 |  | EV000163 | EV000154 | EV000270 | EV000167 |  |  |  | true |  | false | false | true | false | false |  | false |  | EV013521 | EV000494 | EV000494 | EV000494 | EV000494 |  |  | EV000494 | false | true |  |  | 21.4 | 128.4 |  | 534 | 90 |  | -40..80 | 0.6 | 1 |  | true | true |  |  | false
ID8860 | EV000138 | EV000899 | 0.75 |  |  |  | EV004200 |  |  | 24.5 | EV000167 | 32 | EV001108 | EV006313 | false | EV016219 |  |  | false |  |  | true | true |  | EV000494 | EV000494 | [5 empty] | EV000494 |  | EV000163 | EV000154 | EV000270 | EV000167 |  |  |  | true |  | false | false | true | false | false |  | false |  | EV013521 | EV000494 | EV000494 | EV000494 | EV000494 |  |  | EV000494 | false | true |  |  | 24.1 | 144.6 |  | 684 | 90 |  | -40..80 | 0.6 | 1 |  | true | true |  |  | false
ID8861 | EV000138 | EV000899 | 0.75 |  |  |  | EV004200 |  |  | 24.5 | EV000167 | 40 | EV001108 | EV006313 | false | EV016219 |  |  | false |  |  | true | true |  | EV000494 | EV000494 | [5 empty] | EV000494 |  | EV000163 | EV000154 | EV000270 | EV000167 |  |  |  | true |  | false | false | true | false | false |  | false |  | EV013521 | EV000494 | EV000494 | EV000494 | EV000494 |  |  | EV000494 | false | true |  |  | 26.1 | 156.6 |  | 805 | 90 |  | -40..80 | 0.6 | 1 |  | true | true |  |  | false
ID8862 | EV000138 | EV000899 | 0.75 |  |  |  | EV004200 |  |  | 24.5 | EV000167 | 48 | EV001108 | EV006313 | false | EV016219 |  |  | false |  |  | true | true |  | EV000494 | EV000494 | [5 empty] | EV000494 |  | EV000163 | EV000154 | EV000270 | EV000167 |  |  |  | true |  | false | false | true | false | false |  | false |  | EV013521 | EV000494 | EV000494 | EV000494 | EV000494 |  |  | EV000494 | false | true |  |  | 28.3 | 169.8 |  | 952 | 90 |  | -40..80 | 0.6 | 1 |  | true | true |  |  | false
ID8863 | EV000138 | EV000899 | 1 |  |  |  | EV004200 |  |  | 18.1 | EV000167 | 4 | EV001108 | EV006313 | false | EV016219 |  |  | false |  |  | true | true |  | EV000494 | EV000494 | [5 empty] | EV000494 |  | EV000163 | EV000154 | EV000270 | EV000167 |  |  |  | true |  | false | false | true | false | false |  | false |  | EV013521 | EV000494 | EV000494 | EV000494 | EV000494 |  |  | EV000494 | false | true |  |  | 12.7 | 76.2 |  | 194 | 90 |  | -40..80 | 0.6 | 1 |  | true | true |  |  | false
ID8864 | EV000138 | EV000899 | 1 |  |  |  | EV004200 |  |  | 18.1 | EV000167 | 8 | EV001108 | EV006313 | false | EV016219 |  |  | false |  |  | true | true |  | EV000494 | EV000494 | [5 empty] | EV000494 |  | EV000163 | EV000154 | EV000270 | EV000167 |  |  |  | true |  | false | false | true | false | false |  | false |  | EV013521 | EV000494 | EV000494 | EV000494 | EV000494 |  |  | EV000494 | false | true |  |  | 15.7 | 94.2 |  | 282 | 90 |  | -40..80 | 0.6 | 1 |  | true | true |  |  | false
ID8865 | EV000138 | EV000899 | 1 |  |  |  | EV004200 |  |  | 18.1 | EV000167 | 12 | EV001108 | EV006313 | false | EV016219 |  |  | false |  |  | true | true |  | EV000494 | EV000494 | [5 empty] | EV000494 |  | EV000163 | EV000154 | EV000270 | EV000167 |  |  |  | true |  | false | false | true | false | false |  | false |  | EV013521 | EV000494 | EV000494 | EV000494 | EV000494 |  |  | EV000494 | false | true |  |  | 16.8 | 100.8 |  | 361 | 90 |  | -40..80 | 0.6 | 1 |  | true | true |  |  | false
ID8866 | EV000138 | EV000899 | 1 |  |  |  | EV004200 |  |  | 18.1 | EV000167 | 16 | EV001108 | EV006313 | false | EV016219 |  |  | false |  |  | true | true |  | EV000494 | EV000494 | [5 empty] | EV000494 |  | EV000163 | EV000154 | EV000270 | EV000167 |  |  |  | true |  | false | false | true | false | false |  | false |  | EV013521 | EV000494 | EV000494 | EV000494 | EV000494 |  |  | EV000494 | false | true |  |  | 19.5 | 117 |  | 456 | 90 |  | -40..80 | 0.6 | 1 |  | true | true |  |  | false
ID8867 | EV000138 | EV000899 | 1 |  |  |  | EV004200 |  |  | 18.1 | EV000167 | 24 | EV001108 | EV006313 | false | EV016219 |  |  | false |  |  | true | true |  | EV000494 | EV000494 | [5 empty] | EV000494 |  | EV000163 | EV000154 | EV000270 | EV000167 |  |  |  | true |  | false | false | true | false | false |  | false |  | EV013521 | EV000494 | EV000494 | EV000494 | EV000494 |  |  | EV000494 | false | true |  |  | 22.7 | 136.2 |  | 626 | 90 |  | -40..80 | 0.6 | 1 |  | true | true |  |  | false
ID8868 | EV000138 | EV000899 | 1 |  |  |  | EV004200 |  |  | 18.1 | EV000167 | 32 | EV001108 | EV006313 | false | EV016219 |  |  | false |  |  | true | true |  | EV000494 | EV000494 | [5 empty] | EV000494 |  | EV000163 | EV000154 | EV000270 | EV000167 |  |  |  | true |  | false | false | true | false | false |  | false |  | EV013521 | EV000494 | EV000494 | EV000494 | EV000494 |  |  | EV000494 | false | true |  |  | 25.7 | 154.2 |  | 804 | 90 |  | -40..80 | 0.6 | 1 |  | true | true |  |  | false
ID8869 | EV000138 | EV000899 | 1 |  |  |  | EV004200 |  |  | 18.1 | EV000167 | 40 | EV001108 | EV006313 | false | EV016219 |  |  | false |  |  | true | true |  | EV000494 | EV000494 | [5 empty] | EV000494 |  | EV000163 | EV000154 | EV000270 | EV000167 |  |  |  | true |  | false | false | true | false | false |  | false |  | EV013521 | EV000494 | EV000494 | EV000494 | EV000494 |  |  | EV000494 | false | true |  |  | 27.9 | 167.4 |  | 953 | 90 |  | -40..80 | 0.6 | 1 |  | true | true |  |  | false
ID8870 | EV000138 | EV000899 | 1 |  |  |  | EV004200 |  |  | 18.1 | EV000167 | 48 | EV001108 | EV006313 | false | EV016219 |  |  | false |  |  | true | true |  | EV000494 | EV000494 | [5 empty] | EV000494 |  | EV000163 | EV000154 | EV000270 | EV000167 |  |  |  | true |  | false | false | true | false | false |  | false |  | EV013521 | EV000494 | EV000494 | EV000494 | EV000494 |  |  | EV000494 | false | true |  |  | 30.2 | 181.2 |  | 1127 | 90 |  | -40..80 | 0.6 | 1 |  | true | true |  |  | false
ID8871 | EV000138 | EV000899 | 1.5 |  |  |  | EV004200 |  |  | 12.1 | EV000167 | 4 | EV001108 | EV006313 | false | EV016219 |  |  | false |  |  | true | true |  | EV000494 | EV000494 | [5 empty] | EV000494 |  | EV000163 | EV000154 | EV000270 | EV000167 |  |  |  | true |  | false | false | true | false | false |  | false |  | EV013521 | EV000494 | EV000494 | EV000494 | EV000494 |  |  | EV000494 | false | true |  |  | 13.7 | 82.2 |  | 230 | 90 |  | -40..80 | 0.6 | 1 |  | true | true |  |  | false
ID8872 | EV000138 | EV000899 | 1.5 |  |  |  | EV004200 |  |  | 12.1 | EV000167 | 8 | EV001108 | EV006313 | false | EV016219 |  |  | false |  |  | true | true |  | EV000494 | EV000494 | [5 empty] | EV000494 |  | EV000163 | EV000154 | EV000270 | EV000167 |  |  |  | true |  | false | false | true | false | false |  | false |  | EV013521 | EV000494 | EV000494 | EV000494 | EV000494 |  |  | EV000494 | false | true |  |  | 17 | 102 |  | 334 | 90 |  | -40..80 | 0.6 | 1 |  | true | true |  |  | false
ID8873 | EV000138 | EV000899 | 1.5 |  |  |  | EV004200 |  |  | 12.1 | EV000167 | 12 | EV001108 | EV006313 | false | EV016219 |  |  | false |  |  | true | true |  | EV000494 | EV000494 | [5 empty] | EV000494 |  | EV000163 | EV000154 | EV000270 | EV000167 |  |  |  | true |  | false | false | true | false | false |  | false |  | EV013521 | EV000494 | EV000494 | EV000494 | EV000494 |  |  | EV000494 | false | true |  |  | 18.2 | 109.2 |  | 435 | 90 |  | -40..80 | 0.6 | 1 |  | true | true |  |  | false
ID8874 | EV000138 | EV000899 | 1.5 |  |  |  | EV004200 |  |  | 12.1 | EV000167 | 16 | EV001108 | EV006313 | false | EV016219 |  |  | false |  |  | true | true |  | EV000494 | EV000494 | [5 empty] | EV000494 |  | EV000163 | EV000154 | EV000270 | EV000167 |  |  |  | true |  | false | false | true | false | false |  | false |  | EV013521 | EV000494 | EV000494 | EV000494 | EV000494 |  |  | EV000494 | false | true |  |  | 21.2 | 127.2 |  | 554 | 90 |  | -40..80 | 0.6 | 1 |  | true | true |  |  | false
ID8875 | EV000138 | EV000899 | 1.5 |  |  |  | EV004200 |  |  | 12.1 | EV000167 | 24 | EV001108 | EV006313 | false | EV016219 |  |  | false |  |  | true | true |  | EV000494 | EV000494 | [5 empty] | EV000494 |  | EV000163 | EV000154 | EV000270 | EV000167 |  |  |  | true |  | false | false | true | false | false |  | false |  | EV013521 | EV000494 | EV000494 | EV000494 | EV000494 |  |  | EV000494 | false | true |  |  | 24.8 | 148.8 |  | 767 | 90 |  | -40..80 | 0.6 | 1 |  | true | true |  |  | false
ID8876 | EV000138 | EV000899 | 1.5 |  |  |  | EV004200 |  |  | 12.1 | EV000167 | 32 | EV001108 | EV006313 | false | EV016219 |  |  | false |  |  | true | true |  | EV000494 | EV000494 | [5 empty] | EV000494 |  | EV000163 | EV000154 | EV000270 | EV000167 |  |  |  | true |  | false | false | true | false | false |  | false |  | EV013521 | EV000494 | EV000494 | EV000494 | EV000494 |  |  | EV000494 | false | true |  |  | 28.3 | 169.8 |  | 1002 | 90 |  | -40..80 | 0.6 | 1 |  | true | true |  |  | false
ID8877 | EV000138 | EV000899 | 1.5 |  |  |  | EV004200 |  |  | 12.1 | EV000167 | 40 | EV001108 | EV006313 | false | EV016219 |  |  | false |  |  | true | true |  | EV000494 | EV000494 | [5 empty] | EV000494 |  | EV000163 | EV000154 | EV000270 | EV000167 |  |  |  | true |  | false | false | true | false | false |  | false |  | EV013521 | EV000494 | EV000494 | EV000494 | EV000494 |  |  | EV000494 | false | true |  |  | 30.7 | 184.2 |  | 1197 | 90 |  | -40..80 | 0.6 | 1 |  | true | true |  |  | false
ID8878 | EV000138 | EV000899 | 1.5 |  |  |  | EV004200 |  |  | 12.1 | EV000167 | 48 | EV001108 | EV006313 | false | EV016219 |  |  | false |  |  | true | true |  | EV000494 | EV000494 | [5 empty] | EV000494 |  | EV000163 | EV000154 | EV000270 | EV000167 |  |  |  | true |  | false | false | true | false | false |  | false |  | EV013521 | EV000494 | EV000494 | EV000494 | EV000494 |  |  | EV000494 | false | true |  |  | 33.3 | 199.8 |  | 1417 | 90 |  | -40..80 | 0.6 | 1 |  | true | true |  |  | false
ID8825 | EV000138 | EV000899 | 0.75 |  |  |  | EV004200 |  |  | 24.5 | EV000167 | 6 | EV001108 | EV006313 | false | EV016219 |  |  | false |  |  | true | true |  | EV000494 | EV000494 | [5 empty] | EV000494 |  | EV000163 | EV000154 | EV000270 | EV000167 |  |  |  | true |  | false | false | true | false | false |  | false |  | EV013521 | EV000494 | EV000494 | EV000494 | EV000494 |  |  | EV000494 | false | true |  |  | 14.9 | 89.4 |  | 232 | 90 |  | -40..80 | 0.6 | 1 |  | true | true |  |  | false
ID8826 | EV000138 | EV000899 | 0.75 |  |  |  | EV004200 |  |  | 24.5 | EV000167 | 12 | EV001108 | EV006313 | false | EV016219 |  |  | false |  |  | true | true |  | EV000494 | EV000494 | [5 empty] | EV000494 |  | EV000163 | EV000154 | EV000270 | EV000167 |  |  |  | true |  | false | false | true | false | false |  | false |  | EV013521 | EV000494 | EV000494 | EV000494 | EV000494 |  |  | EV000494 | false | true |  |  | 17.3 | 103.8 |  | 326 | 90 |  | -40..80 | 0.6 | 1 |  | true | true |  |  | false
ID8827 | EV000138 | EV000899 | 0.75 |  |  |  | EV004200 |  |  | 24.5 | EV000167 | 18 | EV001108 | EV006313 | false | EV016219 |  |  | false |  |  | true | true |  | EV000494 | EV000494 | [5 empty] | EV000494 |  | EV000163 | EV000154 | EV000270 | EV000167 |  |  |  | true |  | false | false | true | false | false |  | false |  | EV013521 | EV000494 | EV000494 | EV000494 | EV000494 |  |  | EV000494 | false | true |  |  | 20.3 | 121.8 |  | 455 | 90 |  | -40..80 | 0.6 | 1 |  | true | true |  |  | false
ID8828 | EV000138 | EV000899 | 0.75 |  |  |  | EV004200 |  |  | 24.5 | EV000167 | 24 | EV001108 | EV006313 | false | EV016219 |  |  | false |  |  | true | true |  | EV000494 | EV000494 | [5 empty] | EV000494 |  | EV000163 | EV000154 | EV000270 | EV000167 |  |  |  | true |  | false | false | true | false | false |  | false |  | EV013521 | EV000494 | EV000494 | EV000494 | EV000494 |  |  | EV000494 | false | true |  |  | 22.2 | 133.2 |  | 542 | 90 |  | -40..80 | 0.6 | 1 |  | true | true |  |  | false
ID8829 | EV000138 | EV000899 | 0.75 |  |  |  | EV004200 |  |  | 24.5 | EV000167 | 36 | EV001108 | EV006313 | false | EV016219 |  |  | false |  |  | true | true |  | EV000494 | EV000494 | [5 empty] | EV000494 |  | EV000163 | EV000154 | EV000270 | EV000167 |  |  |  | true |  | false | false | true | false | false |  | false |  | EV013521 | EV000494 | EV000494 | EV000494 | EV000494 |  |  | EV000494 | false | true |  |  | 26.5 | 159 |  | 719 | 90 |  | -40..80 | 0.6 | 1 |  | true | true |  |  | false
ID8830 | EV000138 | EV000899 | 0.75 |  |  |  | EV004200 |  |  | 24.5 | EV000167 | 48 | EV001108 | EV006313 | false | EV016219 |  |  | false |  |  | true | true |  | EV000494 | EV000494 | [5 empty] | EV000494 |  | EV000163 | EV000154 | EV000270 | EV000167 |  |  |  | true |  | false | false | true | false | false |  | false |  | EV013521 | EV000494 | EV000494 | EV000494 | EV000494 |  |  | EV000494 | false | true |  |  | 29.7 | 178.2 |  | 932 | 90 |  | -40..80 | 0.6 | 1 |  | true | true |  |  | false
ID8831 | EV000138 | EV000899 | 0.75 |  |  |  | EV004200 |  |  | 24.5 | EV000167 | 60 | EV001108 | EV006313 | false | EV016219 |  |  | false |  |  | true | true |  | EV000494 | EV000494 | [5 empty] | EV000494 |  | EV000163 | EV000154 | EV000270 | EV000167 |  |  |  | true |  | false | false | true | false | false |  | false |  | EV013521 | EV000494 | EV000494 | EV000494 | EV000494 |  |  | EV000494 | false | true |  |  | 33.1 | 198.6 |  | 1165 | 90 |  | -40..80 | 0.6 | 1 |  | true | true |  |  | false
ID8832 | EV000138 | EV000899 | 0.75 |  |  |  | EV004200 |  |  | 24.5 | EV000167 | 72 | EV001108 | EV006313 | false | EV016219 |  |  | false |  |  | true | true |  | EV000494 | EV000494 | [5 empty] | EV000494 |  | EV000163 | EV000154 | EV000270 | EV000167 |  |  |  | true |  | false | false | true | false | false |  | false |  | EV013521 | EV000494 | EV000494 | EV000494 | EV000494 |  |  | EV000494 | false | true |  |  | 37.1 | 222.6 |  | 1358 | 90 |  | -40..80 | 0.6 | 1 |  | true | true |  |  | false
ID8833 | EV000138 | EV000899 | 1 |  |  |  | EV004200 |  |  | 18.1 | EV000167 | 6 | EV001108 | EV006313 | false | EV016219 |  |  | false |  |  | true | true |  | EV000494 | EV000494 | [5 empty] | EV000494 |  | EV000163 | EV000154 | EV000270 | EV000167 |  |  |  | true |  | false | false | true | false | false |  | false |  | EV013521 | EV000494 | EV000494 | EV000494 | EV000494 |  |  | EV000494 | false | true |  |  | 15.7 | 94.2 |  | 259 | 90 |  | -40..80 | 0.6 | 1 |  | true | true |  |  | false
ID8834 | EV000138 | EV000899 | 1 |  |  |  | EV004200 |  |  | 18.1 | EV000167 | 12 | EV001108 | EV006313 | false | EV016219 |  |  | false |  |  | true | true |  | EV000494 | EV000494 | [5 empty] | EV000494 |  | EV000163 | EV000154 | EV000270 | EV000167 |  |  |  | true |  | false | false | true | false | false |  | false |  | EV013521 | EV000494 | EV000494 | EV000494 | EV000494 |  |  | EV000494 | false | true |  |  | 18.3 | 109.8 |  | 370 | 90 |  | -40..80 | 0.6 | 1 |  | true | true |  |  | false
ID8835 | EV000138 | EV000899 | 1 |  |  |  | EV004200 |  |  | 18.1 | EV000167 | 18 | EV001108 | EV006313 | false | EV016219 |  |  | false |  |  | true | true |  | EV000494 | EV000494 | [5 empty] | EV000494 |  | EV000163 | EV000154 | EV000270 | EV000167 |  |  |  | true |  | false | false | true | false | false |  | false |  | EV013521 | EV000494 | EV000494 | EV000494 | EV000494 |  |  | EV000494 | false | true |  |  | 21.5 | 129 |  | 520 | 90 |  | -40..80 | 0.6 | 1 |  | true | true |  |  | false
ID8836 | EV000138 | EV000899 | 1 |  |  |  | EV004200 |  |  | 18.1 | EV000167 | 24 | EV001108 | EV006313 | false | EV016219 |  |  | false |  |  | true | true |  | EV000494 | EV000494 | [5 empty] | EV000494 |  | EV000163 | EV000154 | EV000270 | EV000167 |  |  |  | true |  | false | false | true | false | false |  | false |  | EV013521 | EV000494 | EV000494 | EV000494 | EV000494 |  |  | EV000494 | false | true |  |  | 23.5 | 141 |  | 622 | 90 |  | -40..80 | 0.6 | 1 |  | true | true |  |  | false
ID8837 | EV000138 | EV000899 | 1 |  |  |  | EV004200 |  |  | 18.1 | EV000167 | 36 | EV001108 | EV006313 | false | EV016219 |  |  | false |  |  | true | true |  | EV000494 | EV000494 | [5 empty] | EV000494 |  | EV000163 | EV000154 | EV000270 | EV000167 |  |  |  | true |  | false | false | true | false | false |  | false |  | EV013521 | EV000494 | EV000494 | EV000494 | EV000494 |  |  | EV000494 | false | true |  |  | 28.3 | 169.8 |  | 867 | 90 |  | -40..80 | 0.6 | 1 |  | true | true |  |  | false
ID8838 | EV000138 | EV000899 | 1 |  |  |  | EV004200 |  |  | 18.1 | EV000167 | 48 | EV001108 | EV006313 | false | EV016219 |  |  | false |  |  | true | true |  | EV000494 | EV000494 | [5 empty] | EV000494 |  | EV000163 | EV000154 | EV000270 | EV000167 |  |  |  | true |  | false | false | true | false | false |  | false |  | EV013521 | EV000494 | EV000494 | EV000494 | EV000494 |  |  | EV000494 | false | true |  |  | 31.7 | 190.2 |  | 1124 | 90 |  | -40..80 | 0.6 | 1 |  | true | true |  |  | false
ID8839 | EV000138 | EV000899 | 1 |  |  |  | EV004200 |  |  | 18.1 | EV000167 | 60 | EV001108 | EV006313 | false | EV016219 |  |  | false |  |  | true | true |  | EV000494 | EV000494 | [5 empty] | EV000494 |  | EV000163 | EV000154 | EV000270 | EV000167 |  |  |  | true |  | false | false | true | false | false |  | false |  | EV013521 | EV000494 | EV000494 | EV000494 | EV000494 |  |  | EV000494 | false | true |  |  | 35.4 | 212.4 |  | 1405 | 90 |  | -40..80 | 0.6 | 1 |  | true | true |  |  | false
ID8840 | EV000138 | EV000899 | 1 |  |  |  | EV004200 |  |  | 18.1 | EV000167 | 72 | EV001108 | EV006313 | false | EV016219 |  |  | false |  |  | true | true |  | EV000494 | EV000494 | [5 empty] | EV000494 |  | EV000163 | EV000154 | EV000270 | EV000167 |  |  |  | true |  | false | false | true | false | false |  | false |  | EV013521 | EV000494 | EV000494 | EV000494 | EV000494 |  |  | EV000494 | false | true |  |  | 39.7 | 238.2 |  | 1642 | 90 |  | -40..80 | 0.6 | 1 |  | true | true |  |  | false
ID8841 | EV000138 | EV000899 | 1.5 |  |  |  | EV004200 |  |  | 12.1 | EV000167 | 6 | EV001108 | EV006313 | false | EV016219 |  |  | false |  |  | true | true |  | EV000494 | EV000494 | [5 empty] | EV000494 |  | EV000163 | EV000154 | EV000270 | EV000167 |  |  |  | true |  | false | false | true | false | false |  | false |  | EV013521 | EV000494 | EV000494 | EV000494 | EV000494 |  |  | EV000494 | false | true |  |  | 17 | 102 |  | 304 | 90 |  | -40..80 | 0.6 | 1 |  | true | true |  |  | false
ID8842 | EV000138 | EV000899 | 1.5 |  |  |  | EV004200 |  |  | 12.1 | EV000167 | 12 | EV001108 | EV006313 | false | EV016219 |  |  | false |  |  | true | true |  | EV000494 | EV000494 | [5 empty] | EV000494 |  | EV000163 | EV000154 | EV000270 | EV000167 |  |  |  | true |  | false | false | true | false | false |  | false |  | EV013521 | EV000494 | EV000494 | EV000494 | EV000494 |  |  | EV000494 | false | true |  |  | 19.9 | 119.4 |  | 445 | 90 |  | -40..80 | 0.6 | 1 |  | true | true |  |  | false
ID8843 | EV000138 | EV000899 | 1.5 |  |  |  | EV004200 |  |  | 12.1 | EV000167 | 18 | EV001108 | EV006313 | false | EV016219 |  |  | false |  |  | true | true |  | EV000494 | EV000494 | [5 empty] | EV000494 |  | EV000163 | EV000154 | EV000270 | EV000167 |  |  |  | true |  | false | false | true | false | false |  | false |  | EV013521 | EV000494 | EV000494 | EV000494 | EV000494 |  |  | EV000494 | false | true |  |  | 23.5 | 141 |  | 635 | 90 |  | -40..80 | 0.6 | 1 |  | true | true |  |  | false
ID8844 | EV000138 | EV000899 | 1.5 |  |  |  | EV004200 |  |  | 12.1 | EV000167 | 24 | EV001108 | EV006313 | false | EV016219 |  |  | false |  |  | true | true |  | EV000494 | EV000494 | [5 empty] | EV000494 |  | EV000163 | EV000154 | EV000270 | EV000167 |  |  |  | true |  | false | false | true | false | false |  | false |  | EV013521 | EV000494 | EV000494 | EV000494 | EV000494 |  |  | EV000494 | false | true |  |  | 25.7 | 154.2 |  | 764 | 90 |  | -40..80 | 0.6 | 1 |  | true | true |  |  | false
ID8845 | EV000138 | EV000899 | 1.5 |  |  |  | EV004200 |  |  | 12.1 | EV000167 | 36 | EV001108 | EV006313 | false | EV016219 |  |  | false |  |  | true | true |  | EV000494 | EV000494 | [5 empty] | EV000494 |  | EV000163 | EV000154 | EV000270 | EV000167 |  |  |  | true |  | false | false | true | false | false |  | false |  | EV013521 | EV000494 | EV000494 | EV000494 | EV000494 |  |  | EV000494 | false | true |  |  | 31.3 | 187.8 |  | 1087 | 90 |  | -40..80 | 0.6 | 1 |  | true | true |  |  | false
ID8846 | EV000138 | EV000899 | 1.5 |  |  |  | EV004200 |  |  | 12.1 | EV000167 | 48 | EV001108 | EV006313 | false | EV016219 |  |  | false |  |  | true | true |  | EV000494 | EV000494 | [5 empty] | EV000494 |  | EV000163 | EV000154 | EV000270 | EV000167 |  |  |  | true |  | false | false | true | false | false |  | false |  | EV013521 | EV000494 | EV000494 | EV000494 | EV000494 |  |  | EV000494 | false | true |  |  | 35 | 210 |  | 1414 | 90 |  | -40..80 | 0.6 | 1 |  | true | true |  |  | false
ID8847 | EV000138 | EV000899 | 1.5 |  |  |  | EV004200 |  |  | 12.1 | EV000167 | 60 | EV001108 | EV006313 | false | EV016219 |  |  | false |  |  | true | true |  | EV000494 | EV000494 | [5 empty] | EV000494 |  | EV000163 | EV000154 | EV000270 | EV000167 |  |  |  | true |  | false | false | true | false | false |  | false |  | EV013521 | EV000494 | EV000494 | EV000494 | EV000494 |  |  | EV000494 | false | true |  |  | 39.1 | 234.6 |  | 1768 | 90 |  | -40..80 | 0.6 | 1 |  | true | true |  |  | false
ID8848 | EV000138 | EV000899 | 1.5 |  |  |  | EV004200 |  |  | 12.1 | EV000167 | 72 | EV001108 | EV006313 | false | EV016219 |  |  | false |  |  | true | true |  | EV000494 | EV000494 | [5 empty] | EV000494 |  | EV000163 | EV000154 | EV000270 | EV000167 |  |  |  | true |  | false | false | true | false | false |  | false |  | EV013521 | EV000494 | EV000494 | EV000494 | EV000494 |  |  | EV000494 | false | true |  |  | 44 | 264 |  | 2087 | 90 |  | -40..80 | 0.6 | 1 |  | true | true |  |  | false
ID8750 | EV000138 | EV000899 | 0.75 |  |  |  | EV004200 |  |  | 24.5 | EV000167 | 4 | EV001108 | EV006313 | false | EV016219 |  |  | false |  |  | true | false |  | EV000494 | EV000494 | [5 empty] | EV000494 |  | EV000163 | EV000154 | EV000270 | EV000167 |  |  |  | true |  | false | false | true | false | false |  | false |  | EV013521 | EV000494 | EV000494 | EV000494 | EV000494 |  |  | EV000494 | false | true |  |  | 12.3 | 73.8 |  | 204 | 90 |  | -40..80 | 0.6 | 1 |  | true | true |  |  | false
ID8751 | EV000138 | EV000899 | 0.75 |  |  |  | EV004200 |  |  | 24.5 | EV000167 | 8 | EV001108 | EV006313 | false | EV016219 |  |  | false |  |  | true | false |  | EV000494 | EV000494 | [5 empty] | EV000494 |  | EV000163 | EV000154 | EV000270 | EV000167 |  |  |  | true |  | false | false | true | false | false |  | false |  | EV013521 | EV000494 | EV000494 | EV000494 | EV000494 |  |  | EV000494 | false | true |  |  | 15.1 | 90.6 |  | 286 | 90 |  | -40..80 | 0.6 | 1 |  | true | true |  |  | false
ID8752 | EV000138 | EV000899 | 0.75 |  |  |  | EV004200 |  |  | 24.5 | EV000167 | 12 | EV001108 | EV006313 | false | EV016219 |  |  | false |  |  | true | false |  | EV000494 | EV000494 | [5 empty] | EV000494 |  | EV000163 | EV000154 | EV000270 | EV000167 |  |  |  | true |  | false | false | true | false | false |  | false |  | EV013521 | EV000494 | EV000494 | EV000494 | EV000494 |  |  | EV000494 | false | true |  |  | 16.1 | 96.6 |  | 357 | 90 |  | -40..80 | 0.6 | 1 |  | true | true |  |  | false
ID8753 | EV000138 | EV000899 | 0.75 |  |  |  | EV004200 |  |  | 24.5 | EV000167 | 16 | EV001108 | EV006313 | false | EV016219 |  |  | false |  |  | true | false |  | EV000494 | EV000494 | [5 empty] | EV000494 |  | EV000163 | EV000154 | EV000270 | EV000167 |  |  |  | true |  | false | false | true | false | false |  | false |  | EV013521 | EV000494 | EV000494 | EV000494 | EV000494 |  |  | EV000494 | false | true |  |  | 18.6 | 111.6 |  | 446 | 90 |  | -40..80 | 0.6 | 1 |  | true | true |  |  | false
ID8754 | EV000138 | EV000899 | 0.75 |  |  |  | EV004200 |  |  | 24.5 | EV000167 | 24 | EV001108 | EV006313 | false | EV016219 |  |  | false |  |  | true | false |  | EV000494 | EV000494 | [5 empty] | EV000494 |  | EV000163 | EV000154 | EV000270 | EV000167 |  |  |  | true |  | false | false | true | false | false |  | false |  | EV013521 | EV000494 | EV000494 | EV000494 | EV000494 |  |  | EV000494 | false | true |  |  | 21.8 | 130.8 |  | 622 | 90 |  | -40..80 | 0.6 | 1 |  | true | true |  |  | false
ID8755 | EV000138 | EV000899 | 0.75 |  |  |  | EV004200 |  |  | 24.5 | EV000167 | 32 | EV001108 | EV006313 | false | EV016219 |  |  | false |  |  | true | false |  | EV000494 | EV000494 | [5 empty] | EV000494 |  | EV000163 | EV000154 | EV000270 | EV000167 |  |  |  | true |  | false | false | true | false | false |  | false |  | EV013521 | EV000494 | EV000494 | EV000494 | EV000494 |  |  | EV000494 | false | true |  |  | 24.5 | 147 |  | 785 | 90 |  | -40..80 | 0.6 | 1 |  | true | true |  |  | false
ID8756 | EV000138 | EV000899 | 0.75 |  |  |  | EV004200 |  |  | 24.5 | EV000167 | 36 | EV001108 | EV006313 | false | EV016219 |  |  | false |  |  | true | false |  | EV000494 | EV000494 | [5 empty] | EV000494 |  | EV000163 | EV000154 | EV000270 | EV000167 |  |  |  | true |  | false | false | true | false | false |  | false |  | EV013521 | EV000494 | EV000494 | EV000494 | EV000494 |  |  | EV000494 | false | true |  |  | 25.5 | 153 |  | 844 | 90 |  | -40..80 | 0.6 | 1 |  | true | true |  |  | false
ID8757 | EV000138 | EV000899 | 0.75 |  |  |  | EV004200 |  |  | 24.5 | EV000167 | 40 | EV001108 | EV006313 | false | EV016219 |  |  | false |  |  | true | false |  | EV000494 | EV000494 | [5 empty] | EV000494 |  | EV000163 | EV000154 | EV000270 | EV000167 |  |  |  | true |  | false | false | true | false | false |  | false |  | EV013521 | EV000494 | EV000494 | EV000494 | EV000494 |  |  | EV000494 | false | true |  |  | 26.5 | 159 |  | 917 | 90 |  | -40..80 | 0.6 | 1 |  | true | true |  |  | false
ID8758 | EV000138 | EV000899 | 0.75 |  |  |  | EV004200 |  |  | 24.5 | EV000167 | 48 | EV001108 | EV006313 | false | EV016219 |  |  | false |  |  | true | false |  | EV000494 | EV000494 | [5 empty] | EV000494 |  | EV000163 | EV000154 | EV000270 | EV000167 |  |  |  | true |  | false | false | true | false | false |  | false |  | EV013521 | EV000494 | EV000494 | EV000494 | EV000494 |  |  | EV000494 | false | true |  |  | 18.7 | 112.2 |  | 1074 | 90 |  | -40..80 | 0.6 | 1 |  | true | true |  |  | false
ID8759 | EV000138 | EV000899 | 1 |  |  |  | EV004200 |  |  | 18.1 | EV000167 | 4 | EV001108 | EV006313 | false | EV016219 |  |  | false |  |  | true | false |  | EV000494 | EV000494 | [5 empty] | EV000494 |  | EV000163 | EV000154 | EV000270 | EV000167 |  |  |  | true |  | false | false | true | false | false |  | false |  | EV013521 | EV000494 | EV000494 | EV000494 | EV000494 |  |  | EV000494 | false | true |  |  | 12.9 | 77.4 |  | 226 | 90 |  | -40..80 | 0.6 | 1 |  | true | true |  |  | false
ID8760 | EV000138 | EV000899 | 1 |  |  |  | EV004200 |  |  | 18.1 | EV000167 | 8 | EV001108 | EV006313 | false | EV016219 |  |  | false |  |  | true | false |  | EV000494 | EV000494 | [5 empty] | EV000494 |  | EV000163 | EV000154 | EV000270 | EV000167 |  |  |  | true |  | false | false | true | false | false |  | false |  | EV013521 | EV000494 | EV000494 | EV000494 | EV000494 |  |  | EV000494 | false | true |  |  | 15.9 | 95.4 |  | 324 | 90 |  | -40..80 | 0.6 | 1 |  | true | true |  |  | false
ID8761 | EV000138 | EV000899 | 1 |  |  |  | EV004200 |  |  | 18.1 | EV000167 | 12 | EV001108 | EV006313 | false | EV016219 |  |  | false |  |  | true | false |  | EV000494 | EV000494 | [5 empty] | EV000494 |  | EV000163 | EV000154 | EV000270 | EV000167 |  |  |  | true |  | false | false | true | false | false |  | false |  | EV013521 | EV000494 | EV000494 | EV000494 | EV000494 |  |  | EV000494 | false | true |  |  | 17 | 102 |  | 408 | 90 |  | -40..80 | 0.6 | 1 |  | true | true |  |  | false
ID8762 | EV000138 | EV000899 | 1 |  |  |  | EV004200 |  |  | 18.1 | EV000167 | 16 | EV001108 | EV006313 | false | EV016219 |  |  | false |  |  | true | false |  | EV000494 | EV000494 | [5 empty] | EV000494 |  | EV000163 | EV000154 | EV000270 | EV000167 |  |  |  | true |  | false | false | true | false | false |  | false |  | EV013521 | EV000494 | EV000494 | EV000494 | EV000494 |  |  | EV000494 | false | true |  |  | 19.7 | 118.2 |  | 515 | 90 |  | -40..80 | 0.6 | 1 |  | true | true |  |  | false
ID8763 | EV000138 | EV000899 | 1 |  |  |  | EV004200 |  |  | 18.1 | EV000167 | 24 | EV001108 | EV006313 | false | EV016219 |  |  | false |  |  | true | false |  | EV000494 | EV000494 | [5 empty] | EV000494 |  | EV000163 | EV000154 | EV000270 | EV000167 |  |  |  | true |  | false | false | true | false | false |  | false |  | EV013521 | EV000494 | EV000494 | EV000494 | EV000494 |  |  | EV000494 | false | true |  |  | 23.1 | 138.6 |  | 720 | 90 |  | -40..80 | 0.6 | 1 |  | true | true |  |  | false
ID8764 | EV000138 | EV000899 | 1 |  |  |  | EV004200 |  |  | 18.1 | EV000167 | 32 | EV001108 | EV006313 | false | EV016219 |  |  | false |  |  | true | false |  | EV000494 | EV000494 | [5 empty] | EV000494 |  | EV000163 | EV000154 | EV000270 | EV000167 |  |  |  | true |  | false | false | true | false | false |  | false |  | EV013521 | EV000494 | EV000494 | EV000494 | EV000494 |  |  | EV000494 | false | true |  |  | 26.1 | 156.6 |  | 912 | 90 |  | -40..80 | 0.6 | 1 |  | true | true |  |  | false
ID8765 | EV000138 | EV000899 | 1 |  |  |  | EV004200 |  |  | 18.1 | EV000167 | 40 | EV001108 | EV006313 | false | EV016219 |  |  | false |  |  | true | false |  | EV000494 | EV000494 | [5 empty] | EV000494 |  | EV000163 | EV000154 | EV000270 | EV000167 |  |  |  | true |  | false | false | true | false | false |  | false |  | EV013521 | EV000494 | EV000494 | EV000494 | EV000494 |  |  | EV000494 | false | true |  |  | 28.5 | 171 |  | 1088 | 90 |  | -40..80 | 0.6 | 1 |  | true | true |  |  | false
ID8766 | EV000138 | EV000899 | 1 |  |  |  | EV004200 |  |  | 18.1 | EV000167 | 48 | EV001108 | EV006313 | false | EV016219 |  |  | false |  |  | true | false |  | EV000494 | EV000494 | [5 empty] | EV000494 |  | EV000163 | EV000154 | EV000270 | EV000167 |  |  |  | true |  | false | false | true | false | false |  | false |  | EV013521 | EV000494 | EV000494 | EV000494 | EV000494 |  |  | EV000494 | false | true |  |  | 30.6 | 183.6 |  | 1260 | 90 |  | -40..80 | 0.6 | 1 |  | true | true |  |  | false
ID8767 | EV000138 | EV000899 | 1.5 |  |  |  | EV004200 |  |  | 12.1 | EV000167 | 4 | EV001108 | EV006313 | false | EV016219 |  |  | false |  |  | true | false |  | EV000494 | EV000494 | [5 empty] | EV000494 |  | EV000163 | EV000154 | EV000270 | EV000167 |  |  |  | true |  | false | false | true | false | false |  | false |  | EV013521 | EV000494 | EV000494 | EV000494 | EV000494 |  |  | EV000494 | false | true |  |  | 13.9 | 83.4 |  | 267 | 90 |  | -40..80 | 0.6 | 1 |  | true | true |  |  | false
ID8768 | EV000138 | EV000899 | 1.5 |  |  |  | EV004200 |  |  | 12.1 | EV000167 | 8 | EV001108 | EV006313 | false | EV016219 |  |  | false |  |  | true | false |  | EV000494 | EV000494 | [5 empty] | EV000494 |  | EV000163 | EV000154 | EV000270 | EV000167 |  |  |  | true |  | false | false | true | false | false |  | false |  | EV013521 | EV000494 | EV000494 | EV000494 | EV000494 |  |  | EV000494 | false | true |  |  | 17.2 | 103.2 |  | 383 | 90 |  | -40..80 | 0.6 | 1 |  | true | true |  |  | false
ID8769 | EV000138 | EV000899 | 1.5 |  |  |  | EV004200 |  |  | 12.1 | EV000167 | 12 | EV001108 | EV006313 | false | EV016219 |  |  | false |  |  | true | false |  | EV000494 | EV000494 | [5 empty] | EV000494 |  | EV000163 | EV000154 | EV000270 | EV000167 |  |  |  | true |  | false | false | true | false | false |  | false |  | EV013521 | EV000494 | EV000494 | EV000494 | EV000494 |  |  | EV000494 | false | true |  |  | 18.4 | 110.4 |  | 490 | 90 |  | -40..80 | 0.6 | 1 |  | true | true |  |  | false
ID8770 | EV000138 | EV000899 | 1.5 |  |  |  | EV004200 |  |  | 12.1 | EV000167 | 16 | EV001108 | EV006313 | false | EV016219 |  |  | false |  |  | true | false |  | EV000494 | EV000494 | [5 empty] | EV000494 |  | EV000163 | EV000154 | EV000270 | EV000167 |  |  |  | true |  | false | false | true | false | false |  | false |  | EV013521 | EV000494 | EV000494 | EV000494 | EV000494 |  |  | EV000494 | false | true |  |  | 21.6 | 129.6 |  | 640 | 90 |  | -40..80 | 0.6 | 1 |  | true | true |  |  | false
ID8771 | EV000138 | EV000899 | 1.5 |  |  |  | EV004200 |  |  | 12.1 | EV000167 | 24 | EV001108 | EV006313 | false | EV016219 |  |  | false |  |  | true | false |  | EV000494 | EV000494 | [5 empty] | EV000494 |  | EV000163 | EV000154 | EV000270 | EV000167 |  |  |  | true |  | false | false | true | false | false |  | false |  | EV013521 | EV000494 | EV000494 | EV000494 | EV000494 |  |  | EV000494 | false | true |  |  | 25.2 | 151.2 |  | 874 | 90 |  | -40..80 | 0.6 | 1 |  | true | true |  |  | false
ID8772 | EV000138 | EV000899 | 1.5 |  |  |  | EV004200 |  |  | 12.1 | EV000167 | 32 | EV001108 | EV006313 | false | EV016219 |  |  | false |  |  | true | false |  | EV000494 | EV000494 | [5 empty] | EV000494 |  | EV000163 | EV000154 | EV000270 | EV000167 |  |  |  | true |  | false | false | true | false | false |  | false |  | EV013521 | EV000494 | EV000494 | EV000494 | EV000494 |  |  | EV000494 | false | true |  |  | 28.7 | 172.2 |  | 1130 | 90 |  | -40..80 | 0.6 | 1 |  | true | true |  |  | false
ID8773 | EV000138 | EV000899 | 1.5 |  |  |  | EV004200 |  |  | 12.1 | EV000167 | 40 | EV001108 | EV006313 | false | EV016219 |  |  | false |  |  | true | false |  | EV000494 | EV000494 | [5 empty] | EV000494 |  | EV000163 | EV000154 | EV000270 | EV000167 |  |  |  | true |  | false | false | true | false | false |  | false |  | EV013521 | EV000494 | EV000494 | EV000494 | EV000494 |  |  | EV000494 | false | true |  |  | 31.1 | 186.6 |  | 1330 | 90 |  | -40..80 | 0.6 | 1 |  | true | true |  |  | false
ID8774 | EV000138 | EV000899 | 1.5 |  |  |  | EV004200 |  |  | 12.1 | EV000167 | 48 | EV001108 | EV006313 | false | EV016219 |  |  | false |  |  | true | false |  | EV000494 | EV000494 | [5 empty] | EV000494 |  | EV000163 | EV000154 | EV000270 | EV000167 |  |  |  | true |  | false | false | true | false | false |  | false |  | EV013521 | EV000494 | EV000494 | EV000494 | EV000494 |  |  | EV000494 | false | true |  |  | 33.7 | 202.2 |  | 1562 | 90 |  | -40..80 | 0.6 | 1 |  | true | true |  |  | false
ID8790 | EV000138 | EV000899 | 0.75 |  |  |  | EV004200 |  |  | 24.5 | EV000167 | 6 | EV001108 | EV006313 | false | EV016219 |  |  | false |  |  | true | false |  | EV000494 | EV000494 | [5 empty] | EV000494 |  | EV000163 | EV000154 | EV000270 | EV000167 |  |  |  | true |  | false | false | true | false | false |  | false |  | EV013521 | EV000494 | EV000494 | EV000494 | EV000494 |  |  | EV000494 | false | true |  |  | 15.1 | 90.6 |  | 272 | 90 |  | -40..80 | 0.6 | 1 |  | true | true |  |  | false
ID8791 | EV000138 | EV000899 | 0.75 |  |  |  | EV004200 |  |  | 24.5 | EV000167 | 12 | EV001108 | EV006313 | false | EV016219 |  |  | false |  |  | true | false |  | EV000494 | EV000494 | [5 empty] | EV000494 |  | EV000163 | EV000154 | EV000270 | EV000167 |  |  |  | true |  | false | false | true | false | false |  | false |  | EV013521 | EV000494 | EV000494 | EV000494 | EV000494 |  |  | EV000494 | false | true |  |  | 17.5 | 105 |  | 375 | 90 |  | -40..80 | 0.6 | 1 |  | true | true |  |  | false
ID8792 | EV000138 | EV000899 | 0.75 |  |  |  | EV004200 |  |  | 24.5 | EV000167 | 18 | EV001108 | EV006313 | false | EV016219 |  |  | false |  |  | true | false |  | EV000494 | EV000494 | [5 empty] | EV000494 |  | EV000163 | EV000154 | EV000270 | EV000167 |  |  |  | true |  | false | false | true | false | false |  | false |  | EV013521 | EV000494 | EV000494 | EV000494 | EV000494 |  |  | EV000494 | false | true |  |  | 20.7 | 124.2 |  | 539 | 90 |  | -40..80 | 0.6 | 1 |  | true | true |  |  | false
ID8793 | EV000138 | EV000899 | 0.75 |  |  |  | EV004200 |  |  | 24.5 | EV000167 | 24 | EV001108 | EV006313 | false | EV016219 |  |  | false |  |  | true | false |  | EV000494 | EV000494 | [5 empty] | EV000494 |  | EV000163 | EV000154 | EV000270 | EV000167 |  |  |  | true |  | false | false | true | false | false |  | false |  | EV013521 | EV000494 | EV000494 | EV000494 | EV000494 |  |  | EV000494 | false | true |  |  | 22.6 | 135.6 |  | 634 | 90 |  | -40..80 | 0.6 | 1 |  | true | true |  |  | false
ID8794 | EV000138 | EV000899 | 0.75 |  |  |  | EV004200 |  |  | 24.5 | EV000167 | 36 | EV001108 | EV006313 | false | EV016219 |  |  | false |  |  | true | false |  | EV000494 | EV000494 | [5 empty] | EV000494 |  | EV000163 | EV000154 | EV000270 | EV000167 |  |  |  | true |  | false | false | true | false | false |  | false |  | EV013521 | EV000494 | EV000494 | EV000494 | EV000494 |  |  | EV000494 | false | true |  |  | 26.9 | 161.4 |  | 833 | 90 |  | -40..80 | 0.6 | 1 |  | true | true |  |  | false
ID8795 | EV000138 | EV000899 | 0.75 |  |  |  | EV004200 |  |  | 24.5 | EV000167 | 48 | EV001108 | EV006313 | false | EV016219 |  |  | false |  |  | true | false |  | EV000494 | EV000494 | [5 empty] | EV000494 |  | EV000163 | EV000154 | EV000270 | EV000167 |  |  |  | true |  | false | false | true | false | false |  | false |  | EV013521 | EV000494 | EV000494 | EV000494 | EV000494 |  |  | EV000494 | false | true |  |  | 30.1 | 180.6 |  | 1064 | 90 |  | -40..80 | 0.6 | 1 |  | true | true |  |  | false
ID8796 | EV000138 | EV000899 | 0.75 |  |  |  | EV004200 |  |  | 24.5 | EV000167 | 60 | EV001108 | EV006313 | false | EV016219 |  |  | false |  |  | true | false |  | EV000494 | EV000494 | [5 empty] | EV000494 |  | EV000163 | EV000154 | EV000270 | EV000167 |  |  |  | true |  | false | false | true | false | false |  | false |  | EV013521 | EV000494 | EV000494 | EV000494 | EV000494 |  |  | EV000494 | false | true |  |  | 33.5 | 201 |  | 1310 | 90 |  | -40..80 | 0.6 | 1 |  | true | true |  |  | false
ID8797 | EV000138 | EV000899 | 0.75 |  |  |  | EV004200 |  |  | 24.5 | EV000167 | 72 | EV001108 | EV006313 | false | EV016219 |  |  | false |  |  | true | false |  | EV000494 | EV000494 | [5 empty] | EV000494 |  | EV000163 | EV000154 | EV000270 | EV000167 |  |  |  | true |  | false | false | true | false | false |  | false |  | EV013521 | EV000494 | EV000494 | EV000494 | EV000494 |  |  | EV000494 | false | true |  |  | 37.7 | 226.2 |  | 1543 | 90 |  | -40..80 | 0.6 | 1 |  | true | true |  |  | false
ID8798 | EV000138 | EV000899 | 1 |  |  |  | EV004200 |  |  | 18.1 | EV000167 | 6 | EV001108 | EV006313 | false | EV016219 |  |  | false |  |  | true | false |  | EV000494 | EV000494 | [5 empty] | EV000494 |  | EV000163 | EV000154 | EV000270 | EV000167 |  |  |  | true |  | false | false | true | false | false |  | false |  | EV013521 | EV000494 | EV000494 | EV000494 | EV000494 |  |  | EV000494 | false | true |  |  | 15.9 | 95.4 |  | 303 | 90 |  | -40..80 | 0.6 | 1 |  | true | true |  |  | false
ID8799 | EV000138 | EV000899 | 1 |  |  |  | EV004200 |  |  | 18.1 | EV000167 | 12 | EV001108 | EV006313 | false | EV016219 |  |  | false |  |  | true | false |  | EV000494 | EV000494 | [5 empty] | EV000494 |  | EV000163 | EV000154 | EV000270 | EV000167 |  |  |  | true |  | false | false | true | false | false |  | false |  | EV013521 | EV000494 | EV000494 | EV000494 | EV000494 |  |  | EV000494 | false | true |  |  | 18.5 | 111 |  | 424 | 90 |  | -40..80 | 0.6 | 1 |  | true | true |  |  | false
ID8800 | EV000138 | EV000899 | 1 |  |  |  | EV004200 |  |  | 18.1 | EV000167 | 18 | EV001108 | EV006313 | false | EV016219 |  |  | false |  |  | true | false |  | EV000494 | EV000494 | [5 empty] | EV000494 |  | EV000163 | EV000154 | EV000270 | EV000167 |  |  |  | true |  | false | false | true | false | false |  | false |  | EV013521 | EV000494 | EV000494 | EV000494 | EV000494 |  |  | EV000494 | false | true |  |  | 21.9 | 131.4 |  | 609 | 90 |  | -40..80 | 0.6 | 1 |  | true | true |  |  | false
ID8801 | EV000138 | EV000899 | 1 |  |  |  | EV004200 |  |  | 18.1 | EV000167 | 24 | EV001108 | EV006313 | false | EV016219 |  |  | false |  |  | true | false |  | EV000494 | EV000494 | [5 empty] | EV000494 |  | EV000163 | EV000154 | EV000270 | EV000167 |  |  |  | true |  | false | false | true | false | false |  | false |  | EV013521 | EV000494 | EV000494 | EV000494 | EV000494 |  |  | EV000494 | false | true |  |  | 23.9 | 143.4 |  | 723 | 90 |  | -40..80 | 0.6 | 1 |  | true | true |  |  | false
ID8802 | EV000138 | EV000899 | 1 |  |  |  | EV004200 |  |  | 18.1 | EV000167 | 36 | EV001108 | EV006313 | false | EV016219 |  |  | false |  |  | true | false |  | EV000494 | EV000494 | [5 empty] | EV000494 |  | EV000163 | EV000154 | EV000270 | EV000167 |  |  |  | true |  | false | false | true | false | false |  | false |  | EV013521 | EV000494 | EV000494 | EV000494 | EV000494 |  |  | EV000494 | false | true |  |  | 28.7 | 172.2 |  | 989 | 90 |  | -40..80 | 0.6 | 1 |  | true | true |  |  | false
ID8803 | EV000138 | EV000899 | 1 |  |  |  | EV004200 |  |  | 18.1 | EV000167 | 48 | EV001108 | EV006313 | false | EV016219 |  |  | false |  |  | true | false |  | EV000494 | EV000494 | [5 empty] | EV000494 |  | EV000163 | EV000154 | EV000270 | EV000167 |  |  |  | true |  | false | false | true | false | false |  | false |  | EV013521 | EV000494 | EV000494 | EV000494 | EV000494 |  |  | EV000494 | false | true |  |  | 32.1 | 192.6 |  | 1262 | 90 |  | -40..80 | 0.6 | 1 |  | true | true |  |  | false
ID8804 | EV000138 | EV000899 | 1 |  |  |  | EV004200 |  |  | 18.1 | EV000167 | 60 | EV001108 | EV006313 | false | EV016219 |  |  | false |  |  | true | false |  | EV000494 | EV000494 | [5 empty] | EV000494 |  | EV000163 | EV000154 | EV000270 | EV000167 |  |  |  | true |  | false | false | true | false | false |  | false |  | EV013521 | EV000494 | EV000494 | EV000494 | EV000494 |  |  | EV000494 | false | true |  |  | 35.8 | 214.8 |  | 1560 | 90 |  | -40..80 | 0.6 | 1 |  | true | true |  |  | false
ID8805 | EV000138 | EV000899 | 1 |  |  |  | EV004200 |  |  | 18.1 | EV000167 | 72 | EV001108 | EV006313 | false | EV016219 |  |  | false |  |  | true | false |  | EV000494 | EV000494 | [5 empty] | EV000494 |  | EV000163 | EV000154 | EV000270 | EV000167 |  |  |  | true |  | false | false | true | false | false |  | false |  | EV013521 | EV000494 | EV000494 | EV000494 | EV000494 |  |  | EV000494 | false | true |  |  | 40.1 | 240.6 |  | 1816 | 90 |  | -40..80 | 0.6 | 1 |  | true | true |  |  | false
ID8806 | EV000138 | EV000899 | 1.5 |  |  |  | EV004200 |  |  | 12.1 | EV000167 | 6 | EV001108 | EV006313 | false | EV016219 |  |  | false |  |  | true | false |  | EV000494 | EV000494 | [5 empty] | EV000494 |  | EV000163 | EV000154 | EV000270 | EV000167 |  |  |  | true |  | false | false | true | false | false |  | false |  | EV013521 | EV000494 | EV000494 | EV000494 | EV000494 |  |  | EV000494 | false | true |  |  | 17.2 | 103.2 |  | 352 | 90 |  | -40..80 | 0.6 | 1 |  | true | true |  |  | false
ID8807 | EV000138 | EV000899 | 1.5 |  |  |  | EV004200 |  |  | 12.1 | EV000167 | 12 | EV001108 | EV006313 | false | EV016219 |  |  | false |  |  | true | false |  | EV000494 | EV000494 | [5 empty] | EV000494 |  | EV000163 | EV000154 | EV000270 | EV000167 |  |  |  | true |  | false | false | true | false | false |  | false |  | EV013521 | EV000494 | EV000494 | EV000494 | EV000494 |  |  | EV000494 | false | true |  |  | 20.3 | 121.8 |  | 526 | 90 |  | -40..80 | 0.6 | 1 |  | true | true |  |  | false
ID8808 | EV000138 | EV000899 | 1.5 |  |  |  | EV004200 |  |  | 12.1 | EV000167 | 18 | EV001108 | EV006313 | false | EV016219 |  |  | false |  |  | true | false |  | EV000494 | EV000494 | [5 empty] | EV000494 |  | EV000163 | EV000154 | EV000270 | EV000167 |  |  |  | true |  | false | false | true | false | false |  | false |  | EV013521 | EV000494 | EV000494 | EV000494 | EV000494 |  |  | EV000494 | false | true |  |  | 23.9 | 143.4 |  | 734 | 90 |  | -40..80 | 0.6 | 1 |  | true | true |  |  | false
ID8809 | EV000138 | EV000899 | 1.5 |  |  |  | EV004200 |  |  | 12.1 | EV000167 | 24 | EV001108 | EV006313 | false | EV016219 |  |  | false |  |  | true | false |  | EV000494 | EV000494 | [5 empty] | EV000494 |  | EV000163 | EV000154 | EV000270 | EV000167 |  |  |  | true |  | false | false | true | false | false |  | false |  | EV013521 | EV000494 | EV000494 | EV000494 | EV000494 |  |  | EV000494 | false | true |  |  | 26.1 | 156.6 |  | 875 | 90 |  | -40..80 | 0.6 | 1 |  | true | true |  |  | false
ID8810 | EV000138 | EV000899 | 1.5 |  |  |  | EV004200 |  |  | 12.1 | EV000167 | 36 | EV001108 | EV006313 | false | EV016219 |  |  | false |  |  | true | false |  | EV000494 | EV000494 | [5 empty] | EV000494 |  | EV000163 | EV000154 | EV000270 | EV000167 |  |  |  | true |  | false | false | true | false | false |  | false |  | EV013521 | EV000494 | EV000494 | EV000494 | EV000494 |  |  | EV000494 | false | true |  |  | 31.7 | 190.2 |  | 1225 | 90 |  | -40..80 | 0.6 | 1 |  | true | true |  |  | false
ID8811 | EV000138 | EV000899 | 1.5 |  |  |  | EV004200 |  |  | 12.1 | EV000167 | 48 | EV001108 | EV006313 | false | EV016219 |  |  | false |  |  | true | false |  | EV000494 | EV000494 | [5 empty] | EV000494 |  | EV000163 | EV000154 | EV000270 | EV000167 |  |  |  | true |  | false | false | true | false | false |  | false |  | EV013521 | EV000494 | EV000494 | EV000494 | EV000494 |  |  | EV000494 | false | true |  |  | 35.4 | 212.4 |  | 1568 | 90 |  | -40..80 | 0.6 | 1 |  | true | true |  |  | false
ID8812 | EV000138 | EV000899 | 1.5 |  |  |  | EV004200 |  |  | 12.1 | EV000167 | 60 | EV001108 | EV006313 | false | EV016219 |  |  | false |  |  | true | false |  | EV000494 | EV000494 | [5 empty] | EV000494 |  | EV000163 | EV000154 | EV000270 | EV000167 |  |  |  | true |  | false | false | true | false | false |  | false |  | EV013521 | EV000494 | EV000494 | EV000494 | EV000494 |  |  | EV000494 | false | true |  |  | 39.5 | 237 |  | 1942 | 90 |  | -40..80 | 0.6 | 1 |  | true | true |  |  | false
ID8813 | EV000138 | EV000899 | 1.5 |  |  |  | EV004200 |  |  | 12.1 | EV000167 | 72 | EV001108 | EV006313 | false | EV016219 |  |  | false |  |  | true | false |  | EV000494 | EV000494 | [5 empty] | EV000494 |  | EV000163 | EV000154 | EV000270 | EV000167 |  |  |  | true |  | false | false | true | false | false |  | false |  | EV013521 | EV000494 | EV000494 | EV000494 | EV000494 |  |  | EV000494 | false | true |  |  | 44.6 | 267.6 |  | 2308 | 90 |  | -40..80 | 0.6 | 1 |  | true | true |  |  | false

## Info
20230511T091300
FEGIME ETIM-TOOL 9.4
ETIM 9
Product status - type |  | RoHS indicator |  | Country / Country of origin |  | Product type |  | Packing group | Aggregation state |  | Hazard class | Tunnel code | GHS labelling code | Warning word |  | REACH info |  | Branch number - type |  | Branch number - country / Territory |  | Order unit / Content unit / Price unit |  | Packing unit code |  | Price type |  | Price currency |  | Code "MDxx" |  | Relation type |  | Attribute type
Acceptable values | Signification | Acceptable values | Signification | Acceptable values | Signification | Acceptable values | Signification | Acceptable values | Acceptable values | Signification | Acceptable values | Acceptable values | Acceptable values | Acceptable values | Signification | Acceptable values | Signification | Acceptable values | Signification | Acceptable values | Signification | Acceptable values | Signification | Acceptable values | Signification | Acceptable values | Signification | Acceptable values | Signification | Acceptable values | Signification | Acceptable values | Signification | Acceptable values | Signification
core_product | Asortyment podstawowy | true | Dyrektywa RoHS ma zastosowanie | AF | Afganistan | license | Licencja | I | S | Dla ciała stałego | 1 | A | GHS01 | D | Niebezpieczeństwo | no data | Brak danych | building | Budownictwo | AR | Argentyna | ST | Arkusz | WR | Balot, zwitek, zawój | net_list | Cena cennikowa netto podlegająca rabatom | USD | Dolar amerykański | MD01 | Zdjęcie produktu | accessories | Akcesorium | M | Tekst wielojęzyczny
new | Fabrycznie nowy | false | Dyrektywa RoHS nie ma zastosowania | AL | Albania | physical | Produkt fizyczny | II | L | Dla cieczy/pasty | 2.1 | B | GHS02 | W | Ostrzeżenie | false | Nie zawiera substancji SVHC > 0,1% masy | shipbuilding | Budownictwo okrętowe | AT | Austria | KG | Beczka | KG | Beczka | net_customer | Cena zakupu netto bez VAT | EUR | Euro | MD02 | Obraz poglądowy | consists_of | Część składowa | T | Tekst
others | Inne | exempt | Produkt jest zwolniony z obowiązku zgodności z dyrektywą RoHS | DZ | Algieria | contract | Umowa | III | G | Dla gazu | 2.2 | C | GHS03 |  |  | true | Zawiera substancje SVHC > 0,1% masy | electrical | Elektryczny | BE | Belgia | DR | Bęben | NE | Bez opakowania | nrp | Sugerowana cena detaliczna z VAT | PLN | Złoty | MD03 | Karta bezpieczeństwa | sparepart | Część zapasowa | N | Liczbowy
refurbished | Naprawiony |  |  | AD | Andora | service | Usługa |  |  |  | 2.3 | D | GHS04 |  |  |  |  | HVAC | HVAC i sanitarne | BG | Bułgaria | BO | Butelka | DR | Bęben |  |  |  |  | MD04 | Głęboki link do str. produktu | others | Inne powiązanie | R | Zakresowy
new_product | Nowy produkt |  |  | AO | Angola | [5 empty] | 3 | E | GHS05 | [6 empty] | CZ | Czechy | CQ | Cartridge, wkład | BO | Butelka |  |  |  |  | MD05 | Deklaracja REACH | followup | Następnik | L | Logiczny
used | Produkt używany |  |  | AI | Anguilla | [5 empty] | 4.1 |  | GHS06 | [6 empty] | DK | Dania | CMT | Centymetr | CY | Butla, cylinder |  |  |  |  | MD06 | Etykieta energetyczna | select | Obowiązkowy produkt (do wyboru) | S | Select
bargain | Promocja |  |  | AQ | Antarktyka | [5 empty] | 4.2 |  | GHS07 | [6 empty] | FI | Finlandia | CMK | Centymetr kwadratowy | CQ | Cartridge, wkład |  |  |  |  | MD07 | Karta produktu dla etykiety energetycznej | mandatory | Obowiązkowy produkt dodatkowy
old_product | Wycofany z produkcji |  |  | AG | Antigua i Barbuda | [5 empty] | 4.3 |  | GHS08 | [6 empty] | FR | Francja | CMQ | Centymetr sześcienny | CA | Kanister |  |  |  |  | MD08 | Certyfikat kalibracji | similar | Podobny produkt
|  |  |  | AN | Antyle Holenderskie | [5 empty] | 5.1 |  | GHS09 | [6 empty] | GR | Grecja | DAY | Dzień | CT | Karton |  |  |  |  | MD09 | Certyfikat | base_product | Produkt podstawowy
|  |  |  | SA | Arabia Saudyjska | [5 empty] | 5.2 | [8 empty] | ES | Hiszpania | HUR | Godzina | EV | Koperta |  |  |  |  | MD10 | Schemat obwodu
|  |  |  | AR | Argentyna | [5 empty] | 6.1 | [8 empty] | NL | Holandia | GRM | Gram | RG | Krążek/pierścień |  |  |  |  | MD11 | Przepisy d/s Produktów Budowlanych
|  |  |  | AM | Armenia | [5 empty] | 6.2 | [8 empty] | DE | Niemcy | CA | Kanister | PK | Paczka, wielopak |  |  |  |  | MD12 | Rysunek wymiarowy
|  |  |  | AW | Aruba | [5 empty] | 7 | [8 empty] | NO | Norwegia | CT | Karton | PA | Pakiet, opakowanie, blister |  |  |  |  | MD13 | Etykieta środowiskowa
|  |  |  | AU | Australia | [5 empty] | 8 | [8 empty] | PL | Polska | KGM | Kilogram | PF | Paleta |  |  |  |  | MD14 | Instrukcja użytkowania
|  |  |  | AT | Austria | [5 empty] | 9 | [8 empty] | PT | Portugalia | KMT | Kilometr | PR | Para |  |  |  |  | MD15 | Diagram czasoprzestrzenny
|  |  |  | AZ | Azerbejdżan | [14 empty] | RU | Rosja | RG | Krążek/pierścień | Z3 | Pojemnik |  |  |  |  | MD16 | Krzywa rozkładu światła
|  |  |  | BS | Bahamy | [14 empty] | RO | Rumunia | LTR | Litr | BX | Pudełko |  |  |  |  | MD17 | Logo 1-kolorowe
|  |  |  | BH | Bahrajn | [14 empty] | US | Stany Zjednoczone | MTR | Metr | TN | Puszka |  |  |  |  | MD18 | Logo 4-kolorowe
|  |  |  | BD | Bangladesz | [14 empty] | SE | Szwecja | MTK | Metr kwadratowy | D99 | Rękaw |  |  |  |  | MD19 | Parametry oprawy oświetleniowej
|  |  |  | BB | Barbados | [14 empty] | UA | Ukraina | MTQ | Metr sześcienny | RL | Rolka |  |  |  |  | MD20 | Obraz otoczenia
|  |  |  | BE | Belgia | [14 empty] | HU | Węgry | MGM | Miligram | CS | Skrzynia |  |  |  |  | MD21 | Instrukcja montażu
|  |  |  | BZ | Belize | [14 empty] | GB | Wielka Brytania | MLT | Mililitr | Z2 | Skrzynka |  |  |  |  | MD22 | Karta produktu
|  |  |  | BJ | Benin | [14 empty] | IT | Włochy | MMT | Milimetr | CR | Skrzynka na butelki |  |  |  |  | MD23 | Zdjęcie produktu widok z tyłu
|  |  |  | BM | Bermudy | [16 empty] | MMK | Milimetr kwadratowy | CL | Szpula |  |  |  |  | MD24 | Zdjęcie produktu widok z dołu
|  |  |  | BT | Bhutan | [16 empty] | MMQ | Milimetr sześcienny | C62 | Sztuka |  |  |  |  | MD25 | Zdjęcie produktu widok szczegółowy
|  |  |  | BY | Białoruś | [16 empty] | PK | Paczka, wielopak | PU | Tacka |  |  |  |  | MD26 | Zdjęcie produktu widok z przodu
|  |  |  | MM | Birma | [16 empty] | PA | Pakiet, opakowanie, blister | BG | Torebka |  |  |  |  | MD27 | Zdjęcie produktu widok z półprofilu
|  |  |  | BO | Boliwia | [16 empty] | PF | Paleta | TU | Tuba |  |  |  |  | MD28 | Zdjęcie produktu widok z góry
|  |  |  | BA | Bośnia i Hercegowina | [16 empty] | PR | Para | PL | Wiaderko |  |  |  |  | MD29 | Zdjęcie produktu widok z lewej strony
|  |  |  | BW | Botswana | [16 empty] | Z3 | Pojemnik | BE | Wiązka |  |  |  |  | MD30 | Zdjęcie produktu widok z prawej strony
|  |  |  | BR | Brazylia | [16 empty] | BX | Pudełko | SA | Worek |  |  |  |  | MD31 | Znak jakości, znak zatwierdzenia
|  |  |  | BN | Brunei Darussalam | [16 empty] | TN | Puszka | SET | Zestaw, komplet |  |  |  |  | MD32 | Informacja techniczna
|  |  |  | VG | Brytyjskie Wyspy Dziewicze | [16 empty] | D99 | Rękaw | RO | Zwój |  |  |  |  | MD33 | Świadectwo badań
|  |  |  | BG | Bułgaria | [16 empty] | ANN | Rok | [6 empty] | MD34 | Schemat połączeń
|  |  |  | BF | Burkina Faso | [16 empty] | RL | Rolka | [6 empty] | MD35 | Deklaracja dostawcy dot. produktów posiadających status preferencyjnego pochodzenia
|  |  |  | BI | Burundi | [16 empty] | SEC | Sekundy | [6 empty] | MD37 | Obiekt 3D/BIM
|  |  |  | CL | Chile | [16 empty] | CS | Skrzynia | [6 empty] | MD38 | Dokument dotyczący zarządzania, eksploatacji i konserwacji
|  |  |  | CN | Chiny | [16 empty] | Z2 | Skrzynka | [6 empty] | MD39 | Film instruktażowy
|  |  |  | HR | Chorwacja | [16 empty] | CR | Skrzynka na butelki | [6 empty] | MD40 | Lista części zamiennych
|  |  |  | CY | Cypr | [16 empty] | CL | Szpula | [6 empty] | MD41 | Broszura sprzedaży
|  |  |  | TD | Czad | [16 empty] | C62 | Sztuka | [6 empty] | MD42 | Świadectwo AVCP (Ocena i weryfikacja stałości właściwości użytkowych)
|  |  |  | ME | Czarnogóra | [16 empty] | PU | Tacka | [6 empty] | MD43 | CLP (klasyfikacja, oznakowanie i pakowanie)
|  |  |  | CZ | Czechy | [16 empty] | TNE | Tona metryczna | [6 empty] | MD44 | ECOP (środowiskowy kodeks postępowania)
|  |  |  | UM | Dalekie Wyspy Mniejsze Stanów Zjednoczonych | [16 empty] | BG | Torebka | [6 empty] | MD45 | Wideo produktu
|  |  |  | DK | Dania | [16 empty] | TU | Tuba | [6 empty] | MD46 | Widok 360°
|  |  |  | CD | Demokratyczna Republika Konga | [16 empty] | WE | Tydzień | [6 empty] | MD47 | Miniatura zdjęcia produktu
|  |  |  | DM | Dominika | [16 empty] | PL | Wiaderko | [6 empty] | MD48 | Piktogram/Ikona
|  |  |  | DJ | Dżibuti | [16 empty] | BE | Wiązka | [6 empty] | MD49 | Deklaracja RoHS
|  |  |  | EG | Egipt | [16 empty] | SA | Worek | [6 empty] | MD50 | Deklaracja CoC (Certificate of Conformity, wymagany w przypadku CPR)
|  |  |  | EC | Ekwador | [16 empty] | SET | Zestaw, komplet | [6 empty] | MD51 | Deklaracja DOP (Deklaracja właściwości użytkowych)
|  |  |  | ER | Erytrea | [16 empty] | RO | Zwój | [6 empty] | MD52 | Deklaracja DOC CE (Deklaracja zgodności CE)
|  |  |  | EE | Estonia | [24 empty] | MD53 | Deklaracja BREEAM (Metoda oceny oddziaływania na środowisko w zakładzie budowlanym)
|  |  |  | ET | Etiopia | [24 empty] | MD54 | Deklaracja EPD (Deklaracja Środowiskowa Produktu)
|  |  |  | FK | Falklandy | [24 empty] | MD55 | Deklaracja ETA (Europejska Ocena Techniczna)
|  |  |  | FM | Federalne Stany Mikronezji | [24 empty] | MD56 | Deklaracja gwarancyjna (gwarancja)
|  |  |  | FJ | Fidżi | [24 empty] | MD57 | Wideo z zastosowania
|  |  |  | PH | Filipiny | [24 empty] | MD58 | Pytania i odpowiedzi (Q&A wideo)
|  |  |  | FI | Finlandia | [24 empty] | MD59 | Zdjęcie produktu w formacie kwadratowym
|  |  |  | FR | Francja | [24 empty] | MD60 | Widok eksplodowany
|  |  |  | TF | Francuskie Terytoria Południowe | [24 empty] | MD61 | Schemat blokowy
|  |  |  | GA | Gabon | [24 empty] | MD62 | Prezentacja produktu
|  |  |  | GM | Gambia | [24 empty] | MD63 | Specyfikacja
|  |  |  | GS | Georgia Południowa i Sandwich Południowy | [24 empty] | MD64 | Rysunek
|  |  |  | GH | Ghana | [24 empty] | MD65 | Widok rodziny produktów
|  |  |  | GI | Gibraltar | [24 empty] | MD99 | Inne
|  |  |  | GR | Grecja
|  |  |  | GD | Grenada
|  |  |  | GL | Grenlandia
|  |  |  | GE | Gruzja
|  |  |  | GU | Guam
|  |  |  | GY | Gujana
|  |  |  | GF | Gujana Francuska
|  |  |  | GP | Gwadelupa
|  |  |  | GT | Gwatemala
|  |  |  | GN | Gwinea
|  |  |  | GW | Gwinea Bissau
|  |  |  | GQ | Gwinea Równikowa
|  |  |  | HT | Haiti
|  |  |  | ES | Hiszpania
|  |  |  | NL | Holandia
|  |  |  | HN | Honduras
|  |  |  | HK | Hongkong, Specjalny Region Administracyjny Chin
|  |  |  | IN | Indie
|  |  |  | ID | Indonezja
|  |  |  | IQ | Irak
|  |  |  | IR | Iran
|  |  |  | IE | Irlandia
|  |  |  | IS | Islandia
|  |  |  | IL | Izrael
|  |  |  | JM | Jamajka
|  |  |  | JP | Japonia
|  |  |  | YE | Jemen
|  |  |  | JO | Jordania
|  |  |  | KY | Kajmany
|  |  |  | KH | Kambodża
|  |  |  | CM | Kamerun
|  |  |  | CA | Kanada
|  |  |  | QA | Katar
|  |  |  | KZ | Kazachstan
|  |  |  | KE | Kenia
|  |  |  | KG | Kirgistan
|  |  |  | KI | Kiribati
|  |  |  | CO | Kolumbia
|  |  |  | KM | Komory
|  |  |  | CG | Kongo
|  |  |  | KR | Korea Południowa
|  |  |  | KP | Korea Północna
|  |  |  | CR | Kostaryka
|  |  |  | CU | Kuba
|  |  |  | KW | Kuwejt
|  |  |  | LA | Laos
|  |  |  | LS | Lesotho
|  |  |  | LB | Liban
|  |  |  | LR | Liberia
|  |  |  | LY | Libia
|  |  |  | LI | Liechtenstein
|  |  |  | LT | Litwa
|  |  |  | LU | Luksemburg
|  |  |  | LV | Łotwa
|  |  |  | MK | Macedonia
|  |  |  | MG | Madagaskar
|  |  |  | YT | Majotta
|  |  |  | MO | Makau, Specjalny Region Administracyjny Chin
|  |  |  | MW | Malawi
|  |  |  | MV | Malediwy
|  |  |  | MY | Malezja
|  |  |  | ML | Mali
|  |  |  | MT | Malta
|  |  |  | MP | Mariany Północne
|  |  |  | MA | Maroko
|  |  |  | MQ | Martynika
|  |  |  | MR | Mauretania
|  |  |  | MU | Mauritius
|  |  |  | MX | Meksyk
|  |  |  | MD | Mołdawia
|  |  |  | MC | Monako
|  |  |  | MN | Mongolia
|  |  |  | MS | Montserrat
|  |  |  | MZ | Mozambik
|  |  |  | NA | Namibia
|  |  |  | NR | Nauru
|  |  |  | NP | Nepal
|  |  |  | DE | Niemcy
|  |  |  | NE | Niger
|  |  |  | NG | Nigeria
|  |  |  | NI | Nikaragua
|  |  |  | NU | Niue
|  |  |  | NF | Norfolk
|  |  |  | NO | Norwegia
|  |  |  | NC | Nowa Kaledonia
|  |  |  | NZ | Nowa Zelandia
|  |  |  | OM | Oman
|  |  |  | PK | Pakistan
|  |  |  | PW | Palau
|  |  |  | PS | Palestyna
|  |  |  | PA | Panama
|  |  |  | PG | Papua Nowa Gwinea
|  |  |  | PY | Paragwaj
|  |  |  | PE | Peru
|  |  |  | PN | Pitcairn
|  |  |  | PF | Polinezja Francuska
|  |  |  | PL | Polska
|  |  |  | PR | Portoryko
|  |  |  | PT | Portugalia
|  |  |  | DO | Republika Dominikańska
|  |  |  | ZA | Republika Południowej Afryki
|  |  |  | CF | Republika Środkowoafrykańska
|  |  |  | CV | Republika Zielonego Przylądka
|  |  |  | RE | Reunion
|  |  |  | RU | Rosja
|  |  |  | RO | Rumunia
|  |  |  | RW | Rwanda
|  |  |  | EH | Sahara Zachodnia
|  |  |  | BL | Saint Barthélemy
|  |  |  | KN | Saint Kitts i Nevis
|  |  |  | LC | Saint Lucia
|  |  |  | VC | Saint Vincent i Grenadyny
|  |  |  | PM | Saint-Pierre i Miquelon
|  |  |  | SV | Salwador
|  |  |  | WS | Samoa
|  |  |  | AS | Samoa Amerykańskie
|  |  |  | SM | San Marino
|  |  |  | SN | Senegal
|  |  |  | RS | Serbia
|  |  |  | SC | Seszele
|  |  |  | SL | Sierra Leone
|  |  |  | SG | Singapur
|  |  |  | MF | Sint Maarten
|  |  |  | SK | Słowacja
|  |  |  | SI | Słowenia
|  |  |  | SO | Somalia
|  |  |  | LK | Sri Lanka
|  |  |  | US | Stany Zjednoczone
|  |  |  | SZ | Suazi
|  |  |  | SD | Sudan
|  |  |  | SR | Surinam
|  |  |  | SJ | Svalbard i Jan Mayen
|  |  |  | SY | Syria
|  |  |  | CH | Szwajcaria
|  |  |  | SE | Szwecja
|  |  |  | TJ | Tadżykistan
|  |  |  | TH | Tajlandia
|  |  |  | TW | Tajwan
|  |  |  | TZ | Tanzania
|  |  |  | IO | Terytorium Brytyjskie Oceanu Indyjskiego
|  |  |  | TL | Timor Wschodni
|  |  |  | TG | Togo
|  |  |  | TK | Tokelau
|  |  |  | TO | Tonga
|  |  |  | TT | Trynidad i Tobago
|  |  |  | TN | Tunezja
|  |  |  | TR | Turcja
|  |  |  | TM | Turkmenistan
|  |  |  | TC | Turks i Caicos
|  |  |  | TV | Tuvalu
|  |  |  | UG | Uganda
|  |  |  | UA | Ukraina
|  |  |  | UY | Urugwaj
|  |  |  | UZ | Uzbekistan
|  |  |  | VU | Vanuatu
|  |  |  | WF | Wallis i Futuna
|  |  |  | VA | Watykan
|  |  |  | VE | Wenezuela
|  |  |  | HU | Węgry
|  |  |  | GB | Wielka Brytania
|  |  |  | VN | Wietnam
|  |  |  | IT | Włochy
|  |  |  | CI | Wybrzeże Kości Słoniowej
|  |  |  | BV | Wyspa Bouveta
|  |  |  | CX | Wyspa Bożego Narodzenia
|  |  |  | GG | Wyspa Guernsey
|  |  |  | JE | Wyspa Jersey
|  |  |  | IM | Wyspa Man
|  |  |  | SH | Wyspa Świętej Heleny
|  |  |  | AX | Wyspy Alandzkie
|  |  |  | CK | Wyspy Cooka
|  |  |  | VI | Wyspy Dziewicze Stanów Zjednoczonych
|  |  |  | HM | Wyspy Heard i McDonalda
|  |  |  | CC | Wyspy Kokosowe
|  |  |  | MH | Wyspy Marshalla
|  |  |  | FO | Wyspy Owcze
|  |  |  | SB | Wyspy Salomona
|  |  |  | ST | Wyspy Świętego Tomasza i Książęca
|  |  |  | ZM | Zambia
|  |  |  | ZW | Zimbabwe
|  |  |  | AE | Zjednoczone Emiraty Arabskie